## Rekapitulace stavby
Export VZ |  | List obsahuje: |  |  |  |  | 1) Rekapitulace stavby |  |  | 2) Rekapitulace objektů stavby a soupisů prací | [20 empty] | 1.0 | False | False | {56125E8F-E034-4E8F-8A96-95C561EDB902}
| optimalizováno pro tisk sestav ve formátu A4 - na výšku | [29 empty] | 0,01 | 21
[31 empty] | 0,01 | 15
| REKAPITULACE STAVBY | [16 empty] | v --- níže se nacházejí doplnkové a pomocné údaje k sestavám --- v | [11 empty] | Návod na vyplnění | 0,001
[30 empty] | Měnit lze pouze buňky se žlutým podbarvením! 1) v Rekapitulaci stavby vyplňte údaje o Uchazeči (přenesou se do ostatních sestav i v jiných listech) 2) na vybraných listech vyplňte v sestavě Soupis prací ceny u položek Podrobnosti k vyplnění naleznete na poslední záložce s Pokyny pro vyplnění | 0,01
|  | Stavba: |  |  |  |  | MTINT63K - VÚZ internát, budova č.63, stavební úpravy | [23 empty] | 0,01
0,01
|  | Místo: |  |  |  |  | Moravská Třebová, Jevíčská 7 | [6 empty] | Datum: |  | 30.05.2013 | [14 empty] | 0,01
0,01
|  | Zadavatel: | [11 empty] | IČ: |  | 60460580 | [14 empty] | 0,01
|  |  | Armádní servisní, p.o.,odd.provozu Morava | [10 empty] | DIČ: | [16 empty] | 0,01
0,01
|  | Uchazeč: | [11 empty] | IČ: |  | Vyplň údaj | [14 empty] | 0,01
|  |  | Vyplň údaj | [10 empty] | DIČ: |  | Vyplň údaj | [14 empty] | 0,01
False
|  | Projektant: | [11 empty] | IČ: |  | 15061370 | [14 empty] | False
|  |  | ARKO spol.s r.o., Jižní 870, Hradec Králové | [10 empty] | DIČ: | [16 empty] | True
0,01
|  | Poznámka: | [28 empty] | 0,1
|  |  | Soupis prací je sestaven za využití položek Cenové soustavy ÚRS. Cenové a technické podmínky položek Cenové soustavy ÚRS, které nejsou uvedeny v soupisu prací ( tzn. úvodní části katalogů ) jsou neomezeně dálkově k dispozici na www.cs-urs.cz. Položky soupisu prací, které nemají ve sloupci "Cenová soustava" uveden žádný údaj, nepochází z Cenové soustavy ÚRS. | [27 empty] | False
|  | Cena bez DPH | [11 empty] | 0
|  | DPH |  | základní |  |  |  | 21% | ze | 0 |  |  |  | 0
|  |  |  | snížená |  |  |  | 15% | ze | 0 |  |  |  | 0
|  |  |  | zákl. přenesená |  |  |  | 21% | ze | 0 |  |  |  | 0
|  |  |  | sníž. přenesená |  |  |  | 15% | ze | 0 |  |  |  | 0
|  |  |  | nulová |  |  |  | 0% | ze | 0 |  |  |  | 0
|  | Cena s DPH | [6 empty] | v |  | CZK |  |  | 0
REKAPITULACE OBJEKTŮ STAVBY A SOUPISŮ PRACÍ
| Stavba: | [6 empty] | MTINT63K - VÚZ internát, budova č.63, stavební úpravy
| Místo: | [6 empty] | Moravská Třebová, Jevíčská 7 |  |  |  |  | Datum: |  | 30.05.2013
| Zadavatel: | [6 empty] | Armádní servisní, p.o.,odd.provozu Morava |  |  |  |  | Projektant: |  | ARKO spol.s r.o., Jižní 870, Hradec Králové |  |  | Informatívní údaje z listů zakázek
Uchazeč:
| Kód |  |  |  | Objekt, Soupis prací | [6 empty] | Cena bez DPH [CZK] |  |  |  | Cena s DPH [CZK] | Typ | z toho Ostat. náklady [CZK] | DPH [CZK] | Normohodiny [h] | DPH základní [CZK] | DPH snížená [CZK] | DPH základní přenesená [CZK] | DPH snížená přenesená [CZK] | Základna DPH základní | Základna DPH snížená | Základna DPH zákl. přenesená | Základna DPH sníž. přenesená | Základna DPH nulová
| Náklady stavby celkem | [10 empty] | 0 |  |  |  | 0 |  | 0 | 0 | 0 | 0 | 0 | 0 | 0 | 0 | 0 | 0 | 0 | 0 |  | D | 0 | ###NOIMPORT### | IMPORT | {56125E8F-E034-4E8F-8A96-95C561EDB902} | {00000000-0000-0000-0000-000000000000}
/ |  | A1 |  |  |  | Stavební úpravy | [5 empty] | 0 |  |  |  | 0 | STA | 0 | 0 | 0 | 0 | 0 | 0 | 0 | 0 | 0 | 0 | 0 | 0 |  |  | 1 |  | IMPORT | {A7D95BF7-3268-49DE-88C1-C9C9572F9692} | {56125E8F-E034-4E8F-8A96-95C561EDB902} | 801 72 | 2
/ |  | OST |  |  |  | Vedlejší a ostatní náklady stavby | [5 empty] | 0 |  |  |  | 0 | VON | 0 | 0 | 0 | 0 | 0 | 0 | 0 | 0 | 0 | 0 | 0 | 0 |  |  | 1 |  | IMPORT | {E684CB20-66EF-4915-884D-28FC8D4E898F} | {56125E8F-E034-4E8F-8A96-95C561EDB902} | 801 72 | 2

## A1 - Stavební úpravy
| List obsahuje: |  | 1) Krycí list soupisu |  | 2) Rekapitulace |  |  | 3) Soupis prací |  |  | Zpět na list: |  | Rekapitulace stavby
optimalizováno pro tisk sestav ve formátu A4 - na výšku | [22 empty] | {A7D95BF7-3268-49DE-88C1-C9C9572F9692} | [5 empty] | i40 | izolace kročejová | m2 | 148,28 | 2
[23 empty] | 2 | [5 empty] | kdk1 | opláštění potrubí plocha | m2 | 24,196 | 2
KRYCÍ LIST SOUPISU | [13 empty] | v --- níže se nacházejí doplnkové a pomocné údaje k sestavám --- v | [8 empty] | False | [5 empty] | ko | obklady keramické | m2 | 918,041 | 2
[29 empty] | omstuste | omítka štuková stěn nová | m2 | 870,109 | 2
| Stavba: |  | MTINT63K - VÚZ internát, budova č.63, stavební úpravy | [25 empty] | omstustest | omítka štuková stěn stávající | m2 | 3995,145 | 2
| Objekt: |  | A1 - Stavební úpravy | [25 empty] | omstustrst | omítka stropů stávající | m2 | 1998,17 | 2
[29 empty] | on | olejový nátěr stěn | m2 | 493,461 | 2
| KSO: |  | 801 72 | [25 empty] | p101 | podlaha keramická dlažba protiskluzná s hydroizolací | m2 | 134,8 | 2
| Místo: |  | Moravská Třebová, Jevíčská 7 | [5 empty] | Datum: |  | 30.05.2013 | [17 empty] | p102 | podlaha VINYL ZÁTĚŽOVÝ | m2 | 530,72 | 2
[29 empty] | p103 | podlaha VINYL DESIGN | m2 | 1072,64 | 2
| Zadavatel: | [7 empty] | IČ: |  | 60460580 | [17 empty] | p104 | podlaha VINYL STANDARD | m2 | 137,76 | 2
|  | Armádní servisní, p.o.,odd.provozu Morava | [6 empty] | DIČ: | [19 empty] | pst | suma podlah bez úprav | m2 | 122,25 | 2
[29 empty] | pvc01 | podlaha VINYL celkem | m2 | 1741,12 | 2
| Uchazeč: | [7 empty] | IČ: | [19 empty] | pvcs | podlaha VINYL sokl | m | 1335,64 | 2
|  | dle výběrového řízení | [6 empty] | DIČ: | [19 empty] | pvcs2 | podlaha VINYL ZÁTĚŽOVÝ sokl | m | 333,74 | 2
[29 empty] | pvcs3 | podlaha VINYL DESIGN sokl | m | 1186 | 2
| Projektant: | [7 empty] | IČ: |  | 15061370 | [17 empty] | pvcs4 | podlaha VINYL STANDARD sokl | m | 149,64 | 2
|  | ARKO spol.s r.o., Jižní 870, Hradec Králové | [6 empty] | DIČ: | [19 empty] | pvcsv | podlaha VINYL svar | m | 1305,84 | 2
[29 empty] | vv11 | světlá výška | m | 2,63 | 2
| Poznámka: | [27 empty] | xx1 | počet ubytovacích buněk 1-2.NP |  | 40 | 2
| Cena bez DPH | [7 empty] | 0
| DPH | základní | 21% | ze | 0 |  |  |  | 0
|  | snížená | 15% | ze | 0 |  |  |  | 0
|  | zákl. přenesená | 21% | ze | 0 |  |  |  | 0
|  | sníž. přenesená | 15% | ze | 0 |  |  |  | 0
|  | nulová | 0% | ze | 0 |  |  |  | 0
| Cena s DPH |  |  | v | CZK |  |  | 0
REKAPITULACE ČLENĚNÍ SOUPISU PRACÍ
Stavba: |  |  | MTINT63K - VÚZ internát, budova č.63, stavební úpravy
Objekt: |  |  | A1 - Stavební úpravy
Místo: |  |  | Moravská Třebová, Jevíčská 7 |  |  |  | Datum: |  | 30.05.2013
Zadavatel: |  |  | Armádní servisní, p.o.,odd.provozu Morava |  |  |  | Projektant: |  | ARKO spol.s r.o., Jižní 870, Hradec Králové
Uchazeč: |  |  | dle výběrového řízení
Kód dílu - Popis | [9 empty] | Cena celkem [CZK]
Náklady soupisu celkem | [9 empty] | 0 | [13 empty] | -1
| HSV - HSV | [8 empty] | 0
| 3 - Svislé a kompletní konstrukce | [8 empty] | 0
| 4 - Vodorovné konstrukce | [8 empty] | 0
| 6 - Úpravy povrchu, podlahy, osazení | [8 empty] | 0
| 9 - Ostatní konstrukce a práce-bourání | [8 empty] | 0
| 99 - Přesun hmot | [8 empty] | 0
| PSV - PSV | [8 empty] | 0
| 711 - Izolace proti vodě, vlhkosti a plynům | [8 empty] | 0
| 713 - Izolace tepelné | [8 empty] | 0
| 714 - Akustická a protiotřesová opatření | [8 empty] | 0
| 721 - Zdravotechnika | [8 empty] | 0
| 725 - Zdravotechnika - zařizovací předměty | [8 empty] | 0
| 751 - Vzduchotechnika | [8 empty] | 0
| 764 - Konstrukce klempířské | [8 empty] | 0
| 766 - Konstrukce truhlářské | [8 empty] | 0
| 767 - Konstrukce zámečnické dle výpisu výrobků vč. povrchové úpravy | [8 empty] | 0
| 771 - Podlahy z dlaždic | [8 empty] | 0
| 776 - Podlahy povlakové | [8 empty] | 0
| 781 - Dokončovací práce - obklady keramické | [8 empty] | 0
| 783 - Dokončovací práce - nátěry | [8 empty] | 0
| 784 - Dokončovací práce - malby | [8 empty] | 0
| M - Práce a dodávky M | [8 empty] | 0
| 21-M - Elektromontáže | [8 empty] | 0
| N00 - Ostatní práce | [8 empty] | 0
| N01 - HZS | [8 empty] | 0
SOUPIS PRACÍ
Stavba: |  |  | MTINT63K - VÚZ internát, budova č.63, stavební úpravy
Objekt: |  |  | A1 - Stavební úpravy
Místo: |  |  | Moravská Třebová, Jevíčská 7 |  |  |  | Datum: |  | 30.05.2013
Zadavatel: |  |  | Armádní servisní, p.o.,odd.provozu Morava |  |  |  | Projektant: |  | ARKO spol.s r.o., Jižní 870, Hradec Králové
Uchazeč: |  |  | dle výběrového řízení
PČ | Typ | Kód | Popis |  |  | MJ | Množství | J.cena [CZK] |  | Cena celkem [CZK] |  | Cenová soustava |  | Poznámka | DPH | J. Nh [h] | Nh celkem [h] | J. hmotnost [t] | Hmotnost celkem [t] | J. suť [t] | Suť Celkem [t]
Náklady soupisu celkem | [9 empty] | 0 | [6 empty] | 0 |  | 179.2908 |  | 211.7197 |  | D | -1 | [15 empty] | 0
| HSV - HSV | [8 empty] | 0 | [6 empty] | 0 |  | 133.0817 |  | 206.8428 | 1 | D | 0 |  |  |  | ROZPOCET | [11 empty] | 0
| 3 - Svislé a kompletní konstrukce | [8 empty] | 0 | [6 empty] | 0 |  | 31.7314 |  | 0 | 1 | D | 1 |  |  |  | ROZPOCET | [11 empty] | 0
1 | K | 317142322R01 | Překlady nenosné přímé z pórobetonu v příčkách tl 150 mm pro světlost otvoru do 1010 mm |  |  | kus | 5 |  |  | 0 |  |  |  |  | základní |  |  | 0.04026 | 0.2013 | 0 | 0 | 4 | K | 2 |  |  |  | ROZPOCET | [5 empty] | 0 | 0 | 0 | 0 | 0 | 1 | 0 | 4 | 163779469
|  |  | "pilíře elektro" | [19 empty] | VV | 2 | 1 | -1 | 0 | ROZPOCET
|  |  | "dle D.1.1.b.21 Půdorys 1.NP nový" | [19 empty] | VV | 2 | 1 | -1 | 0 | ROZPOCET
|  |  | "dle D.1.1.b.22 Půdorys 2.NP nový" | [19 empty] | VV | 2 | 1 | -1 | 0 | ROZPOCET
|  |  | "dle D.1.1.b.23 Půdorys 3.NP nový" | [19 empty] | VV | 2 | 1 | -1 | 0 | ROZPOCET
|  |  | "dle D.1.1.b.24 Půdorys 4.NP nový" | [19 empty] | VV | 2 | 1 | -1 | 0 | ROZPOCET
|  |  | "dle D.1.1.b.25 Půdorys 5.NP nový" | [19 empty] | VV | 2 | 1 | -1 | 0 | ROZPOCET
|  |  | 1*5 |  |  |  | 5 | [15 empty] | VV | 2 | 2 | -1 | 0 | ROZPOCET
|  |  | Součet |  |  |  | 5 | [15 empty] | VV | 2 | 4 | -1 | 1 | ROZPOCET
2 | K | 341272612R01 | Stěny nosné tl 200 mm z pórobetonových přesných hladkých tvárnic hmotnosti 500 kg/m3 |  |  | m2 | 10.52 |  |  | 0 |  |  |  |  | základní |  |  | 0.14994 | 1.5774 | 0 | 0 | 4 | K | 2 |  |  |  | ROZPOCET | [5 empty] | 0 | 0 | 0 | 0 | 0 | 1 | 0 | 4 | -1665847627
|  |  | Stěny z přesných pórobetonových tvárnicnosné hladkých jakékoli pevnosti na tenké maltové lože, tloušťka stěny 200 mm, objemová hmotnost 500 kg/m3 | [19 empty] | PP | 2
|  |  | "pilíře elektro" | [19 empty] | VV | 2 | 1 | -1 | 0 | ROZPOCET
|  |  | "dle D.1.1.b.21 Půdorys 1.NP nový" | [19 empty] | VV | 2 | 1 | -1 | 0 | ROZPOCET
|  |  | "dle D.1.1.b.22 Půdorys 2.NP nový" | [19 empty] | VV | 2 | 1 | -1 | 0 | ROZPOCET
|  |  | "dle D.1.1.b.23 Půdorys 3.NP nový" | [19 empty] | VV | 2 | 1 | -1 | 0 | ROZPOCET
|  |  | "dle D.1.1.b.24 Půdorys 4.NP nový" | [19 empty] | VV | 2 | 1 | -1 | 0 | ROZPOCET
|  |  | "dle D.1.1.b.25 Půdorys 5.NP nový" | [19 empty] | VV | 2 | 1 | -1 | 0 | ROZPOCET
|  |  | vv11*0,4*2*1*5 |  |  |  | 10.52 | [15 empty] | VV | 2 | 2 | -1 | 0 | ROZPOCET
|  |  | Součet |  |  |  | 10.52 | [15 empty] | VV | 2 | 4 | -1 | 1 | ROZPOCET
3 | K | 342272148R01 | Příčky tl 50 mm z pórobetonových přesných hladkých příčkovek objemové hmotnosti 500 kg/m3 |  |  | m2 | 91.524 |  |  | 0 |  |  |  |  | základní |  |  | 0.04017 | 3.6765 | 0 | 0 | 4 | K | 2 |  |  |  | ROZPOCET | [5 empty] | 0 | 0 | 0 | 0 | 0 | 1 | 0 | 4 | 157879878
|  |  | Příčky z pórobetonových přesných příčkovek hladkých, objemové hmotnosti 500 kg/m3 na tenké maltové lože, tloušťky příčky 50 mm | [19 empty] | PP | 2
|  |  | "dle D.1.1.b.27 Vzorová hygienická buňka" | [19 empty] | VV | 2 | 1 | -1 | 0 | ROZPOCET
|  |  | vv11*0,87*xx1 |  |  |  | 91.524 | [15 empty] | VV | 2 | 2 | -1 | 0 | ROZPOCET
|  |  | Součet |  |  |  | 91.524 | [15 empty] | VV | 2 | 4 | -1 | 1 | ROZPOCET
4 | K | 342272248R01 | Příčky tl 75 mm z pórobetonových přesných hladkých příčkovek objemové hmotnosti 500 kg/m3 |  |  | m2 | 218.956 |  |  | 0 |  |  |  |  | základní |  |  | 0.05217 | 11.4229 | 0 | 0 | 4 | K | 2 |  |  |  | ROZPOCET | [5 empty] | 0 | 0 | 0 | 0 | 0 | 1 | 0 | 4 | 1671824672
|  |  | Příčky z pórobetonových přesných příčkovek hladkých, objemové hmotnosti 500 kg/m3 na tenké maltové lože, tloušťky příčky 75 mm | [19 empty] | PP | 2
|  |  | "dle D.1.1.b.27 Vzorová hygienická buňka" | [19 empty] | VV | 2 | 1 | -1 | 0 | ROZPOCET
|  |  | (vv11*(2,4+1,43-0,7)-0,7*1,97*2)*xx1 |  |  |  | 218.956 | [15 empty] | VV | 2 | 2 | -1 | 0 | ROZPOCET
|  |  | Součet |  |  |  | 218.956 | [15 empty] | VV | 2 | 4 | -1 | 1 | ROZPOCET
5 | K | 342272323R01 | Příčky tl 100 mm z pórobetonových přesných hladkých příčkovek objemové hmotnosti 500 kg/m3 |  |  | m2 | 177.262 |  |  | 0 |  |  |  |  | základní |  |  | 0.06982 | 12.3764 | 0 | 0 | 4 | K | 2 |  |  |  | ROZPOCET | [5 empty] | 0 | 0 | 0 | 0 | 0 | 1 | 0 | 4 | -139177757
|  |  | Příčky z pórobetonových přesných příčkovek hladkých, objemové hmotnosti 500 kg/m3 na tenké maltové lože, tloušťky příčky 100 mm | [19 empty] | PP | 2
|  |  | "dle D.1.1.b.27 Vzorová hygienická buňka" | [19 empty] | VV | 2 | 1 | -1 | 0 | ROZPOCET
|  |  | (vv11*(1,76-0,075))*xx1 |  |  |  | 177.262 | [15 empty] | VV | 2 | 2 | -1 | 0 | ROZPOCET
|  |  | Součet |  |  |  | 177.262 | [15 empty] | VV | 2 | 4 | -1 | 1 | ROZPOCET
6 | K | 342272523R01 | Příčky tl 150 mm z pórobetonových přesných hladkých příčkovek objemové hmotnosti 500 kg/m3 |  |  | m2 | 22.706 |  |  | 0 |  |  |  |  | základní |  |  | 0.10422 | 2.3664 | 0 | 0 | 4 | K | 2 |  |  |  | ROZPOCET | [5 empty] | 0 | 0 | 0 | 0 | 0 | 1 | 0 | 4 | 1396009033
|  |  | Příčky z pórobetonových přesných příčkovek hladkých, objemové hmotnosti 500 kg/m3 na tenké maltové lože, tloušťky příčky 150 mm | [19 empty] | PP | 2
|  |  | "pilíře elektro" | [19 empty] | VV | 2 | 1 | -1 | 0 | ROZPOCET
|  |  | "dle D.1.1.b.21 Půdorys 1.NP nový" | [19 empty] | VV | 2 | 1 | -1 | 0 | ROZPOCET
|  |  | "dle D.1.1.b.22 Půdorys 2.NP nový" | [19 empty] | VV | 2 | 1 | -1 | 0 | ROZPOCET
|  |  | "dle D.1.1.b.23 Půdorys 3.NP nový" | [19 empty] | VV | 2 | 1 | -1 | 0 | ROZPOCET
|  |  | "dle D.1.1.b.24 Půdorys 4.NP nový" | [19 empty] | VV | 2 | 1 | -1 | 0 | ROZPOCET
|  |  | "dle D.1.1.b.25 Půdorys 5.NP nový" | [19 empty] | VV | 2 | 1 | -1 | 0 | ROZPOCET
|  |  | vv11*0,5*3*5 |  |  |  | 19.725 | [15 empty] | VV | 2 | 2 | -1 | 0 | ROZPOCET
|  |  | (vv11-1,835)*(0,75)*5 |  |  |  | 2.981 | [15 empty] | VV | 2 | 2 | -1 | 0 | ROZPOCET
|  |  | Součet |  |  |  | 22.706 | [15 empty] | VV | 2 | 4 | -1 | 1 | ROZPOCET
7 | K | 342291131 | Ukotvení příček k betonovým konstrukcím plochými kotvami |  |  | m | 552.3 |  |  | 0 |  | CS ÚRS 2013 01 |  |  | základní |  |  | 0.0002 | 0.11046 | 0 | 0 | 4 | K | 2 |  |  |  | ROZPOCET | [5 empty] | 0 | 0 | 0 | 0 | 0 | 1 | 0 | 4 | 1203668839
|  |  | Ukotvení příček plochými kotvami, do konstrukce betonové | [19 empty] | PP | 2
|  |  | "dle D.1.1.b.27 Vzorová hygienická buňka" | [19 empty] | VV | 2 | 1 | -1 | 0 | ROZPOCET
|  |  | (vv11*5)*xx1 |  |  |  | 526 | [15 empty] | VV | 2 | 2 | -1 | 0 | ROZPOCET
|  |  | "pilíř elektro" | [19 empty] | VV | 2 | 1 | -1 | 0 | ROZPOCET
|  |  | vv11*2*1*5 |  |  |  | 26.3 | [15 empty] | VV | 2 | 2 | -1 | 0 | ROZPOCET
|  |  | Součet |  |  |  | 552.3 | [15 empty] | VV | 2 | 4 | -1 | 1 | ROZPOCET
| 4 - Vodorovné konstrukce | [8 empty] | 0 | [6 empty] | 0 |  | 2.1873 |  | 0 | 1 | D | 1 |  |  |  | ROZPOCET | [11 empty] | 0
8 | K | 411388621 | Zabetonování otvorů tl do 150 mm ze suchých směsí pl do 0,25 m2 ve stropech |  |  | kus | 4 |  |  | 0 |  | CS ÚRS 2013 01 |  |  | základní |  |  | 0.05328 | 0.21312 | 0 | 0 | 4 | K | 2 |  |  |  | ROZPOCET | [5 empty] | 0 | 0 | 0 | 0 | 0 | 1 | 0 | 4 | -968293837
|  |  | Zabetonování otvorů ve stropech nebo v klenbách včetně lešení, bednění, odbednění a výztuže (materiál v ceně) ze suchých směsí, tl. do 150 mm ve stropech železobetonových, tvárnicových a prefabrikovaných plochy do 0,25 m2 | [19 empty] | PP | 2
|  |  | "po demontáži VZT" | [19 empty] | VV | 2 | 1 | -1 | 0 | ROZPOCET
|  |  | "nad 112,212,313,413" | [19 empty] | VV | 2 | 1 | -1 | 0 | ROZPOCET
|  |  | 4 |  |  |  | 4 | [15 empty] | VV | 2 | 2 | -1 | 0 | ROZPOCET
|  |  | Součet |  |  |  | 4 | [15 empty] | VV | 2 | 4 | -1 | 1 | ROZPOCET
9 | K | 411388631 | Zabetonování otvorů tl do 150 mm ze suchých směsí pl do 1 m2 ve stropech |  |  | m2 | 1 |  |  | 0 |  | CS ÚRS 2013 01 |  |  | základní |  |  | 0.21312 | 0.21312 | 0 | 0 | 4 | K | 2 |  |  |  | ROZPOCET | [5 empty] | 0 | 0 | 0 | 0 | 0 | 1 | 0 | 4 | 2034346002
|  |  | Zabetonování otvorů ve stropech nebo v klenbách včetně lešení, bednění, odbednění a výztuže (materiál v ceně) ze suchých směsí, tl. do 150 mm ve stropech železobetonových, tvárnicových a prefabrikovaných plochy přes 0,25 do 1 m2 | [19 empty] | PP | 2
|  |  | "po demontáži VZT" | [19 empty] | VV | 2 | 1 | -1 | 0 | ROZPOCET
|  |  | "dle D.1.1.b.26 Střešní podlaží/ Pohled na střechu nový" | [19 empty] | VV | 2 | 1 | -1 | 0 | ROZPOCET
|  |  | "nad 513" | [19 empty] | VV | 2 | 1 | -1 | 0 | ROZPOCET
|  |  | 1 |  |  |  | 1 | [15 empty] | VV | 2 | 2 | -1 | 0 | ROZPOCET
|  |  | Součet |  |  |  | 1 | [15 empty] | VV | 2 | 4 | -1 | 1 | ROZPOCET
10 | K | 444143901 | Montáž střešních desek nebo panelů hmotnosti do 0,5 t budova v do 18 m |  |  | kus | 23 |  |  | 0 |  | CS ÚRS 2013 01 |  |  | základní |  |  | 0.07657 | 1.7611 | 0 | 0 | 4 | K | 2 |  |  |  | ROZPOCET | [5 empty] | 0 | 0 | 0 | 0 | 0 | 1 | 0 | 4 | 689568010
|  |  | Montáž střešních desek nebo panelů v budovách výšky do 18 m, hmotnosti do 0,5 t | [19 empty] | PP | 2
|  |  | "dle D.1.1.b.26 Střešní podlaží/ Pohled na střechu nový" | [19 empty] | VV | 2 | 1 | -1 | 0 | ROZPOCET
|  |  | "stávající zákrytová deska komory VZT" | [19 empty] | VV | 2 | 1 | -1 | 0 | ROZPOCET
|  |  | 23 |  |  |  | 23 | [15 empty] | VV | 2 | 2 | -1 | 0 | ROZPOCET
|  |  | Součet |  |  |  | 23 | [15 empty] | VV | 2 | 4 | -1 | 1 | ROZPOCET
| 6 - Úpravy povrchu, podlahy, osazení | [8 empty] | 0 | [6 empty] | 0 |  | 99.083 |  | 0 | 1 | D | 1 |  |  |  | ROZPOCET | [11 empty] | 0
11 | K | 611325421 | Oprava vnitřní vápenocementové štukové omítky stropů v rozsahu plochy do 10% |  |  | m2 | 1998.17 |  |  | 0 |  | CS ÚRS 2013 01 |  |  | základní |  |  | 0.0057 | 11.3896 | 0 | 0 | 4 | K | 2 |  |  |  | ROZPOCET | [5 empty] | 0 | 0 | 0 | 0 | 0 | 1 | 0 | 4 | 1092790033
|  |  | Oprava vápenocementové nebo vápenné omítky vnitřních ploch štukové dvouvrstvé, tloušťky do 20 mm stropů, v rozsahu opravované plochy do 10% | [19 empty] | PP | 2
|  |  | "dle D.1.1.a Technická zpráva" | [19 empty] | VV | 2 | 1 | -1 | 0 | ROZPOCET
|  |  | "dle D.1.1.b.29 Legenda místností" | [19 empty] | VV | 2 | 1 | -1 | 0 | ROZPOCET
|  |  | "plochy s úpravami podlah" | [19 empty] | VV | 2 | 1 | -1 | 0 | ROZPOCET
|  |  | p101+p102+p103+p104 |  |  |  | 1875.92 | [15 empty] | VV | 2 | 2 | -1 | 0 | ROZPOCET
|  |  | "plochy bez úprav podlah" | [19 empty] | VV | 2 | 1 | -1 | 0 | ROZPOCET
|  |  | pst |  |  |  | 122.25 | [15 empty] | VV | 2 | 2 | -1 | 0 | ROZPOCET
|  | omstustrst | Součet |  |  |  | 1998.17 | [15 empty] | VV | 2 | 4 | -1 | 1 | ROZPOCET
12 | K | 612142001 | Potažení vnitřních stěn sklovláknitým pletivem vtlačeným do tenkovrstvé hmoty |  |  | m2 | 870.109 |  |  | 0 |  | CS ÚRS 2013 01 |  |  | základní |  |  | 0.00489 | 4.2548 | 0 | 0 | 4 | K | 2 |  |  |  | ROZPOCET | [5 empty] | 0 | 0 | 0 | 0 | 0 | 1 | 0 | 4 | -403184325
|  |  | Potažení vnitřních ploch pletivem v ploše nebo pruzích, na plném podkladu sklovláknitým vtlačením do tmelu stěn | [19 empty] | PP | 2
|  |  | omstuste |  |  |  | 870.109 | [15 empty] | VV | 2 | 2 | -1 | 0 | ROZPOCET
|  |  | Součet |  |  |  | 870.109 | [15 empty] | VV | 2 | 4 | -1 | 1 | ROZPOCET
13 | K | 612323111 | Vápenocementová omítka hladkých vnitřních stěn tloušťky do 5 mm nanášená ručně |  |  | m2 | 870.109 |  |  | 0 |  | CS ÚRS 2013 01 |  |  | základní |  |  | 0.00656 | 5.7079 | 0 | 0 | 4 | K | 2 |  |  |  | ROZPOCET | [5 empty] | 0 | 0 | 0 | 0 | 0 | 1 | 0 | 4 | 1270207288
|  |  | Omítka vápenocementová vnitřních ploch hladkých nanášená ručně jednovrstvá hladká, na neomítnutý bezesparý podklad, tloušťky do 5 mm stěn | [19 empty] | PP | 2
|  |  | "dle D.1.1.b.27 Vzorová hygienická buňka" | [19 empty] | VV | 2 | 1 | -1 | 0 | ROZPOCET
|  |  | "na nové zdivo" | [19 empty] | VV | 2 | 1 | -1 | 0 | ROZPOCET
|  |  | "tl.50mm" | [19 empty] | VV | 2 | 1 | -1 | 0 | ROZPOCET
|  |  | vv11*0,87*xx1 |  |  |  | 91.524 | [15 empty] | VV | 2 | 2 | -1 | 0 | ROZPOCET
|  |  | "tl.75mm" | [19 empty] | VV | 2 | 1 | -1 | 0 | ROZPOCET
|  |  | "dle D.1.1.b.27 Vzorová hygienická buňka" | [19 empty] | VV | 2 | 1 | -1 | 0 | ROZPOCET
|  |  | (vv11*(2,4+1,43-0,7)-0,7*1,97*2)*2*xx1 |  |  |  | 437.912 | [15 empty] | VV | 2 | 2 | -1 | 0 | ROZPOCET
|  |  | "tl.100mm" | [19 empty] | VV | 2 | 1 | -1 | 0 | ROZPOCET
|  |  | (vv11*(1,76-0,075*2+1,15))*xx1 |  |  |  | 290.352 | [15 empty] | VV | 2 | 2 | -1 | 0 | ROZPOCET
|  |  | "pilíře elektro" | [19 empty] | VV | 2 | 1 | -1 | 0 | ROZPOCET
|  |  | "dle D.1.1.b.21 Půdorys 1.NP nový" | [19 empty] | VV | 2 | 1 | -1 | 0 | ROZPOCET
|  |  | "dle D.1.1.b.22 Půdorys 2.NP nový" | [19 empty] | VV | 2 | 1 | -1 | 0 | ROZPOCET
|  |  | "dle D.1.1.b.23 Půdorys 3.NP nový" | [19 empty] | VV | 2 | 1 | -1 | 0 | ROZPOCET
|  |  | "dle D.1.1.b.24 Půdorys 4.NP nový" | [19 empty] | VV | 2 | 1 | -1 | 0 | ROZPOCET
|  |  | "dle D.1.1.b.25 Půdorys 5.NP nový" | [19 empty] | VV | 2 | 1 | -1 | 0 | ROZPOCET
|  |  | vv11*(0,5+0,15*2)*3*5 |  |  |  | 31.56 | [15 empty] | VV | 2 | 2 | -1 | 0 | ROZPOCET
|  |  | (vv11-1,835)*(0,75)*5 |  |  |  | 2.981 | [15 empty] | VV | 2 | 2 | -1 | 0 | ROZPOCET
|  |  | vv11*(0,4+0,2)*2*1*5 |  |  |  | 15.78 | [15 empty] | VV | 2 | 2 | -1 | 0 | ROZPOCET
|  | omstuste | Součet |  |  |  | 870.109 | [15 empty] | VV | 2 | 4 | -1 | 1 | ROZPOCET
14 | K | 612325421 | Oprava vnitřní vápenocementové štukové omítky stěn v rozsahu plochy do 10% |  |  | m2 | 3995.145 |  |  | 0 |  | CS ÚRS 2013 01 |  |  | základní |  |  | 0.0057 | 22.7723 | 0 | 0 | 4 | K | 2 |  |  |  | ROZPOCET | [5 empty] | 0 | 0 | 0 | 0 | 0 | 1 | 0 | 4 | 1313084776
|  |  | Oprava vápenocementové nebo vápenné omítky vnitřních ploch štukové dvouvrstvé, tloušťky do 20 mm stěn, v rozsahu opravované plochy do 10% | [19 empty] | PP | 2
|  |  | "dle D.1.1.a Technická zpráva" | [19 empty] | VV | 2 | 1 | -1 | 0 | ROZPOCET
|  |  | "dle D.1.1.b.29 Legenda místností" | [19 empty] | VV | 2 | 1 | -1 | 0 | ROZPOCET
|  |  | "bez odpočtu plochy otvorů,shodná plocha ostění" | [19 empty] | VV | 2 | 1 | -1 | 0 | ROZPOCET
|  |  | "plochy s úpravami podlah" | [19 empty] | VV | 2 | 1 | -1 | 0 | ROZPOCET
|  |  | "dle soklu podlah" | [19 empty] | VV | 2 | 1 | -1 | 0 | ROZPOCET
|  |  | vv11*pvcs2 |  |  |  | 877.736 | [15 empty] | VV | 2 | 2 | -1 | 0 | ROZPOCET
|  |  | vv11*pvcs3 |  |  |  | 3119.18 | [15 empty] | VV | 2 | 2 | -1 | 0 | ROZPOCET
|  |  | vv11*pvcs4 |  |  |  | 393.553 | [15 empty] | VV | 2 | 2 | -1 | 0 | ROZPOCET
|  |  | "odpočet olejového nátěru" | [19 empty] | VV | 2 | 1 | -1 | 0 | ROZPOCET
|  |  | -on |  |  |  | -493.461 | [15 empty] | VV | 2 | 2 | -1 | 0 | ROZPOCET
|  |  | "odpočet plochy za vestavěnými skříněmi" | [19 empty] | VV | 2 | 1 | -1 | 0 | ROZPOCET
|  |  | -vv11*(0,6*2+2,4)*xx1 |  |  |  | -378.72 | [15 empty] | VV | 2 | 2 | -1 | 0 | ROZPOCET
|  |  | "dle keramických obkladů" | [19 empty] | VV | 2 | 1 | -1 | 0 | ROZPOCET
|  |  | ((vv11-2,1)*((1,15+0,81+0,8+1,43+0,73+0,075+0,87)*2-0,7*2))*xx1 |  |  |  | 218.996 | [15 empty] | VV | 2 | 2 | -1 | 0 | ROZPOCET
|  |  | "plochy bez úprav podlah" | [19 empty] | VV | 2 | 1 | -1 | 0 | ROZPOCET
|  |  | "105,205" (vv11-1,35)*7,77*2 |  |  |  | 19.891 | [15 empty] | VV | 2 | 2 | -1 | 0 | ROZPOCET
|  |  | "106,206" vv11*6,03*2 |  |  |  | 31.718 | [15 empty] | VV | 2 | 2 | -1 | 0 | ROZPOCET
|  |  | "108,208" (vv11-1,5)*7,8*2 |  |  |  | 17.628 | [15 empty] | VV | 2 | 2 | -1 | 0 | ROZPOCET
|  |  | "109,209" (vv11-1,5)*6,03*2 |  |  |  | 13.628 | [15 empty] | VV | 2 | 2 | -1 | 0 | ROZPOCET
|  |  | "111,211" (vv11-1,8)*10,36*2 |  |  |  | 17.198 | [15 empty] | VV | 2 | 2 | -1 | 0 | ROZPOCET
|  |  | "115,215" (vv11-1,5)*17,81*2 |  |  |  | 40.251 | [15 empty] | VV | 2 | 2 | -1 | 0 | ROZPOCET
|  |  | "139" vv11*17,12 |  |  |  | 45.026 | [15 empty] | VV | 2 | 2 | -1 | 0 | ROZPOCET
|  |  | "126" vv11*12,27 |  |  |  | 32.27 | [15 empty] | VV | 2 | 2 | -1 | 0 | ROZPOCET
|  |  | "128,227" (vv11-1,5)*17,81*2 |  |  |  | 40.251 | [15 empty] | VV | 2 | 2 | -1 | 0 | ROZPOCET
|  | omstustest | Součet |  |  |  | 3995.145 | [15 empty] | VV | 2 | 4 | -1 | 1 | ROZPOCET
15 | K | 631311121 | Doplnění dosavadních mazanin betonem prostým pl do 1 m2 tl do 80 mm |  |  | m3 | 0.1 |  |  | 0 |  | CS ÚRS 2013 01 |  |  | základní |  |  | 2.234 | 0.2234 | 0 | 0 | 4 | K | 2 |  |  |  | ROZPOCET | [5 empty] | 0 | 0 | 0 | 0 | 0 | 1 | 0 | 4 | -1056468377
|  |  | Doplnění dosavadních mazanin prostým betonem s dodáním hmot, bez potěru, plochy jednotlivě do 1 m2 a tl. do 80 mm | [19 empty] | PP | 2
|  |  | "po demontáži VZT" | [19 empty] | VV | 2 | 1 | -1 | 0 | ROZPOCET
|  |  | "112,212,313,413,513" | [19 empty] | VV | 2 | 1 | -1 | 0 | ROZPOCET
|  |  | 0,08*0,25*5 |  |  |  | 0.1 | [15 empty] | VV | 2 | 2 | -1 | 0 | ROZPOCET
|  |  | Součet |  |  |  | 0.1 | [15 empty] | VV | 2 | 4 | -1 | 1 | ROZPOCET
16 | K | 631311127 | Mazanina tl do 120 mm z betonu prostého tř. C 30/37 |  |  | m3 | 4.576 |  |  | 0 |  | CS ÚRS 2013 01 |  |  | základní |  |  | 2.4533 | 11.2263 | 0 | 0 | 4 | K | 2 |  |  |  | ROZPOCET | [5 empty] | 0 | 0 | 0 | 0 | 0 | 1 | 0 | 4 | -1354520690
|  |  | Mazanina z betonu prostého tl. přes 80 do 120 mm tř. C 30/37 | [19 empty] | PP | 2
|  |  | "spádový beton ve sprchách" | [19 empty] | VV | 2 | 1 | -1 | 0 | ROZPOCET
|  |  | "průměrná tl.100mm" | [19 empty] | VV | 2 | 1 | -1 | 0 | ROZPOCET
|  |  | 0,1*0,8*1,43*xx1 |  |  |  | 4.576 | [15 empty] | VV | 2 | 2 | -1 | 0 | ROZPOCET
|  |  | Součet |  |  |  | 4.576 | [15 empty] | VV | 2 | 4 | -1 | 1 | ROZPOCET
17 | K | 631319183 | Příplatek k mazanině tl do 120 mm za sklon do 35° |  |  | m3 | 4.576 |  |  | 0 |  | CS ÚRS 2013 01 |  |  | základní |  |  | 0 | 0 | 0 | 0 | 4 | K | 2 |  |  |  | ROZPOCET | [5 empty] | 0 | 0 | 0 | 0 | 0 | 1 | 0 | 4 | 1364571682
|  |  | Příplatek k cenám mazanin za sklon přes 15 st. do 35 st. od vodorovné roviny mazanina tl. přes 80 do 120 mm | [19 empty] | PP | 2
|  |  | "spádový beton ve sprchách" | [19 empty] | VV | 2 | 1 | -1 | 0 | ROZPOCET
|  |  | "průměrná tl.100mm" | [19 empty] | VV | 2 | 1 | -1 | 0 | ROZPOCET
|  |  | 0,1*0,8*1,43*xx1 |  |  |  | 4.576 | [15 empty] | VV | 2 | 2 | -1 | 0 | ROZPOCET
|  |  | Součet |  |  |  | 4.576 | [15 empty] | VV | 2 | 4 | -1 | 1 | ROZPOCET
18 | K | 632453352 | Potěr betonový samonivelační tl do 50 mm tř. C 30/37 |  |  | m2 | 134.8 |  |  | 0 |  | CS ÚRS 2013 01 |  |  | základní |  |  | 0.1155 | 15.5694 | 0 | 0 | 4 | K | 2 |  |  |  | ROZPOCET | [5 empty] | 0 | 0 | 0 | 0 | 0 | 1 | 0 | 4 | -2016155293
|  |  | Potěr betonový samonivelační litý tl. přes 40 mm do 50 mm tř. C 30/37 | [19 empty] | PP | 2
|  |  | "dle D.1.1.a Technická zpráva" | [19 empty] | VV | 2 | 1 | -1 | 0 | ROZPOCET
|  |  | "dle D.1.1.b.27 Vzorová hygienická buňka" | [19 empty] | VV | 2 | 1 | -1 | 0 | ROZPOCET
|  |  | "podlaha - keramická dlažba protiskluzná s hydroizolací" | [19 empty] | VV | 2 | 1 | -1 | 0 | ROZPOCET
|  |  | p101 |  |  |  | 134.8 | [15 empty] | VV | 2 | 2 | -1 | 0 | ROZPOCET
|  |  | Součet |  |  |  | 134.8 | [15 empty] | VV | 2 | 4 | -1 | 1 | ROZPOCET
19 | K | 632459115 | Příplatek k potěrům tl 10 mm za polymercementovou přísadu |  |  | m2 | 539.2 |  |  | 0 |  | CS ÚRS 2013 01 |  |  | základní |  |  | 0.00041 | 0.22107 | 0 | 0 | 4 | K | 2 |  |  |  | ROZPOCET | [5 empty] | 0 | 0 | 0 | 0 | 0 | 1 | 0 | 4 | 67863339
|  |  | Příplatky k cenám potěrů za polymercementovou přísadu pro tl. potěru 10 mm | [19 empty] | PP | 2
|  |  | "pro celkovou tl. do 50mm" | [19 empty] | VV | 2 | 1 | -1 | 0 | ROZPOCET
|  |  | p101*(5-1) |  |  |  | 539.2 | [15 empty] | VV | 2 | 2 | -1 | 0 | ROZPOCET
|  |  | Součet |  |  |  | 539.2 | [15 empty] | VV | 2 | 4 | -1 | 1 | ROZPOCET
20 | K | 633811111 | Broušení nerovností betonových podlah do 2 mm - stržení šlemu |  |  | m2 | 1741.12 |  |  | 0 |  | CS ÚRS 2013 01 |  |  | základní |  |  | 0 | 0 | 0 | 0 | 4 | K | 2 |  |  |  | ROZPOCET | [5 empty] | 0 | 0 | 0 | 0 | 0 | 1 | 0 | 4 | 1440780983
|  |  | Broušení nerovností betonových podlah do 2 mm - stržení šlemu | [19 empty] | PP | 2
|  |  | "dle D.1.1.a Technická zpráva" | [19 empty] | VV | 2 | 1 | -1 | 0 | ROZPOCET
|  |  | "bod a.4.10.4.1" | [19 empty] | VV | 2 | 1 | -1 | 0 | ROZPOCET
|  |  | "úprava pro finální podlahovinu PVC" | [19 empty] | VV | 2 | 1 | -1 | 0 | ROZPOCET
|  |  | p102+p103+p104 |  |  |  | 1741.12 | [15 empty] | VV | 2 | 2 | -1 | 0 | ROZPOCET
|  |  | Součet |  |  |  | 1741.12 | [15 empty] | VV | 2 | 4 | -1 | 1 | ROZPOCET
21 | K | 642943111 | Osazování úhelníkových rámů s dveřními křídly do 2,5 m2 |  |  | kus | 80 |  |  | 0 |  | CS ÚRS 2013 01 |  |  | základní |  |  | 0.02516 | 2.0128 | 0 | 0 | 4 | K | 2 |  |  |  | ROZPOCET | [5 empty] | 0 | 0 | 0 | 0 | 0 | 1 | 0 | 4 | 606729739
|  |  | Osazování ocelových úhelníkových rámů s dveřními křídly na cementovou maltu, o ploše otvoru do 2,5 m2 | [19 empty] | PP | 2
|  |  | "dle D.1.1.b.30 Katalog výrobků" | [19 empty] | VV | 2 | 1 | -1 | 0 | ROZPOCET
|  |  | "pro dveře ozn.3" | [19 empty] | VV | 2 | 1 | -1 | 0 | ROZPOCET
|  |  | "dodávka součástí dodávky dveří" | [19 empty] | VV | 2 | 1 | -1 | 0 | ROZPOCET
|  |  | xx1*2 |  |  |  | 80 | [15 empty] | VV | 2 | 2 | -1 | 0 | ROZPOCET
|  |  | Součet |  |  |  | 80 | [15 empty] | VV | 2 | 4 | -1 | 1 | ROZPOCET
22 | K | 642944121 | Osazování ocelových zárubní dodatečné pl do 2,5 m2 |  |  | kus | 40 |  |  | 0 |  | CS ÚRS 2013 01 |  |  | základní |  |  | 0.04634 | 1.8536 | 0 | 0 | 4 | K | 2 |  |  |  | ROZPOCET | [5 empty] | 0 | 0 | 0 | 0 | 0 | 1 | 0 | 4 | -749620835
|  |  | Osazení ocelových dveřních zárubní lisovaných nebo z úhelníků dodatečně s vybetonováním prahu, plochy do 2,5 m2 | [19 empty] | PP | 2
|  |  | "dle D.1.1.b.30 Katalog výrobků" | [19 empty] | VV | 2 | 1 | -1 | 0 | ROZPOCET
|  |  | "pro dveře ozn.2" | [19 empty] | VV | 2 | 1 | -1 | 0 | ROZPOCET
|  |  | "dodávka součástí dodávky dveří" | [19 empty] | VV | 2 | 1 | -1 | 0 | ROZPOCET
|  |  | xx1*1 |  |  |  | 40 | [15 empty] | VV | 2 | 2 | -1 | 0 | ROZPOCET
|  |  | Součet |  |  |  | 40 | [15 empty] | VV | 2 | 4 | -1 | 1 | ROZPOCET
23 | K | 642945111 | Osazování protipožárních nebo protiplynových zárubní dveří jednokřídlových do 2,5 m2 |  |  | kus | 54 |  |  | 0 |  | CS ÚRS 2013 01 |  |  | základní |  |  | 0.4417 | 23.8518 | 0 | 0 | 4 | K | 2 |  |  |  | ROZPOCET | [5 empty] | 0 | 0 | 0 | 0 | 0 | 1 | 0 | 4 | -1006861160
|  |  | Osazování ocelových zárubní protipožárních nebo protiplynových dveří do vynechaného otvoru, s obetonováním, dveří jednokřídlových do 2,5 m2 | [19 empty] | PP | 2
|  |  | "dle D.1.1.b.30 Katalog výrobků" | [19 empty] | VV | 2 | 1 | -1 | 0 | ROZPOCET
|  |  | "pro dveře ozn.1" | [19 empty] | VV | 2 | 1 | -1 | 0 | ROZPOCET
|  |  | "dodávka součástí dodávky dveří" | [19 empty] | VV | 2 | 1 | -1 | 0 | ROZPOCET
|  |  | 14+13 |  |  |  | 27 | [15 empty] | VV | 2 | 2 | -1 | 0 | ROZPOCET
|  |  | 14+13 |  |  |  | 27 | [15 empty] | VV | 2 | 2 | -1 | 0 | ROZPOCET
|  |  | Součet |  |  |  | 54 | [15 empty] | VV | 2 | 4 | -1 | 1 | ROZPOCET
| 9 - Ostatní konstrukce a práce-bourání | [8 empty] | 0 | [6 empty] | 0 |  | 0.079927 |  | 206.8428 | 1 | D | 1 |  |  |  | ROZPOCET | [11 empty] | 0
24 | K | 952901111 | Vyčištění budov bytové a občanské výstavby při výšce podlaží do 4 m |  |  | m2 | 1998.17 |  |  | 0 |  |  |  |  | základní |  |  | 4e-05 | 0.079927 | 0 | 0 | 4 | K | 2 |  |  |  | ROZPOCET | [5 empty] | 0 | 0 | 0 | 0 | 0 | 1 | 0 | 4 | 860279493
|  |  | Vyčištění budov nebo objektů před předáním do užívání budov bytové nebo občanské výstavby - zametení a umytí podlah, dlažeb, obkladů, schodů v místnostech, chodbách a schodištích, vyčištění a umytí oken, dveří s rámy, zárubněmi, umytí a vyčištění jiných zasklených a natíraných ploch a zařizovacích předmětů, při světlé výšce podlaží do 4 m | [19 empty] | PP | 2
|  |  | "pomocný výpočet" | [19 empty] | VV | 2 | 1 | -1 | 0 | ROZPOCET
|  |  | "počet ubytovacích buněk 1-2np" | [19 empty] | VV | 2 | 1 | -1 | 0 | ROZPOCET
|  |  | 40 |  |  |  | 40 | [15 empty] | VV | 2 | 2 | -1 | 0 | ROZPOCET
|  | xx1 | Mezisoučet |  |  |  | 40 | [15 empty] | VV | 2 | 3 | -1 | 0 | ROZPOCET
|  |  | "světlá výška v buňce" | [19 empty] | VV | 2 | 1 | -1 | 0 | ROZPOCET
|  |  | 2,63 |  |  |  | 2.63 | [15 empty] | VV | 2 | 2 | -1 | 0 | ROZPOCET
|  | vv11 | Mezisoučet |  |  |  | 2.63 | [15 empty] | VV | 2 | 3 | -1 | 0 | ROZPOCET
|  |  | Součet |  |  |  | 42.63 | [15 empty] | VV | 2 | 4 | -1 | 0 | ROZPOCET
|  |  | "dle D.1.1.b.29 Legenda místností" | [19 empty] | VV | 2 | 1 | -1 | 0 | ROZPOCET
|  |  | "podlaha - keramická dlažba protiskluzná s hydroizolací" | [19 empty] | VV | 2 | 1 | -1 | 0 | ROZPOCET
|  |  | "koupelna ubytovací buňky 1-2np" 2,36*xx1 |  |  |  | 94.4 | [15 empty] | VV | 2 | 2 | -1 | 0 | ROZPOCET
|  |  | "WC ubytovací buňky 1-2np" 1,01*xx1 |  |  |  | 40.4 | [15 empty] | VV | 2 | 2 | -1 | 0 | ROZPOCET
|  | p101 | Mezisoučet |  |  |  | 134.8 | [15 empty] | VV | 2 | 3 | -1 | 0 | ROZPOCET
|  |  | "podlaha - VINYL ZÁTĚŽOVÝ" | [19 empty] | VV | 2 | 1 | -1 | 0 | ROZPOCET
|  |  | "101" 51,94 |  |  |  | 51.94 | [15 empty] | VV | 2 | 2 | -1 | 0 | ROZPOCET
|  |  | "113" 76,88 |  |  |  | 76.88 | [15 empty] | VV | 2 | 2 | -1 | 0 | ROZPOCET
|  |  | "114" 136,54 |  |  |  | 136.54 | [15 empty] | VV | 2 | 2 | -1 | 0 | ROZPOCET
|  |  | "201" 51,94 |  |  |  | 51.94 | [15 empty] | VV | 2 | 2 | -1 | 0 | ROZPOCET
|  |  | "213" 76,88 |  |  |  | 76.88 | [15 empty] | VV | 2 | 2 | -1 | 0 | ROZPOCET
|  |  | "214" 136,54 |  |  |  | 136.54 | [15 empty] | VV | 2 | 2 | -1 | 0 | ROZPOCET
|  | p102 | Mezisoučet |  |  |  | 530.72 | [15 empty] | VV | 2 | 3 | -1 | 0 | ROZPOCET
|  |  | "podlaha - VINYL DESIGN" | [19 empty] | VV | 2 | 1 | -1 | 0 | ROZPOCET
|  |  | "107" 17,2 |  |  |  | 17.2 | [15 empty] | VV | 2 | 2 | -1 | 0 | ROZPOCET
|  |  | "107A" 5,36 |  |  |  | 5.36 | [15 empty] | VV | 2 | 2 | -1 | 0 | ROZPOCET
|  |  | "110" 17,2 |  |  |  | 17.2 | [15 empty] | VV | 2 | 2 | -1 | 0 | ROZPOCET
|  |  | "110A" 5,36 |  |  |  | 5.36 | [15 empty] | VV | 2 | 2 | -1 | 0 | ROZPOCET
|  |  | "ložnice ubytovací buňky 1-2np" 20,48*xx1 |  |  |  | 819.2 | [15 empty] | VV | 2 | 2 | -1 | 0 | ROZPOCET
|  |  | "předsíň ubytovací buňky 1-2np" 4,08*xx1 |  |  |  | 163.2 | [15 empty] | VV | 2 | 2 | -1 | 0 | ROZPOCET
|  |  | "207" 17,2 |  |  |  | 17.2 | [15 empty] | VV | 2 | 2 | -1 | 0 | ROZPOCET
|  |  | "207A" 5,36 |  |  |  | 5.36 | [15 empty] | VV | 2 | 2 | -1 | 0 | ROZPOCET
|  |  | "210" 17,2 |  |  |  | 17.2 | [15 empty] | VV | 2 | 2 | -1 | 0 | ROZPOCET
|  |  | "210A" 5,36 |  |  |  | 5.36 | [15 empty] | VV | 2 | 2 | -1 | 0 | ROZPOCET
|  | p103 | Mezisoučet |  |  |  | 1072.64 | [15 empty] | VV | 2 | 3 | -1 | 0 | ROZPOCET
|  |  | "podlaha - VINYL STANDARD" | [19 empty] | VV | 2 | 1 | -1 | 0 | ROZPOCET
|  |  | "103" 16,61 |  |  |  | 16.61 | [15 empty] | VV | 2 | 2 | -1 | 0 | ROZPOCET
|  |  | "103A" 4,75 |  |  |  | 4.75 | [15 empty] | VV | 2 | 2 | -1 | 0 | ROZPOCET
|  |  | "104" 17,2 |  |  |  | 17.2 | [15 empty] | VV | 2 | 2 | -1 | 0 | ROZPOCET
|  |  | "104A" 5,37 |  |  |  | 5.37 | [15 empty] | VV | 2 | 2 | -1 | 0 | ROZPOCET
|  |  | "112" 24,95 |  |  |  | 24.95 | [15 empty] | VV | 2 | 2 | -1 | 0 | ROZPOCET
|  |  | "203" 16,61 |  |  |  | 16.61 | [15 empty] | VV | 2 | 2 | -1 | 0 | ROZPOCET
|  |  | "203A" 4,75 |  |  |  | 4.75 | [15 empty] | VV | 2 | 2 | -1 | 0 | ROZPOCET
|  |  | "204" 17,2 |  |  |  | 17.2 | [15 empty] | VV | 2 | 2 | -1 | 0 | ROZPOCET
|  |  | "204A" 5,37 |  |  |  | 5.37 | [15 empty] | VV | 2 | 2 | -1 | 0 | ROZPOCET
|  |  | "212" 24,95 |  |  |  | 24.95 | [15 empty] | VV | 2 | 2 | -1 | 0 | ROZPOCET
|  | p104 | Mezisoučet |  |  |  | 137.76 | [15 empty] | VV | 2 | 3 | -1 | 0 | ROZPOCET
|  |  | "plochy bez úprav podlah" | [19 empty] | VV | 2 | 1 | -1 | 0 | ROZPOCET
|  |  | "105,205" 3,74*2 |  |  |  | 7.48 | [15 empty] | VV | 2 | 2 | -1 | 0 | ROZPOCET
|  |  | "106,206" 2,17*2 |  |  |  | 4.34 | [15 empty] | VV | 2 | 2 | -1 | 0 | ROZPOCET
|  |  | "108,208" 3,75*2 |  |  |  | 7.5 | [15 empty] | VV | 2 | 2 | -1 | 0 | ROZPOCET
|  |  | "109,209" 2,17*2 |  |  |  | 4.34 | [15 empty] | VV | 2 | 2 | -1 | 0 | ROZPOCET
|  |  | "111,211" 6,05*2 |  |  |  | 12.1 | [15 empty] | VV | 2 | 2 | -1 | 0 | ROZPOCET
|  |  | "115,215" 16,33*2 |  |  |  | 32.66 | [15 empty] | VV | 2 | 2 | -1 | 0 | ROZPOCET
|  |  | "139" 12,24 |  |  |  | 12.24 | [15 empty] | VV | 2 | 2 | -1 | 0 | ROZPOCET
|  |  | "126" 8,93 |  |  |  | 8.93 | [15 empty] | VV | 2 | 2 | -1 | 0 | ROZPOCET
|  |  | "128,227" 16,33*2 |  |  |  | 32.66 | [15 empty] | VV | 2 | 2 | -1 | 0 | ROZPOCET
|  | pst | Mezisoučet |  |  |  | 122.25 | [15 empty] | VV | 2 | 3 | -1 | 0 | ROZPOCET
|  | SumaS | Součet |  |  |  | 1998.17 | [15 empty] | VV | 2 | 4 | -1 | 1 | ROZPOCET
25 | K | 962084121 | Bourání příček deskových sádrových typu rabicka tl do 50 mm |  |  | m2 | 1133.376 |  |  | 0 |  | CS ÚRS 2013 01 |  |  | základní |  |  | 0 | 0 | 0.1 | 113.3376 | 4 | K | 2 |  |  |  | ROZPOCET | [5 empty] | 0 | 0 | 0 | 0 | 0 | 1 | 0 | 4 | 2143828770
|  |  | Bourání zdiva příček nebo vybourání otvorů deskových a sádrových potažených rabicovým pletivem nebo bez pletiva sádrokartonových bez kovové konstrukce, umakartových, sololitových, tl. do 50 mm | [19 empty] | PP | 2
|  |  | "vybourání bytového jádra" | [19 empty] | VV | 2 | 1 | -1 | 0 | ROZPOCET
|  |  | "dle D.1.1.b.11 Půdorys 1.NP stávající" | [19 empty] | VV | 2 | 1 | -1 | 0 | ROZPOCET
|  |  | "dle D.1.1.b.12 Půdorys 2.NP stávající" | [19 empty] | VV | 2 | 1 | -1 | 0 | ROZPOCET
|  |  | (vv11*(2,4*2+1,76*3)-0,6*2,0*2+1,76*2,4)*xx1 |  |  |  | 1133.376 | [15 empty] | VV | 2 | 2 | -1 | 0 | ROZPOCET
|  |  | Součet |  |  |  | 1133.376 | [15 empty] | VV | 2 | 4 | -1 | 1 | ROZPOCET
26 | K | 963015131 | Demontáž prefabrikovaných krycích desek kanálů, šachet nebo žump do hmotnosti 0,12 t |  |  | kus | 23 |  |  | 0 |  | CS ÚRS 2013 01 |  |  | základní |  |  | 0 | 0 | 0 | 0 | 4 | K | 2 |  |  |  | ROZPOCET | [5 empty] | 0 | 0 | 0 | 0 | 0 | 1 | 0 | 4 | 910564047
|  |  | Demontáž prefabrikovaných krycích desek kanálů, šachet nebo žump hmotnosti do 0,12 t | [19 empty] | PP | 2
|  |  | "dle D.1.1.b.26 Střešní podlaží/ Pohled na střechu nový" | [19 empty] | VV | 2 | 1 | -1 | 0 | ROZPOCET
|  |  | "stávající zákrytová deska komory VZT" | [19 empty] | VV | 2 | 1 | -1 | 0 | ROZPOCET
|  |  | 23 |  |  |  | 23 | [15 empty] | VV | 2 | 2 | -1 | 0 | ROZPOCET
|  |  | Součet |  |  |  | 23 | [15 empty] | VV | 2 | 4 | -1 | 1 | ROZPOCET
27 | K | 965042141 | Bourání podkladů pod dlažby nebo mazanin betonových nebo z litého asfaltu tl do 100 mm pl přes 4 m2 |  |  | m3 | 25.344 |  |  | 0 |  | CS ÚRS 2013 01 |  |  | základní |  |  | 0 | 0 | 2.2 | 55.7568 | 4 | K | 2 |  |  |  | ROZPOCET | [5 empty] | 0 | 0 | 0 | 0 | 0 | 1 | 0 | 4 | -959817768
|  |  | Bourání podkladů pod dlažby nebo litých celistvých podlah a mazanin betonových nebo z litého asfaltu tl. do 100 mm, plochy přes 4 m2 | [19 empty] | PP | 2
|  |  | "dle D.1.1.b.11 Půdorys 1.NP stávající" | [19 empty] | VV | 2 | 1 | -1 | 0 | ROZPOCET
|  |  | "dle D.1.1.b.12 Půdorys 2.NP stávající" | [19 empty] | VV | 2 | 1 | -1 | 0 | ROZPOCET
|  |  | "původní betonová vrstva v místě bytových jader" | [19 empty] | VV | 2 | 1 | -1 | 0 | ROZPOCET
|  |  | "1-2np" | [19 empty] | VV | 2 | 1 | -1 | 0 | ROZPOCET
|  |  | 0,15*1,76*2,4*xx1 |  |  |  | 25.344 | [15 empty] | VV | 2 | 2 | -1 | 0 | ROZPOCET
|  |  | Součet |  |  |  | 25.344 | [15 empty] | VV | 2 | 4 | -1 | 1 | ROZPOCET
28 | K | 968062747 | Vybourání stěn dřevěných plných, zasklených nebo výkladních pl přes 4 m2 |  |  | m2 | 18.2 |  |  | 0 |  | CS ÚRS 2013 01 |  |  | základní |  |  | 0 | 0 | 0.015 | 0.273 | 4 | K | 2 |  |  |  | ROZPOCET | [5 empty] | 0 | 0 | 0 | 0 | 0 | 1 | 0 | 4 | 1447918658
|  |  | Vybourání dřevěných rámů oken s křídly, dveřních zárubní, vrat, stěn, ostění nebo obkladů stěn plných, zasklených nebo výkladních pevných nebo otevíratelných, plochy přes 4 m2 | [19 empty] | PP | 2
|  |  | "dle D.1.1.b.11 Půdorys 1.NP stávající" | [19 empty] | VV | 2 | 1 | -1 | 0 | ROZPOCET
|  |  | vv11*3,46*1 |  |  |  | 9.1 | [15 empty] | VV | 2 | 2 | -1 | 0 | ROZPOCET
|  |  | "dle D.1.1.b.12 Půdorys 2.NP stávající" | [19 empty] | VV | 2 | 1 | -1 | 0 | ROZPOCET
|  |  | vv11*3,46*1 |  |  |  | 9.1 | [15 empty] | VV | 2 | 2 | -1 | 0 | ROZPOCET
|  |  | Součet |  |  |  | 18.2 | [15 empty] | VV | 2 | 4 | -1 | 1 | ROZPOCET
29 | K | 968072455 | Vybourání kovových dveřních zárubní pl do 2 m2 |  |  | m2 | 177.66 |  |  | 0 |  | CS ÚRS 2013 01 |  |  | základní |  |  | 0 | 0 | 0.076 | 13.5022 | 4 | K | 2 |  |  |  | ROZPOCET | [5 empty] | 0 | 0 | 0 | 0 | 0 | 1 | 0 | 4 | 645795149
|  |  | Vybourání kovových rámů oken s křídly, dveřních zárubní, vrat, stěn, ostění nebo obkladů dveřních zárubní, plochy do 2 m2 | [19 empty] | PP | 2
|  |  | "dle D.1.1.b.27 Vzorová hygienická buňka" | [19 empty] | VV | 2 | 1 | -1 | 0 | ROZPOCET
|  |  | "dle D.1.1.b.30 Katalog výrobků" | [19 empty] | VV | 2 | 1 | -1 | 0 | ROZPOCET
|  |  | "náhrada dveří ozn.1" | [19 empty] | VV | 2 | 1 | -1 | 0 | ROZPOCET
|  |  | 0,9*2,1*(14+13)*2 |  |  |  | 102.06 | [15 empty] | VV | 2 | 2 | -1 | 0 | ROZPOCET
|  |  | "náhrada dveří ozn.2" | [19 empty] | VV | 2 | 1 | -1 | 0 | ROZPOCET
|  |  | 0,9*2,1*(xx1) |  |  |  | 75.6 | [15 empty] | VV | 2 | 2 | -1 | 0 | ROZPOCET
|  |  | Součet |  |  |  | 177.66 | [15 empty] | VV | 2 | 4 | -1 | 1 | ROZPOCET
30 | K | 978011121 | Otlučení vnitřních omítek MV nebo MVC stropů o rozsahu do 10 % |  |  | m2 | 1998.17 |  |  | 0 |  | CS ÚRS 2013 01 |  |  | základní |  |  | 0 | 0 | 0.004 | 7.9927 | 4 | K | 2 |  |  |  | ROZPOCET | [5 empty] | 0 | 0 | 0 | 0 | 0 | 1 | 0 | 4 | 900212871
|  |  | Otlučení omítek vápenných nebo vápenocementových stěn, stropů vnitřních stropů, v rozsahu do 10 % | [19 empty] | PP | 2
|  |  | omstustrst |  |  |  | 1998.17 | [15 empty] | VV | 2 | 2 | -1 | 0 | ROZPOCET
|  |  | Součet |  |  |  | 1998.17 | [15 empty] | VV | 2 | 4 | -1 | 1 | ROZPOCET
31 | K | 978013121 | Otlučení vnitřních omítek stěn MV nebo MVC stěn v rozsahu do 10 % |  |  | m2 | 3995.145 |  |  | 0 |  | CS ÚRS 2013 01 |  |  | základní |  |  | 0 | 0 | 0.004 | 15.9806 | 4 | K | 2 |  |  |  | ROZPOCET | [5 empty] | 0 | 0 | 0 | 0 | 0 | 1 | 0 | 4 | 1639063916
|  |  | Otlučení omítek vápenných nebo vápenocementových stěn, stropů vnitřních stěn s vyškrabáním spar, s očištěním zdiva, v rozsahu do 10 % | [19 empty] | PP | 2
|  |  | omstustest |  |  |  | 3995.145 | [15 empty] | VV | 2 | 2 | -1 | 0 | ROZPOCET
|  |  | Součet |  |  |  | 3995.145 | [15 empty] | VV | 2 | 4 | -1 | 1 | ROZPOCET
| 99 - Přesun hmot | [8 empty] | 0 | [6 empty] | 0 |  | 0 |  | 0 | 1 | D | 1 |  |  |  | ROZPOCET | [11 empty] | 0
32 | K | 997013111 | Vnitrostaveništní doprava suti a vybouraných hmot pro budovy v do 6 m s použitím mechanizace |  |  | t | 211.72 |  |  | 0 |  | CS ÚRS 2013 01 |  |  | základní |  |  | 0 | 0 | 0 | 0 | 4 | K | 2 |  |  |  | ROZPOCET | [5 empty] | 0 | 0 | 0 | 0 | 0 | 1 | 0 | 4 | 542660659
|  |  | Vnitrostaveništní doprava suti a vybouraných hmot vodorovně do 50 m svisle s použitím mechanizace pro budovy a haly výšky do 6 m | [19 empty] | PP | 2
33 | K | 997013509 | Příplatek k odvozu suti a vybouraných hmot na skládku ZKD 1 km přes 1 km |  |  | t | 1905.48 |  |  | 0 |  | CS ÚRS 2013 01 |  |  | základní |  |  | 0 | 0 | 0 | 0 | 4 | K | 2 |  |  |  | ROZPOCET | [5 empty] | 0 | 0 | 0 | 0 | 0 | 1 | 0 | 4 | 339229255
|  |  | Příplatek k odvozu suti a vybouraných hmot na skládku ZKD 1 km přes 1 km | [19 empty] | PP | 2
|  |  | 211,72*9 'Přepočtené koeficientem množství |  |  |  | 1905.48 | [15 empty] | VV | 2 | 2 | 0 | 1 | ROZPOCET
34 | K | 997013511 | Odvoz suti a vybouraných hmot z meziskládky na skládku do 1 km s naložením a se složením |  |  | t | 211.72 |  |  | 0 |  | CS ÚRS 2013 01 |  |  | základní |  |  | 0 | 0 | 0 | 0 | 4 | K | 2 |  |  |  | ROZPOCET | [5 empty] | 0 | 0 | 0 | 0 | 0 | 1 | 0 | 4 | 1457634086
|  |  | Odvoz suti a vybouraných hmot z meziskládky na skládku do 1 km s naložením a se složením | [19 empty] | PP | 2
35 | K | 997013831 | Poplatek za uložení stavebního směsného odpadu na skládce (skládkovné) |  |  | t | 211.72 |  |  | 0 |  | CS ÚRS 2013 01 |  |  | základní |  |  | 0 | 0 | 0 | 0 | 4 | K | 2 |  |  |  | ROZPOCET | [5 empty] | 0 | 0 | 0 | 0 | 0 | 1 | 0 | 4 | -1934563603
|  |  | Poplatek za uložení stavebního směsného odpadu na skládce (skládkovné) | [19 empty] | PP | 2
36 | K | 998017001 | Přesun hmot s omezením mechanizace pro budovy v do 6 m |  |  | t | 133.082 |  |  | 0 |  | CS ÚRS 2013 01 |  |  | základní |  |  | 0 | 0 | 0 | 0 | 4 | K | 2 |  |  |  | ROZPOCET | [5 empty] | 0 | 0 | 0 | 0 | 0 | 1 | 0 | 4 | -2005744097
|  |  | Přesun hmot pro budovy občanské výstavby, bydlení, výrobu a služby s omezením mechanizace vodorovná dopravní vzdálenost do 100 m pro budovy s jakoukoliv nosnou konstrukcí výšky do 6 m | [19 empty] | PP | 2
| PSV - PSV | [8 empty] | 0 | [6 empty] | 0 |  | 46.2091 |  | 4.8768 | 2 | D | 0 |  |  |  | ROZPOCET | [11 empty] | 0
| 711 - Izolace proti vodě, vlhkosti a plynům | [8 empty] | 0 | [6 empty] | 0 |  | 2.5025 |  | 0 | 2 | D | 1 |  |  |  | ROZPOCET | [11 empty] | 0
37 | K | 711493111R01 | Izolace proti podpovrchové a tlakové vodě vodorovná stěrková |  |  | m2 | 134.8 |  |  | 0 |  |  |  |  | základní |  |  | 0.00458 | 0.61738 | 0 | 0 | 16 | K | 2 |  |  |  | ROZPOCET | [5 empty] | 0 | 0 | 0 | 0 | 0 | 1 | 0 | 16 | -939215000
|  |  | "podlaha - keramická dlažba protiskluzná s hydroizolací" | [19 empty] | VV | 2 | 1 | -1 | 0 | ROZPOCET
|  |  | p101 |  |  |  | 134.8 | [15 empty] | VV | 2 | 2 | -1 | 0 | ROZPOCET
|  |  | Součet |  |  |  | 134.8 | [15 empty] | VV | 2 | 4 | -1 | 1 | ROZPOCET
38 | K | 711493121R01 | Izolace proti podpovrchové a tlakové vodě svislá stěrková |  |  | m2 | 411.6 |  |  | 0 |  |  |  |  | základní |  |  | 0.00458 | 1.8851 | 0 | 0 | 16 | K | 2 |  |  |  | ROZPOCET | [5 empty] | 0 | 0 | 0 | 0 | 0 | 1 | 0 | 16 | -179794155
|  |  | "vytažení na stěny do v.300mm" | [19 empty] | VV | 2 | 1 | -1 | 0 | ROZPOCET
|  |  | "koupelny" | [19 empty] | VV | 2 | 1 | -1 | 0 | ROZPOCET
|  |  | 0,3*7,69*xx1 |  |  |  | 92.28 | [15 empty] | VV | 2 | 2 | -1 | 0 | ROZPOCET
|  |  | "WC" | [19 empty] | VV | 2 | 1 | -1 | 0 | ROZPOCET
|  |  | 0,3*4,05*xx1 |  |  |  | 48.6 | [15 empty] | VV | 2 | 2 | -1 | 0 | ROZPOCET
|  |  | "sprchy do v,2100=300+1800mm" | [19 empty] | VV | 2 | 1 | -1 | 0 | ROZPOCET
|  |  | 1,8*(0,8*2+1,43+0,73)*xx1 |  |  |  | 270.72 | [15 empty] | VV | 2 | 2 | -1 | 0 | ROZPOCET
|  |  | Součet |  |  |  | 411.6 | [15 empty] | VV | 2 | 4 | -1 | 1 | ROZPOCET
39 | K | 998711201R01 | Přesun hmot procentní pro izolace proti vodě, vlhkosti a plynům v objektech v do 6 m |  |  | kus | 1 |  |  | 0 |  |  |  |  | základní |  |  | 0 | 0 | 0 | 0 | 16 | K | 2 |  |  |  | ROZPOCET | [5 empty] | 0 | 0 | 0 | 0 | 0 | 1 | 0 | 16 | 698602697
|  |  | Přesun hmot pro izolace proti vodě, vlhkosti a plynům stanovený procentní sazbou z ceny vodorovná dopravní vzdálenost do 50 m v objektech výšky do 6 m | [19 empty] | PP | 2
| 713 - Izolace tepelné | [8 empty] | 0 | [6 empty] | 0 |  | 0.0064075 |  | 0 | 2 | D | 1 |  |  |  | ROZPOCET | [11 empty] | 0
40 | K | 713100941 | Příplatek k opravě izolací tepelných vyspravení střech za správkový kus |  |  | kus | 1 |  |  | 0 |  | CS ÚRS 2013 01 |  |  | základní |  |  | 0 | 0 | 0 | 0 | 16 | K | 2 |  |  |  | ROZPOCET | [5 empty] | 0 | 0 | 0 | 0 | 0 | 1 | 0 | 16 | 1638076669
|  |  | Oprava izolace běžných stavebních konstrukcí Příplatek k cenám izolací stavebních konstrukcí za správkový kus vyspravení střech | [19 empty] | PP | 2
|  |  | "dle D.1.1.b.26 Střešní podlaží/ Pohled na střechu nový" | [19 empty] | VV | 2 | 1 | -1 | 0 | ROZPOCET
|  |  | "doplnění izolace v komoře po demontáži VZT" | [19 empty] | VV | 2 | 1 | -1 | 0 | ROZPOCET
|  |  | 1 |  |  |  | 1 | [15 empty] | VV | 2 | 2 | -1 | 0 | ROZPOCET
|  |  | Součet |  |  |  | 1 | [15 empty] | VV | 2 | 4 | -1 | 1 | ROZPOCET
41 | K | 713141151 | Montáž izolace tepelné střech plochých kladené volně 1 vrstva rohoží, pásů, dílců, desek |  |  | m2 | 0.935 |  |  | 0 |  | CS ÚRS 2013 01 |  |  | základní |  |  | 0 | 0 | 0 | 0 | 16 | K | 2 |  |  |  | ROZPOCET | [5 empty] | 0 | 0 | 0 | 0 | 0 | 1 | 0 | 16 | -710964180
|  |  | Montáž tepelné izolace střech plochých rohožemi, pásy, deskami, dílci, bloky (izolační materiál ve specifikaci) kladenými volně jednovrstvá | [19 empty] | PP | 2
|  |  | "dle D.1.1.b.26 Střešní podlaží/ Pohled na střechu nový" | [19 empty] | VV | 2 | 1 | -1 | 0 | ROZPOCET
|  |  | "doplnění izolace v komoře po demontáži VZT" | [19 empty] | VV | 2 | 1 | -1 | 0 | ROZPOCET
|  |  | 1,1*0,85 |  |  |  | 0.935 | [15 empty] | VV | 2 | 2 | -1 | 0 | ROZPOCET
|  |  | Součet |  |  |  | 0.935 | [15 empty] | VV | 2 | 4 | -1 | 1 | ROZPOCET
42 | M | 631481130R01 | deska minerální izolační tl.120 mm |  |  | m2 | 1.907 |  |  | 0 |  |  |  |  | základní |  |  | 0.00336 | 0.0064075 | 0 | 0 | 32 | M | 2 |  |  |  | ROZPOCET | [5 empty] | 0 | 0 | 0 | 0 | 0 | 1 | 0 | 16 | 1713287628
|  |  | "dle D.1.1.b.26 Střešní podlaží/ Pohled na střechu nový" | [19 empty] | VV | 2 | 1 | -1 | 0 | ROZPOCET
|  |  | "doplnění izolace v komoře po demontáži VZT" | [19 empty] | VV | 2 | 1 | -1 | 0 | ROZPOCET
|  |  | 1,1*0,85*2*1,02 |  |  |  | 1.907 | [15 empty] | VV | 2 | 2 | -1 | 0 | ROZPOCET
|  |  | Součet |  |  |  | 1.907 | [15 empty] | VV | 2 | 4 | -1 | 1 | ROZPOCET
43 | K | 998713201R01 | Přesun hmot procentní pro izolace tepelné v objektech v do 6 m |  |  | kus | 1 |  |  | 0 |  |  |  |  | základní |  |  | 0 | 0 | 0 | 0 | 16 | K | 2 |  |  |  | ROZPOCET | [5 empty] | 0 | 0 | 0 | 0 | 0 | 1 | 0 | 16 | 292858703
|  |  | Přesun hmot pro izolace tepelné stanovený procentní sazbou z ceny vodorovná dopravní vzdálenost do 50 m v objektech výšky do 6 m | [19 empty] | PP | 2
| 714 - Akustická a protiotřesová opatření | [8 empty] | 0 | [6 empty] | 0 |  | 0.0081554 |  | 0 | 2 | D | 1 |  |  |  | ROZPOCET | [11 empty] | 0
44 | K | 714182001R01 | Montáž izolace proti kročejovému hluku |  |  | m2 | 148.28 |  |  | 0 |  |  |  |  | základní |  |  | 0 | 0 | 0 | 0 | 16 | K | 2 |  |  |  | ROZPOCET | [5 empty] | 0 | 0 | 0 | 0 | 0 | 1 | 0 | 16 | -149326001
|  |  | "podlaha - keramická dlažba protiskluzná s hydroizolací" | [19 empty] | VV | 2 | 1 | -1 | 0 | ROZPOCET
|  |  | "+10% na vytažení na stěny" | [19 empty] | VV | 2 | 1 | -1 | 0 | ROZPOCET
|  |  | p101*1,1 |  |  |  | 148.28 | [15 empty] | VV | 2 | 2 | -1 | 0 | ROZPOCET
|  | i40 | Součet |  |  |  | 148.28 | [15 empty] | VV | 2 | 4 | -1 | 1 | ROZPOCET
45 | M | 590306890R01 | izolace proti kročejovému hluku tl. 5 mm |  |  | m | 163.108 |  |  | 0 |  |  |  |  | základní |  |  | 5e-05 | 0.0081554 | 0 | 0 | 32 | M | 2 |  |  |  | ROZPOCET | [5 empty] | 0 | 0 | 0 | 0 | 0 | 1 | 0 | 16 | -1615875656
|  |  | i40*1,1 |  |  |  | 163.108 | [15 empty] | VV | 2 | 2 | -1 | 0 | ROZPOCET
|  |  | Součet |  |  |  | 163.108 | [15 empty] | VV | 2 | 4 | -1 | 1 | ROZPOCET
46 | K | 998714201R01 | Přesun hmot procentní pro akustická a protiotřesová opatření v objektech v do 6 m |  |  | kus | 1 |  |  | 0 |  |  |  |  | základní |  |  | 0 | 0 | 0 | 0 | 16 | K | 2 |  |  |  | ROZPOCET | [5 empty] | 0 | 0 | 0 | 0 | 0 | 1 | 0 | 16 | -146586609
|  |  | Přesun hmot pro akustická a protiotřesová opatření stanovený procentní sazbou z ceny vodorovná dopravní vzdálenost do 50 m v objektech výšky do 6 m | [19 empty] | PP | 2
| 721 - Zdravotechnika | [8 empty] | 0 | [6 empty] | 0 |  | 0 |  | 0 | 2 | D | 1 |  |  |  | ROZPOCET | [11 empty] | 0
47 | K | 7211010R01 | Zdravotní technika- dle samostatného rozpočtu v příloze |  |  | kus | 1 | 0 |  | 0 |  |  |  |  | základní |  |  | 0 | 0 | 0 | 0 | 16 | K | 2 |  |  |  | ROZPOCET | [5 empty] | 0 | 0 | 0 | 0 | 0 | 1 | 0 | 16 | 948817212
| 725 - Zdravotechnika - zařizovací předměty | [8 empty] | 0 | [6 empty] | 0 |  | 0.128 |  | 0 | 2 | D | 1 |  |  |  | ROZPOCET | [11 empty] | 0
48 | K | 72529179R01 | Ozn.7 závěs omyvatelný plastový na tyči do sprchového koutu,pro průchod 700/2100mm (D+M) |  |  | kus | 40 |  |  | 0 |  |  |  |  | základní |  |  | 0.0016 | 0.064 | 0 | 0 | 16 | K | 2 |  |  |  | ROZPOCET | [5 empty] | 0 | 0 | 0 | 0 | 0 | 1 | 0 | 16 | 925644106
|  |  | "dle D.1.1.b.30 Katalog výrobků" | [19 empty] | VV | 2 | 1 | -1 | 0 | ROZPOCET
|  |  | "7" xx1 |  |  |  | 40 | [15 empty] | VV | 2 | 2 | -1 | 0 | ROZPOCET
|  |  | Součet |  |  |  | 40 | [15 empty] | VV | 2 | 4 | -1 | 1 | ROZPOCET
49 | K | 72529180R01 | Ozn.9 soubor kovových závěsných háčků do koupelny a WC,na liště,matný kov,koupelna 5+2 kusy,WC 2 kusy (D+M) |  |  | kus | 40 |  |  | 0 |  |  |  |  | základní |  |  | 0.0016 | 0.064 | 0 | 0 | 16 | K | 2 |  |  |  | ROZPOCET | [5 empty] | 0 | 0 | 0 | 0 | 0 | 1 | 0 | 16 | -1151699391
|  |  | "dle D.1.1.b.30 Katalog výrobků" | [19 empty] | VV | 2 | 1 | -1 | 0 | ROZPOCET
|  |  | "9" xx1 |  |  |  | 40 | [15 empty] | VV | 2 | 2 | -1 | 0 | ROZPOCET
|  |  | Součet |  |  |  | 40 | [15 empty] | VV | 2 | 4 | -1 | 1 | ROZPOCET
50 | K | 998725201R01 | Přesun hmot procentní pro zařizovací předměty v objektech v do 6 m |  |  | kus | 1 |  |  | 0 |  |  |  |  | základní |  |  | 0 | 0 | 0 | 0 | 16 | K | 2 |  |  |  | ROZPOCET | [5 empty] | 0 | 0 | 0 | 0 | 0 | 1 | 0 | 16 | 1302247571
|  |  | Přesun hmot pro zařizovací předměty stanovený procentní sazbou z ceny vodorovná dopravní vzdálenost do 50 m v objektech výšky do 6 m | [19 empty] | PP | 2
| 751 - Vzduchotechnika | [8 empty] | 0 | [6 empty] | 0 |  | 0 |  | 0 | 2 | D | 1 |  |  |  | ROZPOCET | [11 empty] | 0
51 | K | 7511010R01 | Vzduchotechnika- dle samostatného rozpočtu v příloze |  |  | kus | 1 | 0 |  | 0 |  |  |  |  | základní |  |  | 0 | 0 | 0 | 0 | 16 | K | 2 |  |  |  | ROZPOCET | [5 empty] | 0 | 0 | 0 | 0 | 0 | 1 | 0 | 16 | 518181415
52 | K | 7511020R01 | Demontáž stávajícího VZT potrubí vč. ekologické likvidace |  |  | kus | 1 |  |  | 0 |  |  |  |  | základní |  |  | 0 | 0 | 0 | 0 | 16 | K | 2 |  |  |  | ROZPOCET | [5 empty] | 0 | 0 | 0 | 0 | 0 | 1 | 0 | 16 | -2088933948
|  |  | "dle D.1.1.b.21 Půdorys 1.NP nový" | [19 empty] | VV | 2 | 1 | -1 | 0 | ROZPOCET
|  |  | "dle D.1.1.b.22 Půdorys 2.NP nový" | [19 empty] | VV | 2 | 1 | -1 | 0 | ROZPOCET
|  |  | "dle D.1.1.b.23 Půdorys 3.NP nový" | [19 empty] | VV | 2 | 1 | -1 | 0 | ROZPOCET
|  |  | "dle D.1.1.b.24 Půdorys 4.NP nový" | [19 empty] | VV | 2 | 1 | -1 | 0 | ROZPOCET
|  |  | "dle D.1.1.b.25 Půdorys 5.NP nový" | [19 empty] | VV | 2 | 1 | -1 | 0 | ROZPOCET
|  |  | "demontáž potrubí vč. demontáže ventilátoru na střeše" | [19 empty] | VV | 2 | 1 | -1 | 0 | ROZPOCET
|  |  | 1 |  |  |  | 1 | [15 empty] | VV | 2 | 2 | -1 | 0 | ROZPOCET
|  |  | Součet |  |  |  | 1 | [15 empty] | VV | 2 | 4 | -1 | 1 | ROZPOCET
| 764 - Konstrukce klempířské | [8 empty] | 0 | [6 empty] | 0 |  | 0.32269 |  | 0.24308 | 2 | D | 1 |  |  |  | ROZPOCET | [11 empty] | 0
53 | K | 76417131R01 | Oplechování tlumících komor VZT,poplastovaný plech |  |  | m2 | 32.76 |  |  | 0 |  |  |  |  | základní |  |  | 0.00985 | 0.32269 | 0 | 0 | 16 | K | 2 |  |  |  | ROZPOCET | [5 empty] | 0 | 0 | 0 | 0 | 0 | 1 | 0 | 16 | 2104447223
|  |  | "dle D.1.1.b.26 Střešní podlaží/ Pohled na střechu nový" | [19 empty] | VV | 2 | 1 | -1 | 0 | ROZPOCET
|  |  | "komory VZT" | [19 empty] | VV | 2 | 1 | -1 | 0 | ROZPOCET
|  |  | 1,3*1,05*24 |  |  |  | 32.76 | [15 empty] | VV | 2 | 2 | -1 | 0 | ROZPOCET
|  |  | Součet |  |  |  | 32.76 | [15 empty] | VV | 2 | 4 | -1 | 1 | ROZPOCET
54 | K | 764317800 | Demontáž krytiny hladké střešní železobetonových desek |  |  | m2 | 32.76 |  |  | 0 |  | CS ÚRS 2013 01 |  |  | základní |  |  | 0 | 0 | 0.00742 | 0.24308 | 16 | K | 2 |  |  |  | ROZPOCET | [5 empty] | 0 | 0 | 0 | 0 | 0 | 1 | 0 | 16 | 1858297715
|  |  | Demontáž krytiny hladké střešní desek železobetonových | [19 empty] | PP | 2
|  |  | "dle D.1.1.b.26 Střešní podlaží/ Pohled na střechu nový" | [19 empty] | VV | 2 | 1 | -1 | 0 | ROZPOCET
|  |  | "komory VZT" | [19 empty] | VV | 2 | 1 | -1 | 0 | ROZPOCET
|  |  | 1,3*1,05*24 |  |  |  | 32.76 | [15 empty] | VV | 2 | 2 | -1 | 0 | ROZPOCET
|  |  | Součet |  |  |  | 32.76 | [15 empty] | VV | 2 | 4 | -1 | 1 | ROZPOCET
55 | K | 998764203R01 | Přesun hmot procentní pro konstrukce klempířské v objektech v do 24 m |  |  | kus | 1 |  |  | 0 |  |  |  |  | základní |  |  | 0 | 0 | 0 | 0 | 16 | K | 2 |  |  |  | ROZPOCET | [5 empty] | 0 | 0 | 0 | 0 | 0 | 1 | 0 | 16 | 881155416
|  |  | Přesun hmot pro konstrukce klempířské stanovený procentní sazbou z ceny vodorovná dopravní vzdálenost do 50 m v objektech výšky přes 12 do 24 m | [19 empty] | PP | 2
| 766 - Konstrukce truhlářské | [8 empty] | 0 | [6 empty] | 0 |  | 3.27 |  | 4.416 | 2 | D | 1 |  |  |  | ROZPOCET | [11 empty] | 0
56 | K | 766660001 | Montáž dveřních křídel otvíravých 1křídlových š do 0,8 m do ocelové zárubně |  |  | kus | 120 |  |  | 0 |  | CS ÚRS 2013 01 |  |  | základní |  |  | 0 | 0 | 0 | 0 | 16 | K | 2 |  |  |  | ROZPOCET | [5 empty] | 0 | 0 | 0 | 0 | 0 | 1 | 0 | 16 | 1961770900
|  |  | Montáž dveřních křídel dřevěných nebo plastových otevíravých do ocelové zárubně povrchově upravených jednokřídlových, šířky do 800 mm | [19 empty] | PP | 2
|  |  | "dle D.1.1.b.30 Katalog výrobků" | [19 empty] | VV | 2 | 1 | -1 | 0 | ROZPOCET
|  |  | "ozn.2" xx1 |  |  |  | 40 | [15 empty] | VV | 2 | 2 | -1 | 0 | ROZPOCET
|  |  | "ozn.3" xx1*2 |  |  |  | 80 | [15 empty] | VV | 2 | 2 | -1 | 0 | ROZPOCET
|  |  | Součet |  |  |  | 120 | [15 empty] | VV | 2 | 4 | -1 | 1 | ROZPOCET
57 | M | 6116270R01 | ozn.2 dveře dřevěné vnitřní hladké plné 1křídlové 800/1970mm vč.ocel.zárubně,kování (antivandal!),klik,vč.povrchové úpravy |  |  | kus | 40 |  |  | 0 |  |  |  |  | základní |  |  | 0.016 | 0.64 | 0 | 0 | 32 | M | 2 |  |  |  | ROZPOCET | [5 empty] | 0 | 0 | 0 | 0 | 0 | 1 | 0 | 16 | -1020695941
|  |  | xx1 |  |  |  | 40 | [15 empty] | VV | 2 | 2 | -1 | 0 | ROZPOCET
|  |  | Součet |  |  |  | 40 | [15 empty] | VV | 2 | 4 | -1 | 1 | ROZPOCET
58 | M | 6116275R01 | ozn.3 dveře dřevěné vnitřní hladké plné 1křídlové 700/1970mm vč.ocel.zárubně,kování (antivandal!),klik,vč.povrchové úpravy |  |  | kus | 80 |  |  | 0 |  |  |  |  | základní |  |  | 0.016 | 1.28 | 0 | 0 | 32 | M | 2 |  |  |  | ROZPOCET | [5 empty] | 0 | 0 | 0 | 0 | 0 | 1 | 0 | 16 | -838461912
|  |  | xx1*2 |  |  |  | 80 | [15 empty] | VV | 2 | 2 | -1 | 0 | ROZPOCET
|  |  | Součet |  |  |  | 80 | [15 empty] | VV | 2 | 4 | -1 | 1 | ROZPOCET
59 | K | 766660021 | Montáž dveřních křídel otvíravých 1křídlových š do 0,8 m požárních do ocelové zárubně |  |  | kus | 54 |  |  | 0 |  | CS ÚRS 2013 01 |  |  | základní |  |  | 0 | 0 | 0 | 0 | 16 | K | 2 |  |  |  | ROZPOCET | [5 empty] | 0 | 0 | 0 | 0 | 0 | 1 | 0 | 16 | 1303985292
|  |  | Montáž dveřních křídel dřevěných nebo plastových otevíravých do ocelové zárubně protipožárních jednokřídlových, šířky do 800 mm | [19 empty] | PP | 2
|  |  | "dle D.1.1.b.30 Katalog výrobků" | [19 empty] | VV | 2 | 1 | -1 | 0 | ROZPOCET
|  |  | "ozn.1" (14+13)*2 |  |  |  | 54 | [15 empty] | VV | 2 | 2 | -1 | 0 | ROZPOCET
|  |  | Součet |  |  |  | 54 | [15 empty] | VV | 2 | 4 | -1 | 1 | ROZPOCET
60 | M | 6116519R01 | ozn.1 dveře vnitřní protipožární (EW30DP3) 1křídlé 800/1970mm,vč.ocel.zárubně,kování (antivandal!),klik,vč.povrchové úpravy |  |  | kus | 54 |  |  | 0 |  |  |  |  | základní |  |  | 0.025 | 1.35 | 0 | 0 | 32 | M | 2 |  |  |  | ROZPOCET | [5 empty] | 0 | 0 | 0 | 0 | 0 | 1 | 0 | 16 | -1619094437
61 | K | 766699762 | Montáž překrytí stěnových spár lištou rohovou |  |  | m | 13.15 |  |  | 0 |  | CS ÚRS 2013 01 |  |  | základní |  |  | 0 | 0 | 0 | 0 | 16 | K | 2 |  |  |  | ROZPOCET | [5 empty] | 0 | 0 | 0 | 0 | 0 | 1 | 0 | 16 | -716123360
|  |  | Montáž ostatních truhlářských konstrukcí překrytí spár stěn lištou rohovou | [19 empty] | PP | 2
|  |  | "dle D.1.1.b.30 Katalog výrobků" | [19 empty] | VV | 2 | 1 | -1 | 0 | ROZPOCET
|  |  | "4" 2,63*5 |  |  |  | 13.15 | [15 empty] | VV | 2 | 2 | -1 | 0 | ROZPOCET
|  |  | Součet |  |  |  | 13.15 | [15 empty] | VV | 2 | 4 | -1 | 1 | ROZPOCET
62 | M | 5531030R01 | ozn.4 nárožní ochranný úhelník,tvar L 50/50mm,broušený nerez |  |  | m | 14.465 |  |  | 0 |  |  |  |  | základní |  |  | 0 | 0 | 0 | 0 | 32 | M | 2 |  |  |  | ROZPOCET | [5 empty] | 0 | 0 | 0 | 0 | 0 | 1 | 0 | 16 | -1576954751
|  |  | "4" 2,63*5*1,1 |  |  |  | 14.465 | [15 empty] | VV | 2 | 2 | -1 | 0 | ROZPOCET
|  |  | Součet |  |  |  | 14.465 | [15 empty] | VV | 2 | 4 | -1 | 1 | ROZPOCET
63 | K | 766811159R01 | Montáž závěsné poličky na stěnu šířky do 1200 mm |  |  | kus | 40 |  |  | 0 |  |  |  |  | základní |  |  | 0 | 0 | 0 | 0 | 16 | K | 2 |  |  |  | ROZPOCET | [5 empty] | 0 | 0 | 0 | 0 | 0 | 1 | 0 | 16 | -461536677
|  |  | "dle D.1.1.b.30 Katalog výrobků" | [19 empty] | VV | 2 | 1 | -1 | 0 | ROZPOCET
|  |  | "8" xx1 |  |  |  | 40 | [15 empty] | VV | 2 | 2 | -1 | 0 | ROZPOCET
|  |  | Součet |  |  |  | 40 | [15 empty] | VV | 2 | 4 | -1 | 1 | ROZPOCET
64 | M | 6111020R01 | ozn.8 závěsná polička na hygienické potřeby,700/1000/120mm,lamino,ABS hrany,bez dvířek,provedení pro těžký provoz |  |  | kus | 40 |  |  | 0 |  |  |  |  | základní |  |  | 0 | 0 | 0 | 0 | 32 | M | 2 |  |  |  | ROZPOCET | [5 empty] | 0 | 0 | 0 | 0 | 0 | 1 | 0 | 16 | 103416698
|  |  | xx1 |  |  |  | 40 | [15 empty] | VV | 2 | 2 | -1 | 0 | ROZPOCET
|  |  | Součet |  |  |  | 40 | [15 empty] | VV | 2 | 4 | -1 | 1 | ROZPOCET
65 | K | 766821119R01 | Montáž sestavy vestavěné skříně čtyřdílné |  |  | kus | 40 |  |  | 0 |  |  |  |  | základní |  |  | 0 | 0 | 0 | 0 | 16 | K | 2 |  |  |  | ROZPOCET | [5 empty] | 0 | 0 | 0 | 0 | 0 | 1 | 0 | 16 | -876526784
|  |  | "dle D.1.1.b.30 Katalog výrobků" | [19 empty] | VV | 2 | 1 | -1 | 0 | ROZPOCET
|  |  | "6" xx1 |  |  |  | 40 | [15 empty] | VV | 2 | 2 | -1 | 0 | ROZPOCET
|  |  | Součet |  |  |  | 40 | [15 empty] | VV | 2 | 4 | -1 | 1 | ROZPOCET
66 | M | 6111010R01 | ozn.6 sestava vestavěných skříní s nástavci,čtyřdílná,2400/2630/600mm,lamino,ABS hrany,kování matný kov,provedení pro těžký provoz |  |  | kus | 40 |  |  | 0 |  |  |  |  | základní |  |  | 0 | 0 | 0 | 0 | 32 | M | 2 |  |  |  | ROZPOCET | [5 empty] | 0 | 0 | 0 | 0 | 0 | 1 | 0 | 16 | 932456809
|  |  | xx1 |  |  |  | 40 | [15 empty] | VV | 2 | 2 | -1 | 0 | ROZPOCET
|  |  | Součet |  |  |  | 40 | [15 empty] | VV | 2 | 4 | -1 | 1 | ROZPOCET
67 | K | 766825829R01 | Demontáž truhlářských vestavěných skříní vícekřídlových |  |  | kus | 40 |  |  | 0 |  |  |  |  | základní |  |  | 0 | 0 | 0.1104 | 4.416 | 16 | K | 2 |  |  |  | ROZPOCET | [5 empty] | 0 | 0 | 0 | 0 | 0 | 1 | 0 | 16 | 846219089
|  |  | "dle D.1.1.b.11 Půdorys 1.NP stávající" | [19 empty] | VV | 2 | 1 | -1 | 0 | ROZPOCET
|  |  | "dle D.1.1.b.12 Půdorys 2.NP stávající" | [19 empty] | VV | 2 | 1 | -1 | 0 | ROZPOCET
|  |  | xx1 |  |  |  | 40 | [15 empty] | VV | 2 | 2 | -1 | 0 | ROZPOCET
|  |  | Součet |  |  |  | 40 | [15 empty] | VV | 2 | 4 | -1 | 1 | ROZPOCET
68 | K | 998766201R01 | Přesun hmot procentní pro konstrukce truhlářské v objektech v do 6 m |  |  | kus | 1 |  |  | 0 |  |  |  |  | základní |  |  | 0 | 0 | 0 | 0 | 16 | K | 2 |  |  |  | ROZPOCET | [5 empty] | 0 | 0 | 0 | 0 | 0 | 1 | 0 | 16 | 959185180
|  |  | Přesun hmot pro konstrukce truhlářské stanovený procentní sazbou z ceny vodorovná dopravní vzdálenost do 50 m v objektech výšky do 6 m | [19 empty] | PP | 2
| 767 - Konstrukce zámečnické dle výpisu výrobků vč. povrchové úpravy | [8 empty] | 0 | [6 empty] | 0 |  | 0.045694 |  | 0.21776 | 2 | D | 1 |  |  |  | ROZPOCET | [11 empty] | 0
69 | K | 767134802 | Demontáž oplechování stěn šroubovaných |  |  | m2 | 24.196 |  |  | 0 |  | CS ÚRS 2013 01 |  |  | základní |  |  | 0 | 0 | 0.009 | 0.21776 | 16 | K | 2 |  |  |  | ROZPOCET | [5 empty] | 0 | 0 | 0 | 0 | 0 | 1 | 0 | 16 | -1809209176
|  |  | Demontáž stěn a příček z plechu oplechování stěn plechy šroubovanými | [19 empty] | PP | 2
|  |  | "dle D.1.1.b.21 Půdorys 1.NP nový" | [19 empty] | VV | 2 | 1 | -1 | 0 | ROZPOCET
|  |  | "dle D.1.1.b.22 Půdorys 2.NP nový" | [19 empty] | VV | 2 | 1 | -1 | 0 | ROZPOCET
|  |  | "105,108+dtto 2np" | [19 empty] | VV | 2 | 1 | -1 | 0 | ROZPOCET
|  |  | vv11*(0,6+0,9)*2*2 |  |  |  | 15.78 | [15 empty] | VV | 2 | 2 | -1 | 0 | ROZPOCET
|  |  | "111+dtto 2np" | [19 empty] | VV | 2 | 1 | -1 | 0 | ROZPOCET
|  |  | vv11*(0,5*2+0,6)*1*2 |  |  |  | 8.416 | [15 empty] | VV | 2 | 2 | -1 | 0 | ROZPOCET
|  | kdk1 | Součet |  |  |  | 24.196 | [15 empty] | VV | 2 | 4 | -1 | 1 | ROZPOCET
70 | K | 76742129R01 | Montáž opláštění instalační šachty na stávající nosnou konstrukci |  |  | m2 | 24.196 |  |  | 0 |  |  |  |  | základní |  |  | 7e-05 | 0.0016937 | 0 | 0 | 16 | K | 2 |  |  |  | ROZPOCET | [5 empty] | 0 | 0 | 0 | 0 | 0 | 1 | 0 | 16 | -114637868
|  |  | "dle D.1.1.b.21 Půdorys 1.NP nový" | [19 empty] | VV | 2 | 1 | -1 | 0 | ROZPOCET
|  |  | "dle D.1.1.b.22 Půdorys 2.NP nový" | [19 empty] | VV | 2 | 1 | -1 | 0 | ROZPOCET
|  |  | kdk1 |  |  |  | 24.196 | [15 empty] | VV | 2 | 2 | -1 | 0 | ROZPOCET
|  |  | Součet |  |  |  | 24.196 | [15 empty] | VV | 2 | 4 | -1 | 1 | ROZPOCET
71 | M | pc76701 | opláštění instalační šachty vč. povrchové úpravy |  |  | m2 | 25.406 |  |  | 0 |  |  |  |  | základní |  |  | 0 | 0 | 0 | 0 | 32 | M | 2 |  |  |  | ROZPOCET | [5 empty] | 0 | 0 | 0 | 0 | 0 | 1 | 0 | 16 | -1197797376
|  |  | kdk1*1,05 |  |  |  | 25.406 | [15 empty] | VV | 2 | 2 | -1 | 0 | ROZPOCET
|  |  | Součet |  |  |  | 25.406 | [15 empty] | VV | 2 | 4 | -1 | 1 | ROZPOCET
72 | K | 767646401 | Montáž revizních dvířek 1křídlových s rámem výšky do 1000 mm |  |  | kus | 40 |  |  | 0 |  | CS ÚRS 2013 01 |  |  | základní |  |  | 0 | 0 | 0 | 0 | 16 | K | 2 |  |  |  | ROZPOCET | [5 empty] | 0 | 0 | 0 | 0 | 0 | 1 | 0 | 16 | -1047185076
|  |  | Montáž dveří ocelových revizních dvířek s rámem jednokřídlových, výšky do 1000 mm | [19 empty] | PP | 2
|  |  | "dle D.1.1.b.30 Katalog výrobků" | [19 empty] | VV | 2 | 1 | -1 | 0 | ROZPOCET
|  |  | "5" xx1 |  |  |  | 40 | [15 empty] | VV | 2 | 2 | -1 | 0 | ROZPOCET
|  |  | Součet |  |  |  | 40 | [15 empty] | VV | 2 | 4 | -1 | 1 | ROZPOCET
73 | M | 5903071R01 | ozn.5 dvířka revizní repasovaná,435/600mm,vč. povrchové úpravy |  |  | kus | 40 |  |  | 0 |  |  |  |  | základní |  |  | 0.0011 | 0.044 | 0 | 0 | 32 | M | 2 |  |  |  | ROZPOCET | [5 empty] | 0 | 0 | 0 | 0 | 0 | 1 | 0 | 16 | -1382711207
|  |  | xx1 |  |  |  | 40 | [15 empty] | VV | 2 | 2 | -1 | 0 | ROZPOCET
|  |  | Součet |  |  |  | 40 | [15 empty] | VV | 2 | 4 | -1 | 1 | ROZPOCET
74 | K | 998767201R01 | Přesun hmot procentní pro zámečnické konstrukce v objektech v do 6 m |  |  | kus | 1 |  |  | 0 |  |  |  |  | základní |  |  | 0 | 0 | 0 | 0 | 16 | K | 2 |  |  |  | ROZPOCET | [5 empty] | 0 | 0 | 0 | 0 | 0 | 1 | 0 | 16 | -1948081534
|  |  | Přesun hmot pro zámečnické konstrukce stanovený procentní sazbou z ceny vodorovná dopravní vzdálenost do 50 m v objektech výšky do 6 m | [19 empty] | PP | 2
| 771 - Podlahy z dlaždic | [8 empty] | 0 | [6 empty] | 0 |  | 4.2871 |  | 0 | 2 | D | 1 |  |  |  | ROZPOCET | [11 empty] | 0
75 | K | 771574131 | Montáž podlah keramických režných protiskluzných lepených flexibilním lepidlem do 50 ks/m2 |  |  | m2 | 134.8 |  |  | 0 |  | CS ÚRS 2013 01 |  |  | základní |  |  | 0.00392 | 0.52842 | 0 | 0 | 16 | K | 2 |  |  |  | ROZPOCET | [5 empty] | 0 | 0 | 0 | 0 | 0 | 1 | 0 | 16 | -226914381
|  |  | Montáž podlah keramických režných protiskluzných lepených flexibilním lepidlem do 50 ks/m2 | [19 empty] | PP | 2
|  |  | "dle D.1.1.b.27 Vzorová hygienická buňka" | [19 empty] | VV | 2 | 1 | -1 | 0 | ROZPOCET
|  |  | "dle D.1.1.b.29 Legenda místností" | [19 empty] | VV | 2 | 1 | -1 | 0 | ROZPOCET
|  |  | "podlaha - keramická dlažba protiskluzná s hydroizolací" | [19 empty] | VV | 2 | 1 | -1 | 0 | ROZPOCET
|  |  | p101 |  |  |  | 134.8 | [15 empty] | VV | 2 | 2 | -1 | 0 | ROZPOCET
|  |  | Součet |  |  |  | 134.8 | [15 empty] | VV | 2 | 4 | -1 | 1 | ROZPOCET
76 | M | 5976141R01 | dlaždice keramické protiskluzné (R9),300/300/9mm- dle výběru investora |  |  | m2 | 148.28 |  |  | 0 |  |  |  |  | základní |  |  | 0.025 | 3.707 | 0 | 0 | 32 | M | 2 |  |  |  | ROZPOCET | [5 empty] | 0 | 0 | 0 | 0 | 0 | 1 | 0 | 16 | 962227532
|  |  | p101*1,1 |  |  |  | 148.28 | [15 empty] | VV | 2 | 2 | -1 | 0 | ROZPOCET
|  |  | Součet |  |  |  | 148.28 | [15 empty] | VV | 2 | 4 | -1 | 1 | ROZPOCET
77 | M | 7710120 | tmel + spárovací hmota + systémové lišty |  |  | m2 | 134.8 |  |  | 0 |  |  |  |  | základní |  |  | 0 | 0 | 0 | 0 | 32 | M | 2 |  |  |  | ROZPOCET | [5 empty] | 0 | 0 | 0 | 0 | 0 | 1 | 0 | 16 | 1832122757
|  |  | p101 |  |  |  | 134.8 | [15 empty] | VV | 2 | 2 | -1 | 0 | ROZPOCET
|  |  | Součet |  |  |  | 134.8 | [15 empty] | VV | 2 | 4 | -1 | 1 | ROZPOCET
78 | K | 771591111 | Podlahy penetrace podkladu |  |  | m2 | 134.8 |  |  | 0 |  | CS ÚRS 2013 01 |  |  | základní |  |  | 0.0003 | 0.04044 | 0 | 0 | 16 | K | 2 |  |  |  | ROZPOCET | [5 empty] | 0 | 0 | 0 | 0 | 0 | 1 | 0 | 16 | 131939916
|  |  | Podlahy - ostatní práce penetrace podkladu | [19 empty] | PP | 2
|  |  | p101 |  |  |  | 134.8 | [15 empty] | VV | 2 | 2 | -1 | 0 | ROZPOCET
|  |  | Součet |  |  |  | 134.8 | [15 empty] | VV | 2 | 4 | -1 | 1 | ROZPOCET
79 | K | 771591171 | Montáž profilu ukončujícího pro plynulý přechod (dlažby s kobercem apod.) |  |  | m | 56 |  |  | 0 |  | CS ÚRS 2013 01 |  |  | základní |  |  | 0.0002 | 0.0112 | 0 | 0 | 16 | K | 2 |  |  |  | ROZPOCET | [5 empty] | 0 | 0 | 0 | 0 | 0 | 1 | 0 | 16 | 476351161
|  |  | Podlahy - ostatní práce montáž ukončujícího profilu pro plynulý přechod (dlažba-koberec apod.) | [19 empty] | PP | 2
|  |  | "dle D.1.1.b.27 Vzorová hygienická buňka" | [19 empty] | VV | 2 | 1 | -1 | 0 | ROZPOCET
|  |  | "lišta L" 0,7*2*xx1 |  |  |  | 56 | [15 empty] | VV | 2 | 2 | -1 | 0 | ROZPOCET
|  |  | Součet |  |  |  | 56 | [15 empty] | VV | 2 | 4 | -1 | 1 | ROZPOCET
80 | M | 5531020R01 | podlahová lišta "L" nerez |  |  | m | 61.6 |  |  | 0 |  |  |  |  | základní |  |  | 0 | 0 | 0 | 0 | 32 | M | 2 |  |  |  | ROZPOCET | [5 empty] | 0 | 0 | 0 | 0 | 0 | 1 | 0 | 16 | 596973907
|  |  | "+10% ztratné" | [19 empty] | VV | 2 | 1 | -1 | 0 | ROZPOCET
|  |  | "lišta L" 0,7*2*xx1*1,1 |  |  |  | 61.6 | [15 empty] | VV | 2 | 2 | -1 | 0 | ROZPOCET
|  |  | Součet |  |  |  | 61.6 | [15 empty] | VV | 2 | 4 | -1 | 1 | ROZPOCET
81 | K | 998771201R01 | Přesun hmot procentní pro podlahy z dlaždic v objektech v do 6 m |  |  | kus | 1 |  |  | 0 |  |  |  |  | základní |  |  | 0 | 0 | 0 | 0 | 16 | K | 2 |  |  |  | ROZPOCET | [5 empty] | 0 | 0 | 0 | 0 | 0 | 1 | 0 | 16 | 1388717626
|  |  | Přesun hmot pro podlahy z dlaždic stanovený procentní sazbou z ceny vodorovná dopravní vzdálenost do 50 m v objektech výšky do 6 m | [19 empty] | PP | 2
| 776 - Podlahy povlakové | [8 empty] | 0 | [6 empty] | 0 |  | 17.6364 |  | 0 | 2 | D | 1 |  |  |  | ROZPOCET | [11 empty] | 0
82 | K | 776421100 | Lepení obvodových soklíků nebo lišt z měkčených plastů |  |  | m | 1335.64 |  |  | 0 |  | CS ÚRS 2013 01 |  |  | základní |  |  | 2e-05 | 0.026713 | 0 | 0 | 16 | K | 2 |  |  |  | ROZPOCET | [5 empty] | 0 | 0 | 0 | 0 | 0 | 1 | 0 | 16 | 123461253
|  |  | Lepení obvodových soklíků nebo lišt z měkčených plastů | [19 empty] | PP | 2
|  |  | "dle D.1.1.b.29 Legenda místností" | [19 empty] | VV | 2 | 1 | -1 | 0 | ROZPOCET
|  |  | "podlaha - VINYL DESIGN" | [19 empty] | VV | 2 | 1 | -1 | 0 | ROZPOCET
|  |  | "107" 16,89 |  |  |  | 16.89 | [15 empty] | VV | 2 | 2 | -1 | 0 | ROZPOCET
|  |  | "107A" 10,01 |  |  |  | 10.01 | [15 empty] | VV | 2 | 2 | -1 | 0 | ROZPOCET
|  |  | "110" 16,89 |  |  |  | 16.89 | [15 empty] | VV | 2 | 2 | -1 | 0 | ROZPOCET
|  |  | "110A" 10,01 |  |  |  | 10.01 | [15 empty] | VV | 2 | 2 | -1 | 0 | ROZPOCET
|  |  | "ložnice ubytovací buňky 1-2np" 18,76*xx1 |  |  |  | 750.4 | [15 empty] | VV | 2 | 2 | -1 | 0 | ROZPOCET
|  |  | "předsíň ubytovací buňky 1-3np" 8,2*xx1 |  |  |  | 328 | [15 empty] | VV | 2 | 2 | -1 | 0 | ROZPOCET
|  |  | "207" 16,89 |  |  |  | 16.89 | [15 empty] | VV | 2 | 2 | -1 | 0 | ROZPOCET
|  |  | "207A" 10,01 |  |  |  | 10.01 | [15 empty] | VV | 2 | 2 | -1 | 0 | ROZPOCET
|  |  | "210" 16,89 |  |  |  | 16.89 | [15 empty] | VV | 2 | 2 | -1 | 0 | ROZPOCET
|  |  | "210A" 10,01 |  |  |  | 10.01 | [15 empty] | VV | 2 | 2 | -1 | 0 | ROZPOCET
|  | pvcs3 | Mezisoučet |  |  |  | 1186 | [15 empty] | VV | 2 | 3 | -1 | 0 | ROZPOCET
|  |  | "podlaha - VINYL STANDARD" | [19 empty] | VV | 2 | 1 | -1 | 0 | ROZPOCET
|  |  | "103" 16,61 |  |  |  | 16.61 | [15 empty] | VV | 2 | 2 | -1 | 0 | ROZPOCET
|  |  | "103A" 9,71 |  |  |  | 9.71 | [15 empty] | VV | 2 | 2 | -1 | 0 | ROZPOCET
|  |  | "104" 16,89 |  |  |  | 16.89 | [15 empty] | VV | 2 | 2 | -1 | 0 | ROZPOCET
|  |  | "104A" 10,04 |  |  |  | 10.04 | [15 empty] | VV | 2 | 2 | -1 | 0 | ROZPOCET
|  |  | "112" 21,57 |  |  |  | 21.57 | [15 empty] | VV | 2 | 2 | -1 | 0 | ROZPOCET
|  |  | "203" 16,61 |  |  |  | 16.61 | [15 empty] | VV | 2 | 2 | -1 | 0 | ROZPOCET
|  |  | "203A" 9,71 |  |  |  | 9.71 | [15 empty] | VV | 2 | 2 | -1 | 0 | ROZPOCET
|  |  | "204" 16,89 |  |  |  | 16.89 | [15 empty] | VV | 2 | 2 | -1 | 0 | ROZPOCET
|  |  | "204A" 10,04 |  |  |  | 10.04 | [15 empty] | VV | 2 | 2 | -1 | 0 | ROZPOCET
|  |  | "212" 21,57 |  |  |  | 21.57 | [15 empty] | VV | 2 | 2 | -1 | 0 | ROZPOCET
|  | pvcs4 | Mezisoučet |  |  |  | 149.64 | [15 empty] | VV | 2 | 3 | -1 | 0 | ROZPOCET
|  | pvcs | Součet |  |  |  | 1335.64 | [15 empty] | VV | 2 | 4 | -1 | 1 | ROZPOCET
83 | M | 284110020R01 | lišta soklová |  |  | m | 1402.422 |  |  | 0 |  |  |  |  | základní |  |  | 0.0002 | 0.28048 | 0 | 0 | 32 | M | 2 |  |  |  | ROZPOCET | [5 empty] | 0 | 0 | 0 | 0 | 0 | 1 | 0 | 16 | -118858448
|  |  | pvcs*1,05 |  |  |  | 1402.422 | [15 empty] | VV | 2 | 2 | -1 | 0 | ROZPOCET
|  |  | Součet |  |  |  | 1402.422 | [15 empty] | VV | 2 | 4 | -1 | 1 | ROZPOCET
84 | K | 776491119R01 | Lišta soklová s nosem,vložená podlahovina |  |  | m | 333.74 |  |  | 0 |  |  |  |  | základní |  |  | 0.00025 | 0.083435 | 0 | 0 | 16 | K | 2 |  |  |  | ROZPOCET | [5 empty] | 0 | 0 | 0 | 0 | 0 | 1 | 0 | 16 | -1635049772
|  |  | "dle D.1.1.b.29 Legenda místností" | [19 empty] | VV | 2 | 1 | -1 | 0 | ROZPOCET
|  |  | "podlaha - VINYL ZÁTĚŽOVÝ" | [19 empty] | VV | 2 | 1 | -1 | 0 | ROZPOCET
|  |  | "101" 37,83 |  |  |  | 37.83 | [15 empty] | VV | 2 | 2 | -1 | 0 | ROZPOCET
|  |  | "113" 42,98 |  |  |  | 42.98 | [15 empty] | VV | 2 | 2 | -1 | 0 | ROZPOCET
|  |  | "114" 86,06 |  |  |  | 86.06 | [15 empty] | VV | 2 | 2 | -1 | 0 | ROZPOCET
|  |  | "201" 37,83 |  |  |  | 37.83 | [15 empty] | VV | 2 | 2 | -1 | 0 | ROZPOCET
|  |  | "213" 42,98 |  |  |  | 42.98 | [15 empty] | VV | 2 | 2 | -1 | 0 | ROZPOCET
|  |  | "214" 86,06 |  |  |  | 86.06 | [15 empty] | VV | 2 | 2 | -1 | 0 | ROZPOCET
|  | pvcs2 | Mezisoučet |  |  |  | 333.74 | [15 empty] | VV | 2 | 3 | -1 | 0 | ROZPOCET
|  |  | Součet |  |  |  | 333.74 | [15 empty] | VV | 2 | 4 | -1 | 1 | ROZPOCET
85 | K | 776521100R01 | Lepení pásů povlakových podlah plastových |  |  | m2 | 1741.12 |  |  | 0 |  |  |  |  | základní |  |  | 0.00027 | 0.4701 | 0 | 0 | 16 | K | 2 |  |  |  | ROZPOCET | [5 empty] | 0 | 0 | 0 | 0 | 0 | 1 | 0 | 16 | -1708803821
|  |  | "dle D.1.1.a Technická zpráva" | [19 empty] | VV | 2 | 1 | -1 | 0 | ROZPOCET
|  |  | "dle D.1.1.b.29 Legenda místností" | [19 empty] | VV | 2 | 1 | -1 | 0 | ROZPOCET
|  |  | "podlaha - VINYL ZÁTĚŽOVÝ" | [19 empty] | VV | 2 | 1 | -1 | 0 | ROZPOCET
|  |  | p102 |  |  |  | 530.72 | [15 empty] | VV | 2 | 2 | -1 | 0 | ROZPOCET
|  |  | "podlaha - VINYL DESIGN" | [19 empty] | VV | 2 | 1 | -1 | 0 | ROZPOCET
|  |  | p103 |  |  |  | 1072.64 | [15 empty] | VV | 2 | 2 | -1 | 0 | ROZPOCET
|  |  | "podlaha - VINYL STANDARD" | [19 empty] | VV | 2 | 1 | -1 | 0 | ROZPOCET
|  |  | p104 |  |  |  | 137.76 | [15 empty] | VV | 2 | 2 | -1 | 0 | ROZPOCET
|  | pvc01 | Součet |  |  |  | 1741.12 | [15 empty] | VV | 2 | 4 | -1 | 1 | ROZPOCET
86 | M | 2841310R01 | krytina podlahová vinylová zátěžová tl 2,5 mm,zátěžová třída 33-34 (EN 685),protiskluznost R10 |  |  | m2 | 557.256 |  |  | 0 |  |  |  |  | základní |  |  | 0.0026 | 1.4489 | 0 | 0 | 32 | M | 2 |  |  |  | ROZPOCET | [5 empty] | 0 | 0 | 0 | 0 | 0 | 1 | 0 | 16 | -1539043854
|  |  | p102*1,05 |  |  |  | 557.256 | [15 empty] | VV | 2 | 2 | -1 | 0 | ROZPOCET
|  |  | Součet |  |  |  | 557.256 | [15 empty] | VV | 2 | 4 | -1 | 1 | ROZPOCET
87 | M | 2841311R01 | krytina podlahová vinylová tl 2,0-2,5 mm,zátěžová třída 23-32 (EN 685),protiskluznost R9 |  |  | m2 | 1126.272 |  |  | 0 |  |  |  |  | základní |  |  | 0.0026 | 2.9283 | 0 | 0 | 32 | M | 2 |  |  |  | ROZPOCET | [5 empty] | 0 | 0 | 0 | 0 | 0 | 1 | 0 | 16 | 1154097533
|  |  | p103*1,05 |  |  |  | 1126.272 | [15 empty] | VV | 2 | 2 | -1 | 0 | ROZPOCET
|  |  | Součet |  |  |  | 1126.272 | [15 empty] | VV | 2 | 4 | -1 | 1 | ROZPOCET
88 | M | 2841312R01 | krytina podlahová vinylová tl 2,0 mm,zátěžová třída 23-32 (EN 685),protiskluznost R9 |  |  | m2 | 144.648 |  |  | 0 |  |  |  |  | základní |  |  | 0.0026 | 0.37608 | 0 | 0 | 32 | M | 2 |  |  |  | ROZPOCET | [5 empty] | 0 | 0 | 0 | 0 | 0 | 1 | 0 | 16 | -693508933
|  |  | p104*1,05 |  |  |  | 144.648 | [15 empty] | VV | 2 | 2 | -1 | 0 | ROZPOCET
|  |  | Součet |  |  |  | 144.648 | [15 empty] | VV | 2 | 4 | -1 | 1 | ROZPOCET
89 | K | 776525111 | Spojování podlah z plastů svařování za tepla |  |  | m | 1305.84 |  |  | 0 |  | CS ÚRS 2013 01 |  |  | základní |  |  | 0 | 0 | 0 | 0 | 16 | K | 2 |  |  |  | ROZPOCET | [5 empty] | 0 | 0 | 0 | 0 | 0 | 1 | 0 | 16 | -704994850
|  |  | Montáž povlakových podlah plastových svařování spojů za tepla | [19 empty] | PP | 2
|  |  | "pásy- dle realizovaných akcí 0,75m/m2" | [19 empty] | VV | 2 | 1 | -1 | 0 | ROZPOCET
|  |  | pvc01*0,75 |  |  |  | 1305.84 | [15 empty] | VV | 2 | 2 | -1 | 0 | ROZPOCET
|  |  | "čtverce- dle realizovaných akcí 2,0m/m2" | [19 empty] | VV | 2 | 1 | -1 | 0 | ROZPOCET
|  | pvcsv | Součet |  |  |  | 1305.84 | [15 empty] | VV | 2 | 4 | -1 | 1 | ROZPOCET
90 | M | 283425120R01 | šňůra svařovací D 4 mm |  |  | m | 1436.424 |  |  | 0 |  |  |  |  | základní |  |  | 0.001 | 1.4364 | 0 | 0 | 32 | M | 2 |  |  |  | ROZPOCET | [5 empty] | 0 | 0 | 0 | 0 | 0 | 1 | 0 | 16 | 1401919081
|  |  | Šňůra svařovací | [19 empty] | PP | 2
|  |  | pvcsv*1,1 |  |  |  | 1436.424 | [15 empty] | VV | 2 | 2 | -1 | 0 | ROZPOCET
|  |  | Součet |  |  |  | 1436.424 | [15 empty] | VV | 2 | 4 | -1 | 1 | ROZPOCET
91 | K | 776590100 | Úprava podkladu nášlapných ploch vysátím |  |  | m2 | 1741.12 |  |  | 0 |  | CS ÚRS 2013 01 |  |  | základní |  |  | 0 | 0 | 0 | 0 | 16 | K | 2 |  |  |  | ROZPOCET | [5 empty] | 0 | 0 | 0 | 0 | 0 | 1 | 0 | 16 | -1355363595
|  |  | Úprava podkladu nášlapných ploch vysátím | [19 empty] | PP | 2
|  |  | pvc01 |  |  |  | 1741.12 | [15 empty] | VV | 2 | 2 | -1 | 0 | ROZPOCET
|  |  | Součet |  |  |  | 1741.12 | [15 empty] | VV | 2 | 4 | -1 | 1 | ROZPOCET
92 | K | 776591111 | Podlahy penetrace podkladu |  |  | m2 | 1741.12 |  |  | 0 |  |  |  |  | základní |  |  | 0.0003 | 0.52234 | 0 | 0 | 16 | K | 2 |  |  |  | ROZPOCET | [5 empty] | 0 | 0 | 0 | 0 | 0 | 1 | 0 | 16 | -614740040
|  |  | Podlahy penetrace podkladu | [19 empty] | PP | 2
|  |  | pvc01 |  |  |  | 1741.12 | [15 empty] | VV | 2 | 2 | -1 | 0 | ROZPOCET
|  |  | Součet |  |  |  | 1741.12 | [15 empty] | VV | 2 | 4 | -1 | 1 | ROZPOCET
93 | K | 776990112 | Vyrovnání podkladu samonivelační stěrkou tl 3 mm pevnosti 30 Mpa |  |  | m2 | 1741.12 |  |  | 0 |  | CS ÚRS 2013 01 |  |  | základní |  |  | 0.00578 | 10.0637 | 0 | 0 | 16 | K | 2 |  |  |  | ROZPOCET | [5 empty] | 0 | 0 | 0 | 0 | 0 | 1 | 0 | 16 | -1364189150
|  |  | Vyrovnání podkladní vrstvy samonivelační stěrkou tl. 3 mm, min. pevnosti 30 MPa | [19 empty] | PP | 2
|  |  | pvc01 |  |  |  | 1741.12 | [15 empty] | VV | 2 | 2 | -1 | 0 | ROZPOCET
|  |  | Součet |  |  |  | 1741.12 | [15 empty] | VV | 2 | 4 | -1 | 1 | ROZPOCET
94 | K | 998776201R01 | Přesun hmot procentní pro podlahy povlakové v objektech v do 6 m |  |  | kus | 1 |  |  | 0 |  |  |  |  | základní |  |  | 0 | 0 | 0 | 0 | 16 | K | 2 |  |  |  | ROZPOCET | [5 empty] | 0 | 0 | 0 | 0 | 0 | 1 | 0 | 16 | -498650208
|  |  | Přesun hmot pro podlahy povlakové stanovený procentní sazbou z ceny vodorovná dopravní vzdálenost do 50 m v objektech výšky do 6 m | [19 empty] | PP | 2
| 781 - Dokončovací práce - obklady keramické | [8 empty] | 0 | [6 empty] | 0 |  | 15.4263 |  | 0 | 2 | D | 1 |  |  |  | ROZPOCET | [11 empty] | 0
95 | K | 781414111 | Montáž obkladaček vnitřních pravoúhlých pórovinových do 22 ks/m2 lepených flexibilním lepidlem |  |  | m2 | 918.041 |  |  | 0 |  | CS ÚRS 2013 01 |  |  | základní |  |  | 0.003 | 2.7541 | 0 | 0 | 16 | K | 2 |  |  |  | ROZPOCET | [5 empty] | 0 | 0 | 0 | 0 | 0 | 1 | 0 | 16 | -1461648643
|  |  | Montáž obkladů vnitřních stěn z obkladaček a dekorů (listel) pórovinových lepených flexibilním lepidlem z obkladaček pravoúhlých do 22 ks/m2 | [19 empty] | PP | 2
|  |  | "dle D.1.1.b.27 Vzorová hygienická buňka" | [19 empty] | VV | 2 | 1 | -1 | 0 | ROZPOCET
|  |  | (2,1*((1,15+0,81+0,8+1,43+0,73+0,075+0,87)*2-0,7*2))*xx1 |  |  |  | 867.72 | [15 empty] | VV | 2 | 2 | -1 | 0 | ROZPOCET
|  |  | "pilíře elektro" | [19 empty] | VV | 2 | 1 | -1 | 0 | ROZPOCET
|  |  | "dle D.1.1.b.21 Půdorys 1.NP nový" | [19 empty] | VV | 2 | 1 | -1 | 0 | ROZPOCET
|  |  | "dle D.1.1.b.22 Půdorys 2.NP nový" | [19 empty] | VV | 2 | 1 | -1 | 0 | ROZPOCET
|  |  | "dle D.1.1.b.23 Půdorys 3.NP nový" | [19 empty] | VV | 2 | 1 | -1 | 0 | ROZPOCET
|  |  | "dle D.1.1.b.24 Půdorys 4.NP nový" | [19 empty] | VV | 2 | 1 | -1 | 0 | ROZPOCET
|  |  | "dle D.1.1.b.25 Půdorys 5.NP nový" | [19 empty] | VV | 2 | 1 | -1 | 0 | ROZPOCET
|  |  | vv11*(0,5+0,15*2)*3*5 |  |  |  | 31.56 | [15 empty] | VV | 2 | 2 | -1 | 0 | ROZPOCET
|  |  | (vv11-1,835)*(0,75)*5 |  |  |  | 2.981 | [15 empty] | VV | 2 | 2 | -1 | 0 | ROZPOCET
|  |  | vv11*(0,4+0,2)*2*1*5 |  |  |  | 15.78 | [15 empty] | VV | 2 | 2 | -1 | 0 | ROZPOCET
|  | ko | Součet |  |  |  | 918.041 | [15 empty] | VV | 2 | 4 | -1 | 1 | ROZPOCET
96 | M | 597660310R01 | dlaždice keramická glazovaná 400/200mm v kombinaci s 100/100mm- dle výběru investora |  |  | m2 | 977.445 |  |  | 0 |  |  |  |  | základní |  |  | 0.0126 | 12.3158 | 0 | 0 | 32 | M | 2 |  |  |  | ROZPOCET | [5 empty] | 0 | 0 | 0 | 0 | 0 | 1 | 0 | 16 | -952661809
|  |  | ko*1,1 |  |  |  | 1009.845 | [15 empty] | VV | 2 | 2 | -1 | 0 | ROZPOCET
|  |  | "odpočet zrcadla" | [19 empty] | VV | 2 | 1 | -1 | 0 | ROZPOCET
|  |  | -0,81*1,0*xx1 |  |  |  | -32.4 | [15 empty] | VV | 2 | 2 | -1 | 0 | ROZPOCET
|  |  | Součet |  |  |  | 977.445 | [15 empty] | VV | 2 | 4 | -1 | 1 | ROZPOCET
97 | M | 7811010 | tmel + spárovací hmota +systémové lišty |  |  | m2 | 918.041 |  |  | 0 |  |  |  |  | základní |  |  | 0 | 0 | 0 | 0 | 32 | M | 2 |  |  |  | ROZPOCET | [5 empty] | 0 | 0 | 0 | 0 | 0 | 1 | 0 | 16 | -1869215364
|  |  | tmel + spárovací hmota + systémové lišty | [19 empty] | PP | 2
|  |  | ko |  |  |  | 918.041 | [15 empty] | VV | 2 | 2 | -1 | 0 | ROZPOCET
|  |  | Součet |  |  |  | 918.041 | [15 empty] | VV | 2 | 4 | -1 | 1 | ROZPOCET
98 | M | 6346512409 | zrcadlo čiré lepené do obkladu |  |  | m2 | 35.64 |  |  | 0 |  |  |  |  | základní |  |  | 0.01 | 0.3564 | 0 | 0 | 32 | M | 2 |  |  |  | ROZPOCET | [5 empty] | 0 | 0 | 0 | 0 | 0 | 1 | 0 | 16 | -1092278163
|  |  | 0,81*1,0*xx1*1,1 |  |  |  | 35.64 | [15 empty] | VV | 2 | 2 | -1 | 0 | ROZPOCET
|  |  | Součet |  |  |  | 35.64 | [15 empty] | VV | 2 | 4 | -1 | 1 | ROZPOCET
99 | K | 998781201R01 | Přesun hmot procentní pro obklady keramické v objektech v do 6 m |  |  | kus | 1 |  |  | 0 |  |  |  |  | základní |  |  | 0 | 0 | 0 | 0 | 16 | K | 2 |  |  |  | ROZPOCET | [5 empty] | 0 | 0 | 0 | 0 | 0 | 1 | 0 | 16 | 1579507017
|  |  | Přesun hmot pro obklady keramické stanovený procentní sazbou z ceny vodorovná dopravní vzdálenost do 50 m v objektech výšky do 6 m | [19 empty] | PP | 2
| 783 - Dokončovací práce - nátěry | [8 empty] | 0 | [6 empty] | 0 |  | 0.76312 |  | 0 | 2 | D | 1 |  |  |  | ROZPOCET | [11 empty] | 0
100 | K | 78381212R01 | Nátěry olejové omítek stěn (imitace štuku) vč.očištění podkladu,penetrace,vyrovnání dílčích nerovností,zakrytí okolních konstrukcí |  |  | m2 | 493.461 |  |  | 0 |  |  |  |  | základní |  |  | 0.00127 | 0.6267 | 0 | 0 | 16 | K | 2 |  |  |  | ROZPOCET | [5 empty] | 0 | 0 | 0 | 0 | 0 | 1 | 0 | 16 | 943943187
|  |  | "dle D.1.1.a Technická zpráva" | [19 empty] | VV | 2 | 1 | -1 | 0 | ROZPOCET
|  |  | "dle D.1.1.b.29 Legenda místností" | [19 empty] | VV | 2 | 1 | -1 | 0 | ROZPOCET
|  |  | "101,201" (2,45*37,83-0,8*2,0*8-1,5*2,0*2)*2 |  |  |  | 147.767 | [15 empty] | VV | 2 | 2 | -1 | 0 | ROZPOCET
|  |  | "114,214" (2,45*86,06-0,8*2,0*20-1,5*2,0*2)*2 |  |  |  | 345.694 | [15 empty] | VV | 2 | 2 | -1 | 0 | ROZPOCET
|  | on | Součet |  |  |  | 493.461 | [15 empty] | VV | 2 | 4 | -1 | 1 | ROZPOCET
101 | K | 78381293R01 | Opravy nátěrů olejových omítek stěn vč.očištění podkladu,penetrace,vyrovnání dílčích nerovností,zakrytí okolních konstrukcí |  |  | m2 | 158.628 |  |  | 0 |  |  |  |  | základní |  |  | 0.00086 | 0.13642 | 0 | 0 | 16 | K | 2 |  |  |  | ROZPOCET | [5 empty] | 0 | 0 | 0 | 0 | 0 | 1 | 0 | 16 | 561509089
|  |  | "dle D.1.1.a Technická zpráva" | [19 empty] | VV | 2 | 1 | -1 | 0 | ROZPOCET
|  |  | "dle D.1.1.b.29 Legenda místností" | [19 empty] | VV | 2 | 1 | -1 | 0 | ROZPOCET
|  |  | "112" 1,2*21,57 |  |  |  | 25.884 | [15 empty] | VV | 2 | 2 | -1 | 0 | ROZPOCET
|  |  | "115" 1,5*17,81 |  |  |  | 26.715 | [15 empty] | VV | 2 | 2 | -1 | 0 | ROZPOCET
|  |  | "128" 1,5*17,81 |  |  |  | 26.715 | [15 empty] | VV | 2 | 2 | -1 | 0 | ROZPOCET
|  |  | "212" 1,2*21,57 |  |  |  | 25.884 | [15 empty] | VV | 2 | 2 | -1 | 0 | ROZPOCET
|  |  | "215" 1,5*17,81 |  |  |  | 26.715 | [15 empty] | VV | 2 | 2 | -1 | 0 | ROZPOCET
|  |  | "227" 1,5*17,81 |  |  |  | 26.715 | [15 empty] | VV | 2 | 2 | -1 | 0 | ROZPOCET
|  | onst | Součet |  |  |  | 158.628 | [15 empty] | VV | 2 | 4 | -1 | 1 | ROZPOCET
| 784 - Dokončovací práce - malby | [8 empty] | 0 | [6 empty] | 0 |  | 1.8128 |  | 0 | 2 | D | 1 |  |  |  | ROZPOCET | [11 empty] | 0
102 | K | 784221101 | Dvojnásobné bílé malby ze směsí za sucha dobře otěruvzdorných v místnostech do 3,80 m |  |  | m2 | 5993.315 |  |  | 0 |  | CS ÚRS 2013 01 |  |  | základní |  |  | 0.00029 | 1.7381 | 0 | 0 | 16 | K | 2 |  |  |  | ROZPOCET | [5 empty] | 0 | 0 | 0 | 0 | 0 | 1 | 0 | 16 | -485727470
|  |  | Dvojnásobné bílé malby ze směsí za sucha dobře otěruvzdorných v místnostech do 3,80 m | [19 empty] | PP | 2
|  |  | "dle D.1.1.a Technická zpráva" | [19 empty] | VV | 2 | 1 | -1 | 0 | ROZPOCET
|  |  | "dle D.1.1.b.29 Legenda místností" | [19 empty] | VV | 2 | 1 | -1 | 0 | ROZPOCET
|  |  | "stropy" | [19 empty] | VV | 2 | 1 | -1 | 0 | ROZPOCET
|  |  | omstustrst |  |  |  | 1998.17 | [15 empty] | VV | 2 | 2 | -1 | 0 | ROZPOCET
|  |  | "stěny" | [19 empty] | VV | 2 | 1 | -1 | 0 | ROZPOCET
|  |  | omstustest |  |  |  | 3995.145 | [15 empty] | VV | 2 | 2 | -1 | 0 | ROZPOCET
|  |  | Součet |  |  |  | 5993.315 | [15 empty] | VV | 2 | 4 | -1 | 1 | ROZPOCET
103 | K | 784221153 | Příplatek k cenám 2x maleb za sucha otěruvzdorných za barevnou malbu v odstínu středně sytém |  |  | m2 | 1867.558 |  |  | 0 |  | CS ÚRS 2013 01 |  |  | základní |  |  | 4e-05 | 0.074702 | 0 | 0 | 16 | K | 2 |  |  |  | ROZPOCET | [5 empty] | 0 | 0 | 0 | 0 | 0 | 1 | 0 | 16 | 1524138158
|  |  | Malby z malířských směsí otěruvzdorných za sucha Příplatek k cenám dvojnásobných maleb na tónovacích automatech, v odstínu středně sytém | [19 empty] | PP | 2
|  |  | "dle D.1.1.a Technická zpráva" | [19 empty] | VV | 2 | 1 | -1 | 0 | ROZPOCET
|  |  | "dle D.1.1.b.29 Legenda místností" | [19 empty] | VV | 2 | 1 | -1 | 0 | ROZPOCET
|  |  | "stěny" | [19 empty] | VV | 2 | 1 | -1 | 0 | ROZPOCET
|  |  | "103,203" vv11*16,61*2 |  |  |  | 87.369 | [15 empty] | VV | 2 | 2 | -1 | 0 | ROZPOCET
|  |  | "103A,203A" vv11*9,71*2 |  |  |  | 51.075 | [15 empty] | VV | 2 | 2 | -1 | 0 | ROZPOCET
|  |  | "104,204" vv11*16,89*2 |  |  |  | 88.841 | [15 empty] | VV | 2 | 2 | -1 | 0 | ROZPOCET
|  |  | "104A,204A" vv11*10,04*2 |  |  |  | 52.81 | [15 empty] | VV | 2 | 2 | -1 | 0 | ROZPOCET
|  |  | "107,207" vv11*16,89*2 |  |  |  | 88.841 | [15 empty] | VV | 2 | 2 | -1 | 0 | ROZPOCET
|  |  | "107A,207A" vv11*10,01*2 |  |  |  | 52.653 | [15 empty] | VV | 2 | 2 | -1 | 0 | ROZPOCET
|  |  | "110,210" vv11*16,89*2 |  |  |  | 88.841 | [15 empty] | VV | 2 | 2 | -1 | 0 | ROZPOCET
|  |  | "110A,210A" vv11*10,01*2 |  |  |  | 52.653 | [15 empty] | VV | 2 | 2 | -1 | 0 | ROZPOCET
|  |  | "113,213" vv11*42,98*2 |  |  |  | 226.075 | [15 empty] | VV | 2 | 2 | -1 | 0 | ROZPOCET
|  |  | "ložnice ubytovací buňky 1-2np" 18,76*xx1 |  |  |  | 750.4 | [15 empty] | VV | 2 | 2 | -1 | 0 | ROZPOCET
|  |  | "předsíň ubytovací buňky 1-2np" 8,2*xx1 |  |  |  | 328 | [15 empty] | VV | 2 | 2 | -1 | 0 | ROZPOCET
|  |  | Součet |  |  |  | 1867.558 | [15 empty] | VV | 2 | 4 | -1 | 1 | ROZPOCET
| M - Práce a dodávky M | [8 empty] | 0 | [6 empty] | 0 |  | 0 |  | 0 | 3 | D | 0 |  |  |  | ROZPOCET | [11 empty] | 0
| 21-M - Elektromontáže | [8 empty] | 0 | [6 empty] | 0 |  | 0 |  | 0 | 3 | D | 1 |  |  |  | ROZPOCET | [11 empty] | 0
104 | K | 9211010R01 | Elektroinstalace- dle samostatného rozpočtu v příloze |  |  | kus | 1 | 0 |  | 0 |  |  |  |  | základní |  |  | 0 | 0 | 0 | 0 | 64 | K | 2 |  |  |  | ROZPOCET | [5 empty] | 0 | 0 | 0 | 0 | 0 | 1 | 0 | 64 | -1595952855
| N00 - Ostatní práce | [8 empty] | 0 | [6 empty] | 0 |  | 0 |  | 0 | 4 | D | 0 |  |  |  | ROZPOCET | [11 empty] | 0
| N01 - HZS | [8 empty] | 0 | [6 empty] | 0 |  | 0 |  | 0 | 4 | D | 1 |  |  |  | ROZPOCET | [11 empty] | 0
105 | K | 001 | Stavební přípomoce, bourání prostupů a ostatní stavební práce a konstrukce nutné k řádnému dokončení díla |  |  | hod | 60 |  |  | 0 |  |  |  |  | základní |  |  | 0 | 0 | 0 | 0 | 512 | K | 2 |  |  |  | ROZPOCET | [5 empty] | 0 | 0 | 0 | 0 | 0 | 1 | 0 | 512 | -730504512
|  |  | Stavební přípomoce, bourání prostupů a ostatní stavební práce a konstrukce nutné k řádnému dokončení díla | [19 empty] | PP | 2
|  |  | "odborný odhad" | [19 empty] | VV | 2 | 1 | -1 | 0 | ROZPOCET
|  |  | 60 |  |  |  | 60 | [15 empty] | VV | 2 | 2 | -1 | 0 | ROZPOCET
|  |  | Součet |  |  |  | 60 | [15 empty] | VV | 2 | 4 | -1 | 1 | ROZPOCET

## A1 - Seznam figur
SEZNAM FIGUR
Datum: 30.5.2013
Kód | Popis | MJ | Výměra | Typ zdroje
1 | 2 | 3 | 4 | 5
i40 | izolace kročejová | m2 | 148.28 | rozpočet
| "podlaha - keramická dlažba protiskluzná s hydroizolací" |  | 0
| "+10% na vytažení na stěny" |  | 0
| p101*1,1 |  | 148.28
i40 | Součet |  | 148.28
kdk1 | opláštění potrubí plocha | m2 | 24.196 | rozpočet
| "dle D.1.1.b.21 Půdorys 1.NP nový" |  | 0
| "dle D.1.1.b.22 Půdorys 2.NP nový" |  | 0
| "105,108+dtto 2np" |  | 0
| vv11*(0,6+0,9)*2*2 |  | 15.78
| "111+dtto 2np" |  | 0
| vv11*(0,5*2+0,6)*1*2 |  | 8.416
kdk1 | Součet |  | 24.196
ko | obklady keramické | m2 | 918.041 | rozpočet
| "dle D.1.1.b.27 Vzorová hygienická buňka" |  | 0
| (2,1*((1,15+0,81+0,8+1,43+0,73+0,075+0,87)*2-0,7*2))*xx1 |  | 867.72
| "pilíře elektro" |  | 0
| "dle D.1.1.b.21 Půdorys 1.NP nový" |  | 0
| "dle D.1.1.b.22 Půdorys 2.NP nový" |  | 0
| "dle D.1.1.b.23 Půdorys 3.NP nový" |  | 0
| "dle D.1.1.b.24 Půdorys 4.NP nový" |  | 0
| "dle D.1.1.b.25 Půdorys 5.NP nový" |  | 0
| vv11*(0,5+0,15*2)*3*5 |  | 31.56
| (vv11-1,835)*(0,75)*5 |  | 2.981
| vv11*(0,4+0,2)*2*1*5 |  | 15.78
ko | Součet |  | 918.041
omstuste | omítka štuková stěn nová | m2 | 870.109 | rozpočet
| "dle D.1.1.b.27 Vzorová hygienická buňka" |  | 0
| "na nové zdivo" |  | 0
| "tl.50mm" |  | 0
| vv11*0,87*xx1 |  | 91.524
| "tl.75mm" |  | 0
| "dle D.1.1.b.27 Vzorová hygienická buňka" |  | 0
| (vv11*(2,4+1,43-0,7)-0,7*1,97*2)*2*xx1 |  | 437.912
| "tl.100mm" |  | 0
| (vv11*(1,76-0,075*2+1,15))*xx1 |  | 290.352
| "pilíře elektro" |  | 0
| "dle D.1.1.b.21 Půdorys 1.NP nový" |  | 0
| "dle D.1.1.b.22 Půdorys 2.NP nový" |  | 0
| "dle D.1.1.b.23 Půdorys 3.NP nový" |  | 0
| "dle D.1.1.b.24 Půdorys 4.NP nový" |  | 0
| "dle D.1.1.b.25 Půdorys 5.NP nový" |  | 0
| vv11*(0,5+0,15*2)*3*5 |  | 31.56
| (vv11-1,835)*(0,75)*5 |  | 2.981
| vv11*(0,4+0,2)*2*1*5 |  | 15.78
omstuste | Součet |  | 870.109
omstustest | omítka štuková stěn stávající | m2 | 3995.145 | rozpočet
| "dle D.1.1.a Technická zpráva" |  | 0
| "dle D.1.1.b.29 Legenda místností" |  | 0
| "bez odpočtu plochy otvorů,shodná plocha ostění" |  | 0
| "plochy s úpravami podlah" |  | 0
| "dle soklu podlah" |  | 0
| vv11*pvcs2 |  | 877.736
| vv11*pvcs3 |  | 3119.18
| vv11*pvcs4 |  | 393.553
| "odpočet olejového nátěru" |  | 0
| -on |  | -493.461
| "odpočet plochy za vestavěnými skříněmi" |  | 0
| -vv11*(0,6*2+2,4)*xx1 |  | -378.72
| "dle keramických obkladů" |  | 0
| ((vv11-2,1)*((1,15+0,81+0,8+1,43+0,73+0,075+0,87)*2-0,7*2))*xx1 |  | 218.996
| "plochy bez úprav podlah" |  | 0
| "105,205" (vv11-1,35)*7,77*2 |  | 19.891
| "106,206" vv11*6,03*2 |  | 31.718
| "108,208" (vv11-1,5)*7,8*2 |  | 17.628
| "109,209" (vv11-1,5)*6,03*2 |  | 13.628
| "111,211" (vv11-1,8)*10,36*2 |  | 17.198
| "115,215" (vv11-1,5)*17,81*2 |  | 40.251
| "139" vv11*17,12 |  | 45.026
| "126" vv11*12,27 |  | 32.27
| "128,227" (vv11-1,5)*17,81*2 |  | 40.251
omstustest | Součet |  | 3995.145
omstustrst | omítka stropů stávající | m2 | 1998.17 | rozpočet
| "dle D.1.1.a Technická zpráva" |  | 0
| "dle D.1.1.b.29 Legenda místností" |  | 0
| "plochy s úpravami podlah" |  | 0
| p101+p102+p103+p104 |  | 1875.92
| "plochy bez úprav podlah" |  | 0
| pst |  | 122.25
omstustrst | Součet |  | 1998.17
on | olejový nátěr stěn | m2 | 493.461 | rozpočet
| "dle D.1.1.a Technická zpráva" |  | 0
| "dle D.1.1.b.29 Legenda místností" |  | 0
| "101,201" (2,45*37,83-0,8*2,0*8-1,5*2,0*2)*2 |  | 147.767
| "114,214" (2,45*86,06-0,8*2,0*20-1,5*2,0*2)*2 |  | 345.694
on | Součet |  | 493.461
onst | olejový nátěr stěn oprava | m2 | 158.628 | rozpočet
| "dle D.1.1.a Technická zpráva" |  | 0
| "dle D.1.1.b.29 Legenda místností" |  | 0
| "112" 1,2*21,57 |  | 25.884
| "115" 1,5*17,81 |  | 26.715
| "128" 1,5*17,81 |  | 26.715
| "212" 1,2*21,57 |  | 25.884
| "215" 1,5*17,81 |  | 26.715
| "227" 1,5*17,81 |  | 26.715
onst | Součet |  | 158.628
p101 | podlaha keramická dlažba protiskluzná s hydroizolací | m2 | 134.8 | rozpočet
| "dle D.1.1.b.29 Legenda místností" |  | 0
| "podlaha - keramická dlažba protiskluzná s hydroizolací" |  | 0
| "koupelna ubytovací buňky 1-2np" 2,36*xx1 |  | 94.4
| "WC ubytovací buňky 1-2np" 1,01*xx1 |  | 40.4
p101 | Mezisoučet |  | 134.8
p102 | podlaha VINYL ZÁTĚŽOVÝ | m2 | 530.72 | rozpočet
| "podlaha - VINYL ZÁTĚŽOVÝ" |  | 0
| "101" 51,94 |  | 51.94
| "113" 76,88 |  | 76.88
| "114" 136,54 |  | 136.54
| "201" 51,94 |  | 51.94
| "213" 76,88 |  | 76.88
| "214" 136,54 |  | 136.54
p102 | Mezisoučet |  | 530.72
p103 | podlaha VINYL DESIGN | m2 | 1072.64 | rozpočet
| "podlaha - VINYL DESIGN" |  | 0
| "107" 17,2 |  | 17.2
| "107A" 5,36 |  | 5.36
| "110" 17,2 |  | 17.2
| "110A" 5,36 |  | 5.36
| "ložnice ubytovací buňky 1-2np" 20,48*xx1 |  | 819.2
| "předsíň ubytovací buňky 1-2np" 4,08*xx1 |  | 163.2
| "207" 17,2 |  | 17.2
| "207A" 5,36 |  | 5.36
| "210" 17,2 |  | 17.2
| "210A" 5,36 |  | 5.36
p103 | Mezisoučet |  | 1072.64
p104 | podlaha VINYL STANDARD | m2 | 137.76 | rozpočet
| "podlaha - VINYL STANDARD" |  | 0
| "103" 16,61 |  | 16.61
| "103A" 4,75 |  | 4.75
| "104" 17,2 |  | 17.2
| "104A" 5,37 |  | 5.37
| "112" 24,95 |  | 24.95
| "203" 16,61 |  | 16.61
| "203A" 4,75 |  | 4.75
| "204" 17,2 |  | 17.2
| "204A" 5,37 |  | 5.37
| "212" 24,95 |  | 24.95
p104 | Mezisoučet |  | 137.76
pst | suma podlah bez úprav | m2 | 122.25 | rozpočet
| "plochy bez úprav podlah" |  | 0
| "105,205" 3,74*2 |  | 7.48
| "106,206" 2,17*2 |  | 4.34
| "108,208" 3,75*2 |  | 7.5
| "109,209" 2,17*2 |  | 4.34
| "111,211" 6,05*2 |  | 12.1
| "115,215" 16,33*2 |  | 32.66
| "139" 12,24 |  | 12.24
| "126" 8,93 |  | 8.93
| "128,227" 16,33*2 |  | 32.66
pst | Mezisoučet |  | 122.25
pvc01 | podlaha VINYL celkem | m2 | 1741.12 | rozpočet
| "dle D.1.1.a Technická zpráva" |  | 0
| "dle D.1.1.b.29 Legenda místností" |  | 0
| "podlaha - VINYL ZÁTĚŽOVÝ" |  | 0
| p102 |  | 530.72
| "podlaha - VINYL DESIGN" |  | 0
| p103 |  | 1072.64
| "podlaha - VINYL STANDARD" |  | 0
| p104 |  | 137.76
pvc01 | Součet |  | 1741.12
pvcs | podlaha VINYL sokl | m | 1335.64 | rozpočet
| "dle D.1.1.b.29 Legenda místností" |  | 0
| "podlaha - VINYL DESIGN" |  | 0
| "107" 16,89 |  | 16.89
| "107A" 10,01 |  | 10.01
| "110" 16,89 |  | 16.89
| "110A" 10,01 |  | 10.01
| "ložnice ubytovací buňky 1-2np" 18,76*xx1 |  | 750.4
| "předsíň ubytovací buňky 1-3np" 8,2*xx1 |  | 328
| "207" 16,89 |  | 16.89
| "207A" 10,01 |  | 10.01
| "210" 16,89 |  | 16.89
| "210A" 10,01 |  | 10.01
| "podlaha - VINYL STANDARD" |  | 0
| "103" 16,61 |  | 16.61
| "103A" 9,71 |  | 9.71
| "104" 16,89 |  | 16.89
| "104A" 10,04 |  | 10.04
| "112" 21,57 |  | 21.57
| "203" 16,61 |  | 16.61
| "203A" 9,71 |  | 9.71
| "204" 16,89 |  | 16.89
| "204A" 10,04 |  | 10.04
| "212" 21,57 |  | 21.57
pvcs | Součet |  | 1335.64
pvcs2 | podlaha VINYL ZÁTĚŽOVÝ sokl | m | 333.74 | rozpočet
| "dle D.1.1.b.29 Legenda místností" |  | 0
| "podlaha - VINYL ZÁTĚŽOVÝ" |  | 0
| "101" 37,83 |  | 37.83
| "113" 42,98 |  | 42.98
| "114" 86,06 |  | 86.06
| "201" 37,83 |  | 37.83
| "213" 42,98 |  | 42.98
| "214" 86,06 |  | 86.06
pvcs2 | Mezisoučet |  | 333.74
pvcs3 | podlaha VINYL DESIGN sokl | m | 1186 | rozpočet
| "dle D.1.1.b.29 Legenda místností" |  | 0
| "podlaha - VINYL DESIGN" |  | 0
| "107" 16,89 |  | 16.89
| "107A" 10,01 |  | 10.01
| "110" 16,89 |  | 16.89
| "110A" 10,01 |  | 10.01
| "ložnice ubytovací buňky 1-2np" 18,76*xx1 |  | 750.4
| "předsíň ubytovací buňky 1-3np" 8,2*xx1 |  | 328
| "207" 16,89 |  | 16.89
| "207A" 10,01 |  | 10.01
| "210" 16,89 |  | 16.89
| "210A" 10,01 |  | 10.01
pvcs3 | Mezisoučet |  | 1186
pvcs4 | podlaha VINYL STANDARD sokl | m | 149.64 | rozpočet
| "podlaha - VINYL STANDARD" |  | 0
| "103" 16,61 |  | 16.61
| "103A" 9,71 |  | 9.71
| "104" 16,89 |  | 16.89
| "104A" 10,04 |  | 10.04
| "112" 21,57 |  | 21.57
| "203" 16,61 |  | 16.61
| "203A" 9,71 |  | 9.71
| "204" 16,89 |  | 16.89
| "204A" 10,04 |  | 10.04
| "212" 21,57 |  | 21.57
pvcs4 | Mezisoučet |  | 149.64
pvcsv | podlaha VINYL svar | m | 1305.84 | rozpočet
| "pásy- dle realizovaných akcí 0,75m/m2" |  | 0
| pvc01*0,75 |  | 1305.84
| "čtverce- dle realizovaných akcí 2,0m/m2" |  | 0
pvcsv | Součet |  | 1305.84
SumaS | podlahové plochy celkem | m2 | 1998.17 | rozpočet
| "dle D.1.1.b.29 Legenda místností" |  | 0
| "podlaha - keramická dlažba protiskluzná s hydroizolací" |  | 0
| "koupelna ubytovací buňky 1-2np" 2,36*xx1 |  | 94.4
| "WC ubytovací buňky 1-2np" 1,01*xx1 |  | 40.4
| "podlaha - VINYL ZÁTĚŽOVÝ" |  | 0
| "101" 51,94 |  | 51.94
| "113" 76,88 |  | 76.88
| "114" 136,54 |  | 136.54
| "201" 51,94 |  | 51.94
| "213" 76,88 |  | 76.88
| "214" 136,54 |  | 136.54
| "podlaha - VINYL DESIGN" |  | 0
| "107" 17,2 |  | 17.2
| "107A" 5,36 |  | 5.36
| "110" 17,2 |  | 17.2
| "110A" 5,36 |  | 5.36
| "ložnice ubytovací buňky 1-2np" 20,48*xx1 |  | 819.2
| "předsíň ubytovací buňky 1-2np" 4,08*xx1 |  | 163.2
| "207" 17,2 |  | 17.2
| "207A" 5,36 |  | 5.36
| "210" 17,2 |  | 17.2
| "210A" 5,36 |  | 5.36
| "podlaha - VINYL STANDARD" |  | 0
| "103" 16,61 |  | 16.61
| "103A" 4,75 |  | 4.75
| "104" 17,2 |  | 17.2
| "104A" 5,37 |  | 5.37
| "112" 24,95 |  | 24.95
| "203" 16,61 |  | 16.61
| "203A" 4,75 |  | 4.75
| "204" 17,2 |  | 17.2
| "204A" 5,37 |  | 5.37
| "212" 24,95 |  | 24.95
| "plochy bez úprav podlah" |  | 0
| "105,205" 3,74*2 |  | 7.48
| "106,206" 2,17*2 |  | 4.34
| "108,208" 3,75*2 |  | 7.5
| "109,209" 2,17*2 |  | 4.34
| "111,211" 6,05*2 |  | 12.1
| "115,215" 16,33*2 |  | 32.66
| "139" 12,24 |  | 12.24
| "126" 8,93 |  | 8.93
| "128,227" 16,33*2 |  | 32.66
SumaS | Součet |  | 1998.17
vv11 | světlá výška | m | 2.63 | rozpočet
| "světlá výška v buňce" |  | 0
| 2,63 |  | 2.63
vv11 | Mezisoučet |  | 2.63
xx1 | počet ubytovacích buněk 1-2.NP |  | 40 | rozpočet
| "pomocný výpočet" |  | 0
| "počet ubytovacích buněk 1-2np" |  | 0
| 40 |  | 40
xx1 | Mezisoučet |  | 40

## ZTI REKAPITULACE
MORAVSKÁ TŘEBOVÁ, JEVÍČSKÁ 7 VÚZ INTERNÁT,
BUDOVA Č. 63, STAVEBNÍ ÚPRAVY
D.1.4.Z - ZDRAVOTNĚ TECHNICKÉ INSTALACE - I.ETAPA
REKAPITULACE
P.Č. | Označení souboru | Cena celkem
1 | Stoupací rozvody jader č. 1-23 - počítano pouze 1.NP a 2.NP a střecha | 0
2 | Jádro č. 1-20, patro 1.-2.NP | 0
3 | neobsazeno
4 | Jádro č. 21, patro 1.-2.NP | 0
5 | neobsazeno
6 | Jádro č. 22, patro 1.-2.NP | 0
7 | neobsazeno
8 | Jádro č. 23, patro 1.NP | 0
9 | Jádro č. 23, patro 2.NP | 0
10 | neobsazeno
11 | neobsazeno
| Celkem bez DPH | 0
| DPH 21% | 0
| Celkem včetně DPH | 0
Vypracoval: Tomáš Balažovič
Datum: 28.5.2013

## Stoupačky 1-23 (1 NP, 2NP, ST )
MORAVSKÁ TŘEBOVÁ, JEVÍČSKÁ 7 VÚZ INTERNÁT,
BUDOVA Č. 63, STAVEBNÍ ÚPRAVY
D.1.4.Z - ZDRAVOTNĚ TECHNICKÉ INSTALACE - I.ETAPA
Stoupací rozvody jader č. 1-23 (cena za jedno stoupací jádro) - počítano pouze 1. a 2.NP a střecha
P.Č. | KCN | Kód položky | Popis | MJ | Množství celkem | Cena jednotková | Cena celkem
1 |  |  | Práce a dodávky HSV
2 |  |  | Ostatní konstrukce a práce-bourání
3 | 013 | 013-0-001 | Bourací práce pro prostupy potrubí stropy do 0,5 m3 | kus | 2 |  | 0
1kus (1.NP) + 1kus (2.NP) = 2kusy
4 | 013 | 013-0-002 | Bourací práce pro prostupy potrubí střechou do 0,5 m3 | kus | 1 |  | 0
1kus (střecha) = 1kus
5 | 013 | 013-0-003 | Bourací práce podlahy v I.NP do energo kanálu vody do 1 m3 | kus | 1 |  | 0
1kus (1.NP) = 1kus
6 | 013 | 013-0-004 | Zapravení, dobetonování stávajících otvorů do 0,5 m3 | kus | 3 |  | 0
1kus (1.NP) + 1kus (2.NP) + 1kus (střecha) = 3kusy
7 | 013 | 013-0-005 | Protipožární utěsnění potrubí ucpávkou EI 45 DP1 + manžeta (kanalizace, 3xvodovod) | kus | 2 |  | 0
1kus (1.NP) + 1kus (2.NP) = 2kusy
8 | 013 | 013-0-006 | Demontáž a zpětná montáž revizních dvířek do jader (zajistí stavba) | kus | 0 |  | 0
9 |  |  | Ostatní konstrukce a práce-bourání |  |  |  | 0
10 |  |  | HSV Celkem |  |  |  | 0
11 |  |  | Práce a dodávky PSV
12 |  |  | Zdravotechnika - vnitřní kanalizace
13 | 721 | 721-0-001 | Demontáže kanalizačního potrubí (azbestocementové) do DN100 | m | 7 |  | 0
3 m (1.NP) + 3 m (2.NP) + 1 m (střecha) = 7 m
14 | 721 | 721-0-002 | Likvidace vybouraného potrubí (azbestocement) | m3 | 1 |  | 0
3 m (1.NP) + 3 m (2.NP) + 1 m (střecha) = 7 m, přepočteno na 1m3
15 | 721 | 721-0-003 | Napojení na stavající kanalizaci (přechodová tvarovka HT / kamenina DN100) | kus | 1 |  | 0
1kus (1.NP)
16 | 721 | 721-0-004 | Propojení nová kanalizace HT na stávající (přechová tvarovka HT/azbestocement DN100 - 2.NP, střecha) | kus | 2 |  | 0
1kus (2.NP) + 1kus (střecha) = 2kusy
17 | 721 | 721-0-005 | Kotvící materiál (gumové objímky pro potrubí DN100, konzolka, hmoždinka) | kus | 5 |  | 0
2kusy (1.NP) + 2kusy (2.NP) + 1kus (střecha) = 5kusů
18 | 721 | 721-0-006 | Potrubí kanalizační z PP HT hrdlové odpadní DN 100 | m | 7 |  | 0
3 m (1.NP) + 3 m (2.NP) + 1 m (střecha) = 7 m
19 | 721 | 721-0-007 | Vyvedení a upevnění odpadních výpustek HT DN 50 | kus | 2 |  | 0
1kus (1.NP) + 1kus (2.NP) = 2 kusy
20 | 721 | 721-0-008 | Vyvedení a upevnění odpadních výpustek HT DN 100 | kus | 2 |  | 0
1kus (1.NP) + 1kus (2.NP) = 2kusy
21 | 721 | 721-0-009 | D+M Odvětrávací hlavice nad střechu DN100 (oplechováním, zatěsnění zajistí stavba) | kus | 1 |  | 0
1kus (střecha) = 1kus
22 | 721 | 721-0-010 | D+M Panelováková odbočka HT 100/100/100 | kus | 2 |  | 0
1kus (1.NP) + 1kus (2.NP) = 2kusy
23 | 721 | 721-0-011 | D+M Odbočka HT 100/50 | kus | 3 |  | 0
2kusy (1.NP) + 1kus (2.NP) = 3kusy
24 | 721 | 721-0-012 | D+M Čistící kus HT DN100 | kus | 1 |  | 0
1kus (1.NP) = 1kus
25 | 721 | 721-0-013 | D+M sifon pro odvodnění VZT se suchou zápachovou uzávěrkou a kuličkou | kus | 1 |  | 0
1kus (1.NP) = 1kus
26 | 721 | 721-0-014 | Zkouška těsnosti potrubí kanalizace vodou HT do DN100 | m | 7 |  | 0
3 m (1.NP) + 3 m (2.NP) + 1 m (střecha) = 7 m
27 | 721 | 721-0-015 | Přesun hmot pro vnitřní kanalizace v objektech v do 12 m | % | 1.3 |  | 0
28 |  |  | Zdravotechnika - vnitřní kanalizace |  |  |  | 0
29 |  |  | Zdravotechnika - vnitřní vodovod
30 | 722 | 722-0-001 | Demontáž vodovodního potrubí - (ocel pozink) | m | 20 |  | 0
10 m (1.NP) + 10 m (2.NP) = 20 m
31 | 722 | 722-0-002 | Likvidace vybouraného potrubí - (ocel pozink) | m | 20 |  | 0
10 m (1.NP) + 10 m (2.NP) = 20 m
32 | 722 | 722-0-003 | Napojení na stavající vodovod v kolektoru pod podlahou I.NP (napojení na stávající závitové odbočky) | kus | 3 |  | 0
3kusy (1.NP) = 3 kusy
33 | 722 | 722-0-004 | Propojení nový vodovod PPR na stávající ocel pozink (2.NP) 2xpotrubí DN25+1xpotrubí DN15 | ks | 3 |  | 0
3kzusy (2.NP) = 3 kusy
34 | 722 | 722-0-005 | Kotvící materiál (3xgumová objímka, 3xkonzolka, 3hmoždinka) | ks | 5 |  | 0
3kusy (1.NP) + 2kusy (2.NP) = 5 kusů
35 | 722 | 722-0-006 | Rozvody vody z plastů PPR PN20 svařované polyfuzně do D 25 mm | m | 7 |  | 0
3,5m (1.NP) + 3,5m (2.NP) = 7 m
36 | 722 | 722-0-007 | Rozvody vody z plastů PPR PN20 svařované polyfuzně do D 32 mm | m | 5 |  | 0
2,5m (1.NP) + 2,5m (2.NP) = 5 m
37 | 722 | 722-0-008 | Rozvody vody z plastů PPR PN20 svařované polyfuzně do D 40 mm | m | 8 |  | 0
5m (1.NP) + 3m (2.NP) = 8 m
38 | 722 | 722-0-009 | Ochrana vodovodních trubek izolačními trubicemi (studená tl 10 mm, TV a cirkulace tl. dle d potrubí) | m | 20 |  | 0
10m (1.NP) + 10m (2.NP) = 20 m
39 | 722 | 722-0-010 | D+M Ventil přímý G 3/4 se dvěma závity | kus | 1 |  | 0
1kus (1.NP) = 1kus
40 | 722 | 722-0-011 | D+M Ventil přímý G 5/4 se dvěma závity | kus | 2 |  | 0
1kus (1.NP) = 1kus
41 | 722 | 722-0-012 | D+M Ventil regulační STAD G 1/2 se dvěma závity | kus | 1 |  | 0
1kus (1.NP) = 1kus
42 | 722 | 722-0-014 | D+M Ventil vypouštěcí napouštěcí G 1/2 s jedním závitem | kus | 3 |  | 0
3kusy (1.NP) = 3kusy
43 | 722 | 722-0-015 | Zkouška těsnosti vodovodního potrubí PPR PN20 | m | 20 |  | 0
10m (1.NP) + 10m (2.NP) = 20 m
44 | 722 | 722-0-016 | Proplach a dezinfekce vodovodního potrubí PPR PN20 | m | 20 |  | 0
10m (1.NP) + 10m (2.NP) = 20 m
45 | 722 | 722-0-017 | Přesun hmot pro vnitřní vodovod v objektech v do 12 m | % | 0.65 |  | 0
46 |  |  | Zdravotechnika - vnitřní vodovod |  |  |  | 0
47 |  |  | PSV Celkem |  |  |  | 0
48 |  |  | Celkem bez DPH |  |  |  | 0
NEDÍLNOU SOUČÁSTÍ ROZPOČTU A VÝKAZU VÝMĚR JE PROJEKTOVÁ DOKUMENTACE !!!
49 |  |  | Počet jader: | ks | 23 | 0 | 0
VÝKAZ VÝMĚR:
|  | Položka 1-48 | Výměry jsou počítány vždy na jedno stoupací jádro - jedná se o práce a dodávky na výměnu potrubí vody a kanalizace s napojením pod podlahou I.NP a pod stropem II.NP včetně střechy.
|  | Položka 49 | Soupis prací a dodávek na 23 stoupacích jader.

## Typ. jádro 1-2 NP stoup. 1-20
MORAVSKÁ TŘEBOVÁ, JEVÍČSKÁ 7 VÚZ INTERNÁT,
BUDOVA Č. 63, STAVEBNÍ ÚPRAVY
D.1.4.Z - ZDRAVOTNĚ TECHNICKÉ INSTALACE
Typové jádro č. 1-20, patro 1.-2.NP (cena za jednu ubytovací buňku) - počítano pouze 1. a 2.NP
P.Č. | KCN | Kód položky | Popis | MJ | Množství celkem | Cena jednotková | Cena celkem
1 |  |  | Práce a dodávky HSV
2 |  |  | Ostatní konstrukce a práce-bourání
3 | 013 | 013-0-007 | Drážkování pro instalace, sádra (zapravení stavba) | m | 10 |  | 0
4 |  |  | Ostatní konstrukce a práce-bourání |  |  |  | 0
5 |  |  | HSV Celkem |  |  |  | 0
6 |  |  | Práce a dodávky PSV
7 |  |  | Zdravotechnika - vnitřní kanalizace
8 | 721 | 721-0-016 | Potrubí kanalizační z PP HT hrdlové odpadní DN 40, 50 | m | 2 |  | 0
9 | 721 | 721-0-017 | Potrubí kanalizační z PP HT hrdlové odpadní DN 100 | m | 1 |  | 0
10 | 721 | 721-0-007 | Vyvedení a upevnění odpadních výpustek HT DN 50 | kus | 2 |  | 0
11 | 721 | 721-0-006 | Vyvedení a upevnění odpadních výpustek HT DN 100 | kus | 1 |  | 0
12 | 721 | 721-0-020 | Příplatek za malý rozvod do 10bm | - | 1 |  | 0
13 | 721 | 721-0-021 | Demontáže kanalizačního potrubí (novodur) do DN100 | m | 3 |  | 0
14 | 721 | 721-0-022 | Likvidace potrubí (novodur) do DN100 | m | 3 |  | 0
15 | 721 | 721-0-014 | Zkouška těsnosti potrubí kanalizace vodou | m | 3 |  | 0
16 | 721 | 721-0-015 | Přesun hmot pro vnitřní kanalizace v objektech v do 12 m | % | 2 |  | 0
17 |  |  | Zdravotechnika - vnitřní kanalizace |  |  |  | 0
18 |  |  | Zdravotechnika - vnitřní vodovod
19 | 722 | 722-0-005 | Rozvody vody z plastů PPR PN20 svařované polyfuzně do D 20 mm | m | 5 |  | 0
20 | 722 | 722-0-006 | Rozvody vody z plastů PPR PN20 svařované polyfuzně do D 25 mm | m | 2 |  | 0
21 | 722 | 722-0-019 | Příplatek za malý rozvod do 20bm vč. napojení na stoupačky | - | 1 |  | 0
22 | 722 | 722-0-009 | Ochrana vodovodních trubek izolačními trubicemi (studená tl 10 mm, TV tl. dle d potrubí) | m | 7 |  | 0
23 | 722 | 722-0-001 | Demontáž vodovodního potrubí - (ocel pozink) | m | 7 |  | 0
24 | 722 | 722-0-002 | Likvidace vybouraného potrubí - (ocel pozink) | m | 7 |  | 0
25 | 722 | 722-0-020 | Ventil rohový RV15 s hadičkou | kus | 3 |  | 0
26 | 722 | 722-0-021 | Nástěnka závitová K 247 pro baterii G 1/2 s jedním závitem | pár | 2 |  | 0
27 | 722 | 722-0-022 | Nástěnka závitová K 247 pro ventil G 1/2 s jedním závitem | kus | 1 |  | 0
28 | 722 | 722-0-010 | D+M Ventil přímý G 3/4 se dvěma závity | kus | 2 |  | 0
29 | 722 | 722-0-015 | Zkouška těsnosti vodovodního potrubí PPR PN20 | m | 7 |  | 0
30 | 722 | 722-0-016 | Proplach a dezinfekce vodovodního potrubí PPR PN20 | m | 7 |  | 0
31 | 722 | 722-0-017 | Přesun hmot pro vnitřní vodovod v objektech v do 12 m | % | 0.598 |  | 0
32 |  |  | Zdravotechnika - vnitřní vodovod |  |  |  | 0
33 |  |  | Zdravotechnika - zařizovací předměty
34 | 725 | 725-0-001 | D+M Umyvadlo keramické připevněné na stěnu šrouby šířky 600 mm (bez polosloupku), šrouby, hmoždinky | kus | 1 |  | 0
35 | 725 | 725-0-002 | D+M Baterie umyvadlové stojánkové pákové smšovací klasické bez výpusti | kus | 1 |  | 0
36 | 725 | 725-0-003 | D+M Zápachová uzávěrka umyvadla chromová | kus | 1 |  | 0
37 | 725 | 725-0-004 | D+M Keramický klozet kombi, dvojí objem splachování, vč. plastového sedátka s plastovými panty | kus | 1 |  | 0
38 | 725 | 725-0-005 | D+M Podlahová nerezová vpust 105x105 výšky 90 mm s límcem | kus | 1 |  | 0
39 | 725 | 725-0-006 | D+M Baterie sprchové nástěnné pákové směšovací s hadicí a sprchovou růžicí vč. úchytu | kus | 1 |  | 0
40 | 725 | 725-0-007 | D+M Držák na toaletní papír nerez, šrouby, hmoždinky | kus | 1 |  | 0
41 | 725 | 725-0-008 | D+M Držák na čistící štětku vč. štětky (plast), na podlahu | kus | 1 |  | 0
42 | 725 | 725-0-009 | Demontáž a likvidace umyvadla | kus | 1 |  | 0
43 | 725 | 725-0-010 | Demontáž a likvidace baterie nástěnné | kus | 2 |  | 0
44 | 725 | 725-0-011 | Demontáž a likvidace kombi klozetu | kus | 1 |  | 0
45 | 725 | 725-0-012 | Demontáž a likvidace vaničky | kus | 1 |  | 0
46 | 725 | 725-0-013 | Demontáž a likvidace zástěny | kus | 1 |  | 0
47 | 725 | 725-0-014 | Přesun hmot pro zařizovací předměty v objektech v do 12 m | % | 0.245 |  | 0
48 |  |  | Zdravotechnika - zařizovací předměty |  |  |  | 0
49 |  |  | PSV Celkem |  |  |  | 0
50 |  |  | Celkem bez DPH |  |  |  | 0
NEDÍLNOU SOUČÁSTÍ ROZPOČTU A VÝKAZU VÝMĚR JE PROJEKTOVÁ DOKUMENTACE !!!
51 |  |  | Počet buněk: | ks | 40 |  | 0
VÝKAZ VÝMĚR:
|  | Položka 1-50 | Soupis prací a dodávek na jednu ubytovací buňku.
|  | Položka 51 | Soupis prací a dodávek na 40 ubytovacích buňek.

## Typ. jádro 1-2 NP stoup-21
MORAVSKÁ TŘEBOVÁ, JEVÍČSKÁ 7 VÚZ INTERNÁT,
BUDOVA Č. 63, STAVEBNÍ ÚPRAVY
D.1.4.Z - ZDRAVOTNĚ TECHNICKÉ INSTALACE
Typové jádro č. 21, patro 1.-3.NP (cena za jednu ubytovací buňku) - počítano pouze 1. a 2.NP
P.Č. | KCN | Kód položky | Popis | MJ | Množství celkem | Cena jednotková | Cena celkem
1 |  |  | Práce a dodávky HSV
2 |  |  | Ostatní konstrukce a práce-bourání
3 | 013 | 013-0-007 | Drážkování pro instalace, sádra (zapravení stavba) | m | 6 |  | 0
4 | 013 | 013-0-008 | Rozebrání OK zaplentování instalací ocel. plechem | kus | 1 |  | 0
5 | 013 | 013-0-009 | Zpětné osazení zaplentování instalací ocel. plechem (nové samořejné šrouby, oprava nátěrem místně) | kus | 1 |  | 0
6 | 013 | 013-0-010 | Nová revizní dvířka plechová 500x500 mm (včetně vyříznutí otvoru a vsazení dvířek) | kus | 1 |  | 0
7 |  |  | Ostatní konstrukce a práce-bourání |  |  |  | 0
8 |  |  | HSV Celkem |  |  |  | 0
9 |  |  | Práce a dodávky PSV
10 |  |  | Zdravotechnika - vnitřní kanalizace
11 | 721 | 721-0-016 | Potrubí kanalizační z PP HT hrdlové odpadní DN 40, 50 | m | 2 |  | 0
12 | 721 | 721-0-007 | Vyvedení a upevnění odpadních výpustek HT DN 50 | kus | 1 |  | 0
13 | 721 | 721-0-020 | Příplatek za malý rozvod do 10bm | - | 1 |  | 0
14 | 721 | 721-0-021 | Demontáže kanalizačního potrubí (novodur) do DN100 | m | 2 |  | 0
15 | 721 | 721-0-022 | Likvidace potrubí (novodur) do DN100 | m | 3 |  | 0
16 | 721 | 721-0-014 | Zkouška těsnosti potrubí kanalizace vodou | m | 2 |  | 0
17 | 721 | 721-0-015 | Přesun hmot pro vnitřní kanalizace v objektech v do 12 m | % | 0.4 |  | 0
18 |  |  | Zdravotechnika - vnitřní kanalizace |  |  |  | 0
19 |  |  | Zdravotechnika - vnitřní vodovod
20 | 722 | 722-0-005 | Rozvody vody z plastů PPR PN20 svařované polyfuzně do D 20 mm | m | 4 |  | 0
21 | 722 | 722-0-019 | Příplatek za malý rozvod do 20bm vč napojení na stoupačky | - | 1 |  | 0
22 | 722 | 722-0-009 | Ochrana vodovodních trubek izolačními trubicemi (studená tl 10 mm, TV tl. dle d potrubí) | m | 4 |  | 0
23 | 722 | 722-0-001 | Demontáže vodovodního potrubí - (ocel pozink) | m | 4 |  | 0
24 | 722 | 722-0-002 | Likvidace potrubí - (ocel pozink) | m | 4 |  | 0
25 | 722 | 722-0-021 | Nástěnka závitová K 247 pro baterii G 1/2 s jedním závitem | pár | 1 |  | 0
26 | 722 | 722-0-010 | D+M Ventil přímý G 3/4 se dvěma závity | kus | 2 |  | 0
27 | 722 | 722-0-023 | Propojení stavajích potrubí PPR PN20 na ocel pozink 1/2 | kus | 2 |  | 0
28 | 722 | 722-0-015 | Zkouška těsnosti vodovodního potrubí PPR PN20 | m | 4 |  | 0
29 | 722 | 722-0-016 | Proplach a dezinfekce vodovodního potrubí PPR PN20 | m | 4 |  | 0
30 | 722 | 722-0-017 | Přesun hmot pro vnitřní vodovod v objektech v do 12 m | % | 0.123 |  | 0
31 |  |  | Zdravotechnika - vnitřní vodovod |  |  |  | 0
32 |  |  | Zdravotechnika - zařizovací předměty
33 | 725 | 725-0-015 | D+M Výlevky plastové nástěnné s mříží a sifonem, šrouby, hmoždinky | kus | 1 |  | 0
34 | 725 | 725-0-016 | D+M Baterie výlevková páková směšovací nástěnná s dlouhým krkem | kus | 1 |  | 0
35 | 725 | 725-0-017 | Demontáž a likvidace keramické výlevky | kus | 1 |  | 0
36 | 725 | 725-0-010 | Demontáž a likvidace baterie nástěnné | kus | 1 |  | 0
37 | 725 | 725-0-014 | Přesun hmot pro zařizovací předměty v objektech v do 12 m | % | 0.1 |  | 0
38 |  |  | Zdravotechnika - zařizovací předměty |  |  |  | 0
39 |  |  | PSV Celkem |  |  |  | 0
40 |  |  | Celkem bez DPH |  |  |  | 0
NEDÍLNOU SOUČÁSTÍ ROZPOČTU A VÝKAZU VÝMĚR JE PROJEKTOVÁ DOKUMENTACE !!!
41 |  |  | Počet jader: | ks | 2 | 0 | 0
VÝKAZ VÝMĚR:
|  | Položka 1-40 | Soupis prací a dodávek na jednu ubytovací buňku.
|  | Položka 41 | Soupis prací a dodávek na 2 ubytovací buňky.

## Typ. jádro 1-2 NP stoup-22
MORAVSKÁ TŘEBOVÁ, JEVÍČSKÁ 7 VÚZ INTERNÁT,
BUDOVA Č. 63, STAVEBNÍ ÚPRAVY
D.1.4.Z - ZDRAVOTNĚ TECHNICKÉ INSTALACE
Typové jádro č. 22, patro 1.-3.NP (cena za jednu ubytovací buňku) - počítano pouze 1. a 2.NP
P.Č. | KCN | Kód položky | Popis | MJ | Množství celkem | Cena jednotková | Cena celkem
1 |  |  | Práce a dodávky HSV
2 |  |  | Ostatní konstrukce a práce-bourání
3 | 013 | 013-0-007 | Drážkování pro instalace, sádra (zapravení stavba) | m | 8 |  | 0
4 | 013 | 013-0-008 | Rozebrání OK zaplentování instalací ocel. plechem | kus | 1 |  | 0
5 | 013 | 013-0-009 | Zpětné osazení zaplentování instalací ocel. plechem (nové samořejné šrouby, oprava nátěrem místně) | kus | 1 |  | 0
6 | 013 | 013-0-010 | Nová revizní dvířka plechová 500x500 mm (včetně vyříznutí otvoru a vsazení dvířek) | kus | 1 |  | 0
7 |  |  | Ostatní konstrukce a práce-bourání |  |  |  | 0
8 |  |  | HSV Celkem |  |  |  | 0
9 |  |  | Práce a dodávky PSV
10 |  |  | Zdravotechnika - vnitřní kanalizace
11 | 721 | 721-0-016 | Potrubí kanalizační z PP HT hrdlové odpadní DN 40, 50 | m | 1 |  | 0
12 | 721 | 721-0-017 | Potrubí kanalizační z PP HT hrdlové odpadní DN 100 | m | 1 |  | 0
13 | 721 | 721-0-007 | Vyvedení a upevnění odpadních výpustek HT DN 50 | ks | 1 |  | 0
14 | 721 | 721-0-006 | Vyvedení a upevnění odpadních výpustek HT DN 100 | ks | 1 |  | 0
15 | 721 | 721-0-020 | Příplatek za malý rozvod do 10bm | - | 1 |  | 0
16 | 721 | 721-0-021 | Demontáže kanalizačního potrubí (novodur) do DN100 | m | 2 |  | 0
17 | 721 | 721-0-022 | Likvidace potrubí (novodur) do DN100 | m | 2 |  | 0
18 | 721 | 721-0-014 | Zkouška těsnosti potrubí kanalizace vodou | m | 2 |  | 0
19 | 721 | 721-0-015 | Přesun hmot pro vnitřní kanalizace v objektech v do 12 m | % | 0.4 |  | 0
20 |  |  | Zdravotechnika - vnitřní kanalizace |  |  |  | 0
21 |  |  | Zdravotechnika - vnitřní vodovod
22 | 722 | 722-0-005 | Rozvody vody z plastů PPR PN20 svařované polyfuzně do D 20 mm | m | 4 |  | 0
23 | 722 | 722-0-006 | Rozvody vody z plastů PPR PN20 svařované polyfuzně do D 25 mm | m | 2 |  | 0
24 | 722 | 722-0-019 | Příplatek za malý rozvod do 20bm vč napojení na stoupačky | - | 1 |  | 0
25 | 722 | 722-0-009 | Ochrana vodovodních trubek izolačními trubicemi (studená tl 10 mm, TV tl. dle d potrubí) | m | 6 |  | 0
26 | 722 | 722-0-001 | Demontáže vodovodního potrubí - (ocel pozink) | m | 6 |  | 0
27 | 722 | 722-0-002 | Likvidace potrubí - (ocel pozink) | m | 6 |  | 0
28 | 722 | 722-0-020 | Ventil rohový RV15 s hadičkou | kus | 3 |  | 0
29 | 722 | 722-0-021 | Nástěnka závitová K 247 pro baterii G 1/2 s jedním závitem | pár | 1 |  | 0
30 | 722 | 722-0-022 | Nástěnka závitová K 247 pro ventil G 1/2 s jedním závitem | kus | 1 |  | 0
31 | 722 | 722-0-010 | D+M Ventil přímý G 3/4 se dvěma závity | kus | 2 |  | 0
32 | 722 | 722-0-023 | Propojení stavajích potrubí PPR PN20 na ocel pozink 1/2 | kus | 2 |  | 0
33 | 722 | 722-0-015 | Zkouška těsnosti vodovodního potrubí PPR PN20 | m | 6 |  | 0
34 | 722 | 722-0-016 | Proplach a dezinfekce vodovodního potrubí PPR PN20 | m | 6 |  | 0
35 | 722 | 722-0-017 | Přesun hmot pro vnitřní vodovod v objektech v do 12 m | % | 0.123 |  | 0
36 |  |  | Zdravotechnika - vnitřní vodovod |  |  |  | 0
37 |  |  | Zdravotechnika - zařizovací předměty
38 | 725 | 725-0-001 | D+M Umyvadlo keramické připevněné na stěnu šrouby šířky 600 mm (bez polosloupku), šrouby, hmoždinky | kus | 1 |  | 0
39 | 725 | 725-0-002 | D+M Baterie umyvadlové stojánkové pákové smšovací klasické bez výpusti | kus | 1 |  | 0
40 | 725 | 725-0-003 | D+M Zápachová uzávěrka umyvadla chromová | kus | 1 |  | 0
41 | 725 | 725-0-004 | D+M Keramický klozet kombi, dvojí objem splachování, vč. plastového sedátka s plastovými panty | kus | 1 |  | 0
42 | 725 | 725-0-018 | D+M Držák na toaletní papír nerez, šrouby, hmoždinky | kus | 1 |  | 0
43 | 725 | 725-0-019 | D+M Držák na čistící štětku vč. štětky (plast), na podlahu | kus | 1 |  | 0
44 | 725 | 725-0-009 | Demontáž a likvidace umyvadla | kus | 1 |  | 0
45 | 725 | 725-0-010 | Demontáž a likvidace baterie nástěnné | kus | 1 |  | 0
46 | 725 | 725-0-011 | Demontáž a likvidace kombi klozetu | kus | 1 |  | 0
47 | 725 | 725-0-014 | Přesun hmot pro zařizovací předměty v objektech v do 12 m | % | 0.245 |  | 0
48 |  |  | Zdravotechnika - zařizovací předměty |  |  |  | 0
49 |  |  | PSV Celkem |  |  |  | 0
50 |  |  | Celkem bez DPH |  |  |  | 0
NEDÍLNOU SOUČÁSTÍ ROZPOČTU A VÝKAZU VÝMĚR JE PROJEKTOVÁ DOKUMENTACE !!!
51 |  |  | Počet jader: | ks | 2 |  | 0
VÝKAZ VÝMĚR:
|  | Položka 1-50 | Soupis prací a dodávek na jednu ubytovací buňku.
|  | Položka 51 | Soupis prací a dodávek na 2 ubytovací buňky.

## Typ. jádro 1 NP stoup-23
MORAVSKÁ TŘEBOVÁ, JEVÍČSKÁ 7 VÚZ INTERNÁT,
BUDOVA Č. 63, STAVEBNÍ ÚPRAVY
D.1.4.Z - ZDRAVOTNĚ TECHNICKÉ INSTALACE
Typové jádro č. 23, patro 1.NP (cena za jednu ubytovací buňku)
P.Č. | KCN | Kód položky | Popis | MJ | Množství celkem | Cena jednotková | Cena celkem
1 |  |  | Práce a dodávky HSV
2 |  |  | Ostatní konstrukce a práce-bourání
3 | 013 | 013-0-007 | Drážkování pro instalace, sádra (zapravení stavba) | m | 18 |  | 0
4 | 013 | 013-0-008 | Rozebrání OK zaplentování instalací ocel. plechem | kus | 1 |  | 0
5 | 013 | 013-0-009 | Zpětné osazení zaplentování instalací ocel. plechem (nové samořejné šrouby, oprava nátěrem místně) | kus | 1 |  | 0
6 | 013 | 013-0-010 | Nová revizní dvířka plechová 500x500 mm (včetně vyříznutí otvoru a vsazení dvířek) | kus | 1 |  | 0
7 |  |  | Ostatní konstrukce a práce-bourání |  |  |  | 0
8 |  |  | HSV Celkem |  |  |  | 0
9 |  |  | Práce a dodávky PSV
10 |  |  | Zdravotechnika - vnitřní kanalizace
11 | 721 | 721-0-016 | Potrubí kanalizační z PP HT hrdlové odpadní DN 40, 50 | m | 5 |  | 0
12 | 721 | 721-0-007 | Vyvedení a upevnění odpadních výpustek HT DN 50 | kus | 3 |  | 0
13 | 721 | 721-0-020 | Příplatek za malý rozvod do 10bm | - | 1 |  | 0
14 | 721 | 721-0-021 | Demontáže kanalizačního potrubí (novodur) do DN100 | m | 5 |  | 0
15 | 721 | 721-0-022 | Likvidace potrubí (novodur) do DN100 | m | 5 |  | 0
16 | 721 | 721-0-023 | D+M Ventil rohový pračkový, sifon pračkový | kus | 1 |  | 0
17 | 721 | 721-0-014 | Zkouška těsnosti potrubí kanalizace vodou | m | 5 |  | 0
18 | 721 | 721-0-015 | Přesun hmot pro vnitřní kanalizace v objektech v do 12 m | % | 0.4 |  | 0
19 |  |  | Zdravotechnika - vnitřní kanalizace |  |  |  | 0
20 |  |  | Zdravotechnika - vnitřní vodovod
21 | 722 | 722-0-005 | Rozvody vody z plastů PPR PN20 svařované polyfuzně do D 20 mm | m | 12 |  | 0
22 | 722 | 722-0-006 | Rozvody vody z plastů PPR PN20 svařované polyfuzně do D 25mm | m | 1 |  | 0
23 | 722 | 722-0-019 | Příplatek za malý rozvod do 20bm vč napojení na stoupačky | - | 1 |  | 0
24 | 722 | 722-0-009 | Ochrana vodovodních trubek izolačními trubicemi (studená tl 10 mm, TV a cirkulace tl. dle d potrubí) | m | 12 |  | 0
25 | 722 | 722-0-001 | Demontáže vodovodního potrubí - (ocel pozink) | m | 12 |  | 0
26 | 722 | 722-0-002 | Likvidace potrubí - (ocel pozink) | m | 13 |  | 0
27 | 722 | 722-0-024 | Vyvední vypustku | kus | 4 |  | 0
28 | 722 | 722-0-020 | Ventil rohový RV15 s hadičkou | kus | 2 |  | 0
29 | 722 | 722-0-021 | Nástěnka závitová K 247 pro baterii G 1/2 s jedním závitem | pár | 2 |  | 0
30 | 722 | 722-0-022 | Nástěnka závitová K 247 pro ventil G 1/2 s jedním závitem | kus | 1 |  | 0
31 | 722 | 722-0-010 | D+M Ventil přímý G 3/4 se dvěma závity | kus | 2 |  | 0
32 | 722 | 722-0-023 | Propojení stavajích potrubí PPR PN20 na ocel pozink 1/2 | kus | 4 |  | 0
33 | 722 | 722-0-015 | Zkouška těsnosti vodovodního potrubí PPR PN20 | m | 12 |  | 0
34 | 722 | 722-0-016 | Proplach a dezinfekce vodovodního potrubí PPR PN20 | m | 12 |  | 0
35 | 722 | 722-0-017 | Přesun hmot pro vnitřní vodovod v objektech v do 12 m | % | 0.123 |  | 0
36 |  |  | Zdravotechnika - vnitřní vodovod |  |  |  | 0
37 |  |  | Zdravotechnika - zařizovací předměty
38 | 725 | 725-0-001 | D+M Umyvadlo keramické připevněné na stěnu šrouby šířky 600 mm (bez polosloupku), šrouby, hmoždinky | kus | 1 |  | 0
39 | 725 | 725-0-002 | D+M Baterie umyvadlové stojánkové pákové smšovací klasické bez výpusti | kus | 1 |  | 0
40 | 725 | 725-0-003 | D+M Zápachová uzávěrka umyvadla chromová | kus | 1 |  | 0
41 | 725 | 725-0-015 | D+M Výlevky plastové nástěnné s mříží a sifonem, šrouby, hmoždinky | kus | 1 |  | 0
42 | 725 | 725-0-016 | D+M Baterie výlevková páková směšovací nástěnná s dlouhým krkem | kus | 1 |  | 0
43 | 725 | 725-0-009 | Demontáž a likvidace umyvadla | kus | 1 |  | 0
44 | 725 | 725-0-010 | Demontáž a likvidace baterie nástěnné | kus | 2 |  | 0
45 | 725 | 725-0-017 | Demontáž a likvidace keramické výlevky | kus | 1 |  | 0
46 | 725 | 725-0-020 | Demontáž a likvidace pračkového sifonu | kus | 1 |  | 0
47 | 725 | 725-0-014 | Přesun hmot pro zařizovací předměty v objektech v do 12 m | % | 0.245 |  | 0
48 |  |  | Zdravotechnika - zařizovací předměty |  |  |  | 0
49 |  |  | PSV Celkem |  |  |  | 0
50 |  |  | Celkem bez DPH |  |  |  | 0
NEDÍLNOU SOUČÁSTÍ ROZPOČTU A VÝKAZU VÝMĚR JE PROJEKTOVÁ DOKUMENTACE !!!
51 |  |  | Počet jader: | ks | 1 | 0 | 0
VÝKAZ VÝMĚR:
|  | Položka 1-50 | Soupis prací a dodávek na jednu ubytovací buňku.
|  | Položka 51 | Soupis prací a dodávek na 1 ubytovací buňku.

## Typ. jádro 2 NP stoup-23
MORAVSKÁ TŘEBOVÁ, JEVÍČSKÁ 7 VÚZ INTERNÁT,
BUDOVA Č. 63, STAVEBNÍ ÚPRAVY
D.1.4.Z - ZDRAVOTNĚ TECHNICKÉ INSTALACE
Typové jádro č. 23, patro 2.NP (cena za jednu ubytovací buňku)
P.Č. | KCN | Kód položky | Popis | MJ | Množství celkem | Cena jednotková | Cena celkem
1 |  |  | Práce a dodávky HSV
2 |  |  | Ostatní konstrukce a práce-bourání
3 | 013 | 013-0-007 | Drážkování pro instalace, sádra (zapravení stavba) | m | 6 |  | 0
4 | 013 | 013-0-008 | Rozebrání OK zaplentování instalací ocel. plechem | kus | 1 |  | 0
5 | 013 | 013-0-009 | Zpětné osazení zaplentování instalací ocel. plechem (nové samořejné šrouby, oprava nátěrem místně) | kus | 1 |  | 0
6 | 013 | 013-0-010 | Nová revizní dvířka plechová 500x500 mm (včetně vyříznutí otvoru a vsazení dvířek) | kus | 1 |  | 0
7 |  |  | Ostatní konstrukce a práce-bourání |  |  |  | 0
8 |  |  | HSV Celkem |  |  |  | 0
9 |  |  | Práce a dodávky PSV
10 |  |  | Zdravotechnika - vnitřní kanalizace
11 | 721 | 721-0-016 | Potrubí kanalizační z PP HT hrdlové odpadní DN 40, 50 | m | 2 |  | 0
12 | 721 | 721-0-007 | Vyvedení a upevnění odpadních výpustek HT DN 50 | kus | 1 |  | 0
13 | 721 | 721-0-020 | Příplatek za malý rozvod do 10bm | - | 1 |  | 0
14 | 721 | 721-0-021 | Demontáže kanalizačního potrubí (novodur) do DN100 | m | 2 |  | 0
15 | 721 | 721-0-022 | Likvidace potrubí (novodur) do DN100 | m | 2 |  | 0
16 | 721 | 721-0-014 | Zkouška těsnosti potrubí kanalizace vodou | m | 2 |  | 0
17 | 721 | 721-0-015 | Přesun hmot pro vnitřní kanalizace v objektech v do 12 m | % | 0.4 |  | 0
18 |  |  | Zdravotechnika - vnitřní kanalizace |  |  |  | 0
19 |  |  | Zdravotechnika - vnitřní vodovod
20 | 722 | 722-0-005 | Rozvody vody z plastů PPR PN20 svařované polyfuzně do D 20 mm | m | 4 |  | 0
21 | 722 | 722-0-019 | Příplatek za malý rozvod do 20bm vč napojení na stoupačky | - | 1 |  | 0
22 | 722 | 722-0-009 | Ochrana vodovodních trubek izolačními trubicemi (studená tl 10 mm, TV tl. dle d potrubí) | m | 4 |  | 0
23 | 722 | 722-0-001 | Demontáže vodovodního potrubí - (ocel pozink) | m | 4 |  | 0
24 | 722 | 722-0-002 | Likvidace potrubí - (ocel pozink) | m | 4 |  | 0
25 | 722 | 722-0-021 | Nástěnka závitová K 247 pro baterii G 1/2 s jedním závitem | pár | 1 |  | 0
26 | 722 | 722-0-010 | D+M Ventil přímý G 3/4 se dvěma závity | kus | 2 |  | 0
27 | 722 | 722-0-023 | Propojení stavajích potrubí PPR PN20 na ocel pozink 1/2 | kus | 2 |  | 0
28 | 722 | 722-0-015 | Zkouška těsnosti vodovodního potrubí PPR PN20 | m | 4 |  | 0
29 | 722 | 722-0-016 | Proplach a dezinfekce vodovodního potrubí PPR PN20 | m | 4 |  | 0
30 | 722 | 722-0-017 | Přesun hmot pro vnitřní vodovod v objektech v do 12 m | % | 0.123 |  | 0
31 |  |  | Zdravotechnika - vnitřní vodovod |  |  |  | 0
32 |  |  | Zdravotechnika - zařizovací předměty
33 | 725 | 725-0-015 | D+M Výlevky plastové nástěnné s mříží a sifonem, šrouby, hmoždinky | kus | 1 |  | 0
34 | 725 | 725-0-016 | D+M Baterie výlevková páková směšovací nástěnná s dlouhým krkem | kus | 1 |  | 0
35 | 725 | 725-0-017 | Demontáž a likvidace keramické výlevky | kus | 1 |  | 0
36 | 725 | 725-0-010 | Demontáž a likvidace baterie nástěnné | kus | 1 |  | 0
37 | 725 | 725-0-014 | Přesun hmot pro zařizovací předměty v objektech v do 12 m | % | 0.1 |  | 0
38 |  |  | Zdravotechnika - zařizovací předměty |  |  |  | 0
39 |  |  | PSV Celkem |  |  |  | 0
40 |  |  | Celkem bez DPH |  |  |  | 0
NEDÍLNOU SOUČÁSTÍ ROZPOČTU A VÝKAZU VÝMĚR JE PROJEKTOVÁ DOKUMENTACE !!!
41 |  |  | Počet jader: | ks | 1 | 0 | 0
VÝKAZ VÝMĚR:
|  | Položka 1-40 | Soupis prací a dodávek na jednu ubytovací buňku.
|  | Položka 41 | Soupis prací a dodávek na 1 ubytovací buňku.

## VZT Rekapitulace
ROZPOČET S VÝKAZEM VÝMĚR
Zařízení | Cena dodávky | Cena montáže | Cena dodávky hlavních dílů | Cena dodávky potrubí | Cena montáže hlavních dílů | Cena montáže potrubí
1 - Hygienické zázemí buňěk
2 - Prádelny
3 - Úklidové komory a sklady
4 - Umývárny
Celkem dodávka a montáž
Stavební přípomoce
Doprava
Zaregulování
Celková cena zakázky
Součty souhlasí

## VZT Rozpočet
ROZPOČET S VÝKAZEM VÝMĚR
Pozice | Název dílu | Dodavatel | Jednotky | Množství | Jednotková cena dodávky | Celková cena dodávky | Jednotková cena montáže | Celková cena montáže
1 | Hygienická zázemí buňěk
1. 1 | Střešní ventilátor o vzduchovém výkonu Vo=700m3/h, pext=220Pa; El. Parametry ventilátoru: P=0,134kW; I=0,584A; U=230V; Akustický tlak ve 4m 46dB(A); vč. tlumícího střešního nástavce 395x395mm o výšce 500mm s útlumy hluku 4dB(125Hz), 8dB(250Hz), 11dB(500Hz), 18dB(1kHz), 17dB(2kHz), 15dB(4kHz); vč. dvojlisté vzduchem ovládané zpětné klapky montované na tlumící sokl; vč. přechodového adaptéru s atypickým připojením na kruhové potrubí d=225mm a volné příruby d=225mm | 0 | kpl | 20
1 šachta hygienického zázemí = 1kpl střešního ventilátoru
1. 2 - 1. 7 - NEOBSAZENO |  | 0
Volné pozice - vytvořené dle uvážení projektanta, zajišťující přehlednost výkazu výměr v případě změn, či jiných úprav projektu a nutnosti zahrnout nové pozice (bez jednotky a množství)
1. 8 | Odvodní talířový ventil v kovovém provedení KK125, vč. Montážního příslušenství | 0 | ks | 40
1 koupelna = 1ks talířového ventilu
1. 9 | Odvodní talířový ventil v kovovém provedení KK100, vč. Montážního příslušenství | 0 | ks | 40
V 1 WC = 1ks talířového ventilu
1. 10 | NEOBSAZENO | 0
Volná pozice - vytvořená dle uvážení projektanta, zajišťující přehlednost výkazu výměr v případě změn, či jiných úprav projektu a nutnosti zahrnout nové pozice (bez jednotky a množství)
1. 11 | NEOBSAZENO | 0
Volná pozice - vytvořená dle uvážení projektanta, zajišťující přehlednost výkazu výměr v případě změn, či jiných úprav projektu a nutnosti zahrnout nové pozice (bez jednotky a množství)
1. 12 | Ohebné hluk tlumící potrubí d=225mm | 0 | bm | 12
1 šachta = 0,6bm k propojení ventilátoru a svislého potrubí
1. 13 | Kruhové potrubí sk I z pozinkovaného plechu SPIRO d 225 mm , vč. tvarovek, montážního, závěsového, spojovacího a těsnícího materiálu, viz. TZ a výkresová dokumentace | 0 | bm | 69
1 šachta = 3,42m ekvivalentní délky svislého potrubí od 1.NP do 2.NP
1. 14 | Kruhové potrubí sk I z pozinkovaného plechu SPIRO d 125 mm , vč. tvarovek, montážního, závěsového, spojovacího a těsnícího materiálu, viz. TZ a výkresová dokumentace | 0 | bm | 35
1 šachta = 1,75m ekvivalentní délky dopojovacího potrubí mezi svislým potrubím a koupelnou
1. 15 | Kruhové potrubí sk I z pozinkovaného plechu SPIRO d 100 mm , vč. tvarovek, montážního, závěsového, spojovacího a těsnícího materiálu, viz. TZ a výkresová dokumentace | 0 | bm | 10
1 šachta = 0,5m ekvivalentní délky dopojovacího potrubí mezi WC a potrubím do koupelny
1. 16 | Protipožární utěsnění VZT prostupů minerální vatou + protipožárním tmelem | 0 | bm | 34
1 prostup stropem = 0,56bm protipožárního utěsnění
1. 17 | Potrubní přechod z nového stoupacího potrubí d=225mm na stávající čtyřhranné potrubí na rozhraní 2.NP a 3.NP vyvolaný rozdělením realizace na jednotlivé etapy (nutno doměřit dle skutených rozměrů na stavbě) - | 0 | kpl | 20
1 šachta = 1 přechod
1. 18 | Potrubní přechod ze stávajícího stoupacího potrubí na nově montovaný střešní ventilátor vyvolaný rozdělením realizace na jednotlivé etapy (nutno doměřit dle skutečných rozměrů na stavbě) | 0 | kpl | 20
1 šachta = 1 přechod
1 | Celkem zařízení - Hygienické zázemí buňěk
2 | Prádelny
2. 1 | Střešní ventilátor o vzduchovém výkonu Vo=250m3/h, pext=270Pa; El. Parametry ventilátoru: P=0,134kW; I=0,584A; U=230V; Akustický tlak ve 4m 46dB(A); vč. tlumícího střešního nástavce 395x395mm o výšce 500mm s útlumy hluku 4dB(125Hz), 8dB(250Hz), 11dB(500Hz), 18dB(1kHz), 17dB(2kHz), 15dB(4kHz); vč. dvojlisté vzduchem ovládané zpětné klapky montované na tlumící sokl; vč. přechodového adaptéru s atypickým připojením na kruhové potrubí d=225mm a volné příruby d=225mm | 0 | kpl | 1
1 šachta nad prádelnami = 1kpl střešního ventilátoru
2. 2 - 2. 8 - NEOBSAZENO |  | 0
Volné pozice - vytvořené dle uvážení projektanta, zajišťující přehlednost výkazu výměr v případě změn, či jiných úprav projektu a nutnosti zahrnout nové pozice (bez jednotky a množství)
2. 9 | Odvodní talířový ventil v kovovém provedení KK100, vč. Montážního příslušenství | 0 | ks | 2
1 prádelna = 1ks talířového ventilu
2. 10 | NEOBSAZENO | 0
Volná pozice - vytvořená dle uvážení projektanta, zajišťující přehlednost výkazu výměr v případě změn, či jiných úprav projektu a nutnosti zahrnout nové pozice (bez jednotky a množství)
2. 11 | NEOBSAZENO | 0
Volná pozice - vytvořená dle uvážení projektanta, zajišťující přehlednost výkazu výměr v případě změn, či jiných úprav projektu a nutnosti zahrnout nové pozice (bez jednotky a množství)
2. 12 | Ohebné hluk tlumící potrubí d=160mm | 0 | bm | 1
1 šachta = 1bm k propojení ventilátoru a svislého potrubí
2. 13 | Kruhové potrubí sk I z pozinkovaného plechu SPIRO d 160 mm , vč. tvarovek, montážního, závěsového, spojovacího a těsnícího materiálu, viz. TZ a výkresová dokumentace | 0 | bm | 4
1 šachta = 4m ekvivalentní délky svislého potrubí od 1.NP do 2.NP
2. 14 | Kruhové potrubí sk I z pozinkovaného plechu SPIRO d 100 mm , vč. tvarovek, montážního, závěsového, spojovacího a těsnícího materiálu, viz. TZ a výkresová dokumentace | 0 | bm | 2
1 šachta = 2,0m ekvivalentní délky dopojovacího potrubí mezi svislým potrubím a prádelnou
2. 15 | Protipožární utěsnění VZT prostupů minerální vatou + protipožárním tmelem | 0 | bm | 2
1 prostup stropem = 0,56bm protipožárního utěsnění
2 .16 | Potrubní přechod z nového stoupacího potrubí d=160mm na stávající čtyřhranné potrubí na rozhraní 2.NP a 3.NP vyvolaný rozdělením realizace na jednotlivé etapy (nutno doměřit dle skutených rozměrů na stavbě) - | 0 | kpl | 1
1 šachta = 1 přechod
2. 17 | Potrubní přechod ze stávajícího stoupacího potrubí na nově montovaný střešní ventilátor vyvolaný rozdělením realizace na jednotlivé etapy (nutno doměřit dle skutečných rozměrů na stavbě) | 0 | kpl | 1
1 šachta = 1 přechod
2 | Celkem zařízení - Prádelny
3 | Úklidové komory a sklady
3. 1 | Střešní ventilátor o vzduchovém výkonu Vo=400m3/h, pext=250Pa; El. Parametry ventilátoru: P=0,134kW; I=0,584A; U=230V; Akustický tlak ve 4m 46dB(A); vč. tlumícího střešního nástavce 395x395mm o výšce 500mm s útlumy hluku 4dB(125Hz), 8dB(250Hz), 11dB(500Hz), 18dB(1kHz), 17dB(2kHz), 15dB(4kHz); vč. dvojlisté vzduchem ovládané zpětné klapky montované na tlumící sokl; vč. přechodového adaptéru s atypickým připojením na kruhové potrubí d=225mm a volné příruby d=225mm | 0 | kpl | 1
1 šachta nad komorami = 1ks střešního ventilátoru
3. 2 - 3. 8 - NEOBSAZENO |  | 0
Volné pozice - vytvořené dle uvážení projektanta, zajišťující přehlednost výkazu výměr v případě změn, či jiných úprav projektu a nutnosti zahrnout nové pozice (bez jednotky a množství)
3. 9 | Odvodní talířový ventil v kovovém provedení KK100, vč. Montážního příslušenství | 0 | ks | 4
1 komora = 1ks talířového ventilu; 1 sklad = 1ks talířového ventilu
3. 10 | NEOBSAZENO | 0
Volná pozice - vytvořená dle uvážení projektanta, zajišťující přehlednost výkazu výměr v případě změn, či jiných úprav projektu a nutnosti zahrnout nové pozice (bez jednotky a množství)
3. 11 | NEOBSAZENO | 0
Volná pozice - vytvořená dle uvážení projektanta, zajišťující přehlednost výkazu výměr v případě změn, či jiných úprav projektu a nutnosti zahrnout nové pozice (bez jednotky a množství)
3. 12 | Ohebné hluk tlumící potrubí d=180mm | 0 | bm | 1
1 šachta = 1bm k propojení ventilátoru a svislého potrubí
3. 13 | Kruhové potrubí sk I z pozinkovaného plechu SPIRO d 180 mm , vč. tvarovek, montážního, závěsového, spojovacího a těsnícího materiálu, viz. TZ a výkresová dokumentace | 0 | bm | 4
1 šachta = 4m ekvivalentní délky svislého potrubí od 1.NP do 2.NP
3. 14 | Kruhové potrubí sk I z pozinkovaného plechu SPIRO d 100 mm , vč. tvarovek, montážního, závěsového, spojovacího a těsnícího materiálu, viz. TZ a výkresová dokumentace | 0 | bm | 3
1 šachta = 3,0m ekvivalentní délky dopojovacího potrubí mezi svislým potrubím a komorou a skladem
3. 15 | Protipožární utěsnění VZT prostupů minerální vatou + protipožárním tmelem | 0 | bm | 2
1 prostup stropem = 0,56bm protipožárního utěsnění
3 .16 | Potrubní přechod z nového stoupacího potrubí d=180mm na stávající čtyřhranné potrubí na rozhraní 2.NP a 3.NP vyvolaný rozdělením realizace na jednotlivé etapy (nutno doměřit dle skutených rozměrů na stavbě) - | 0 | kpl | 1
1 šachta = 1 přechod
3. 17 | Potrubní přechod ze stávajícího stoupacího potrubí na nově montovaný střešní ventilátor vyvolaný rozdělením realizace na jednotlivé etapy (nutno doměřit dle skutečných rozměrů na stavbě) | 0 | kpl | 1
1 šachta = 1 přechod
3 | Celkem zařízení - Úklidové komory a sklady
4 | Umývárny
4. 1 | Střešní ventilátor o vzduchovém výkonu Vo=400m3/h, pext=250Pa; El. Parametry ventilátoru: P=0,134kW; I=0,584A; U=230V; Akustický tlak ve 4m 46dB(A); vč. tlumícího střešního nástavce 395x395mm o výšce 500mm s útlumy hluku 4dB(125Hz), 8dB(250Hz), 11dB(500Hz), 18dB(1kHz), 17dB(2kHz), 15dB(4kHz); vč. dvojlisté vzduchem ovládané zpětné klapky montované na tlumící sokl; vč. přechodového adaptéru s atypickým připojením na kruhové potrubí d=225mm a volné příruby d=225mm | 0 | kpl | 1
1 šachta nad umývárnami = 1ks střešního ventilátoru
4. 2 - 4. 8 - NEOBSAZENO
Volné pozice - vytvořené dle uvážení projektanta, zajišťující přehlednost výkazu výměr v případě změn, či jiných úprav projektu a nutnosti zahrnout nové pozice (bez jednotky a množství)
4. 9 | Odvodní talířový ventil v kovovém provedení KK100, vč. Montážního příslušenství | 0 | ks | 4
1 umývárna = 1ks talířového ventilu; 1 WC = 1ks talířového ventilu
4. 10 | NEOBSAZENO | 0
Volná pozice - vytvořená dle uvážení projektanta, zajišťující přehlednost výkazu výměr v případě změn, či jiných úprav projektu a nutnosti zahrnout nové pozice (bez jednotky a množství)
4. 11 | NEOBSAZENO | 0
Volná pozice - vytvořená dle uvážení projektanta, zajišťující přehlednost výkazu výměr v případě změn, či jiných úprav projektu a nutnosti zahrnout nové pozice (bez jednotky a množství)
4. 12 | Ohebné hluk tlumící potrubí d=180mm | 0 | bm | 1
1 šachta = 1bm k propojení ventilátoru a svislého potrubí
4. 13 | Kruhové potrubí sk I z pozinkovaného plechu SPIRO d 180 mm , vč. tvarovek, montážního, závěsového, spojovacího a těsnícího materiálu, viz. TZ a výkresová dokumentace | 0 | bm | 4
1 šachta = 4m ekvivalentní délky svislého potrubí od 1.NP do 2.NP
4. 14 | Kruhové potrubí sk I z pozinkovaného plechu SPIRO d 100 mm , vč. tvarovek, montážního, závěsového, spojovacího a těsnícího materiálu, viz. TZ a výkresová dokumentace | 0 | bm | 3
1 šachta = 3,0m ekvivalentní délky dopojovacího potrubí mezi svislým potrubím a umývárnou a WC
4. 15 | Protipožární utěsnění VZT prostupů minerální vatou + protipožárním tmelem | 0 | bm | 2
1 prostup stropem = 0,56bm protipožárního utěsnění
4 .16 | Potrubní přechod z nového stoupacího potrubí d=180mm na stávající čtyřhranné potrubí na rozhraní 2.NP a 3.NP vyvolaný rozdělením realizace na jednotlivé etapy (nutno doměřit dle skutených rozměrů na stavbě) - | 0 | kpl | 1
1 šachta = 1 přechod
4. 17 | Potrubní přechod ze stávajícího stoupacího potrubí na nově montovaný střešní ventilátor vyvolaný rozdělením realizace na jednotlivé etapy (nutno doměřit dle skutečných rozměrů na stavbě) | 0 | kpl | 1
1 šachta = 1 přechod
4 | Celkem zařízení - Umývárny
Celkem dodávka a montáž
Stavební přípomoce
Doprava
Zaregulování
Celková cena zakázky

## EL Rekapitulace
Věta | Název | Název - kopie | Hodnota A | Hodnota B | Hodnota A - výpočet | Hodnota B - výpočet | Desetinná místa | Format
101 | Základní náklady | Základní náklady | [5 empty] | 000000¦e0fee0¦T¦1
1 | Dodávka | Dodávka |  |  | <2:ASUM> |  | 0
2 | Doprava 4,00%, Přesun 2,00% | Doprava {20}%, Přesun {21}% |  |  | [1A] * {20} / 100 | [1A] * {21} / 100 | 0
3 | Montáž - materiál | Montáž - materiál |  |  |  | <3:ASUM> + <4:ASUM> | 0
4 | Montáž - práce | Montáž - práce |  |  |  | <2:BSUM> + <3:BSUM> + <4:BSUM> | 0
5 | Mezisoučet 1 | Mezisoučet 1 |  |  | [1A] + [2A] | [1B] + [2B] + [3B] + [4B] | 0 | 000000¦ffeaff¦T¦0
6 | PPV 3,98% z montáže: materiál + práce | PPV {22}% z montáže: materiál + práce |  |  |  | ([3B] + [4B]) * {22} / 100 | 0
7 | Nátěry | Nátěry |  |  |  | <5:ASUM> + <5:BSUM> | 0
8 | Zemní práce | Zemní práce |  |  |  | <6:ASUM> + <6:BSUM> | 0
9 | PPV 0,00% z nátěrů a zemních prací | PPV {23}% z nátěrů a zemních prací |  |  |  | ([7B] + [8B]) * {23} / 100 | 0
10 | Mezisoučet 2 | Mezisoučet 2 |  |  | [5A] | [5B] + [6B] + [7B] + [8B] + [9B] | 0 | 000000¦ffeaff¦T¦0
11 | Dodav. dokumentace 1,00% z mezisoučtu 2 | Dodav. dokumentace {24}% z mezisoučtu 2 |  |  |  | ([10A] + [10B]) * {24} / 100 | 0
12 | Rizika a pojištění 1,00% z mezisoučtu 2 | Rizika a pojištění {25}% z mezisoučtu 2 |  |  |  | ([10A] + [10B]) * {25} / 100 | 0
13 | Opravy v záruce 0,00% z mezisoučtu 1 | Opravy v záruce {26}% z mezisoučtu 1 |  |  |  | ([5A] + [5B]) * {26} / 100 | 0
14 | Základní náklady celkem | Základní náklady celkem |  |  |  | [10A] + [10B] + [11B] + [12B] + [13B] | 0 | 000000¦e0fee0¦T¦1
0
102 | Vedlejší náklady | Vedlejší náklady | [5 empty] | 000000¦e0fee0¦T¦1
20 | GZS 3,25% z pravé strany mezisoučtu 2 | GZS {27}% z pravé strany mezisoučtu 2 |  |  |  | [10B] * {27} / 100 | 0
21 | Provozní vlivy 1,00% z pravé strany mezisoučtu 2 | Provozní vlivy {28}% z pravé strany mezisoučtu 2 |  |  |  | [10B] * {28} / 100 | 0
22 | Vedlejší náklady celkem | Vedlejší náklady celkem |  |  |  | [20B] + [21B] | 0 | 000000¦e0fee0¦T¦1
30 | Kompletační činnost | Kompletační činnost |  |  |  | {29} * {32} * ([14B] * {31})^{30} | 0
0
50 | Náklady celkem | Náklady celkem |  |  |  | [14B] + [22B] + [30B] | 0 | 000000¦bfebff¦T¦2
40 | Základ a hodnota DPH 0% | Základ a hodnota DPH {100}% |  |  | <2-6:([ASUM]+{P12={100}}*0)> + <2-6:([BSUM]+{P13={100}}*0)> + [2A] + [2B] + [6B] + [9B] + [11B] + [12B] + [13B] + [22B] + [30B] | [40A] * {100} / 100 | 0
41 | Základ a hodnota DPH 0% | Základ a hodnota DPH {101}% |  |  | <2-6:([ASUM]+{P12={101}}*0)> + <2-6:([BSUM]+{P13={101}}*0)> | [41A] * {101} / 100 | 0
51 | Náklady celkem bez DPH | Náklady celkem bez DPH |  |  |  | [50B] + [40B] + [41B] | 0 | 000000¦bfebff¦T¦2
0
60 | Roční nárůst cen 0,00% | Roční nárůst cen {33}% |  |  |  | [50B] * {33} / 100 | 0
61 | Roční nárůst cen 0,00% | Roční nárůst cen {34}% |  |  |  | [50B] * {34} / 100 | 0 | /
200 | Součty odstavců | Součty odstavců¦Materiál¦Montáž |  |  | SECTIONS(1;2;3)<#%SECTION%:ASUM> | <#%SECTION%:BSUM> | 0 | 000000¦e0fee0¦T¦1
200 | Dodávky | Dodávky |  |  | <#3:ASUM> | <#3:BSUM> | 0
200 | Elektromontáže | Elektromontáže |  |  | <#4:ASUM> | <#4:BSUM> | 0
200 | Pododstavec 2 (ČLENĚNÍ NÁKLADŮ NA PODLAŽÍ v 1.NP + 2.NP) | Pododstavec 2 (ČLENĚNÍ NÁKLADŮ NA PODLAŽÍ v 1.NP + 2.NP) |  |  | <#6:ASUM> | <#6:BSUM> | 0
200 | Pododstavec 21 (NÁKLADY NA 1ks LOŽNICE) | Pododstavec 21 (NÁKLADY NA 1ks LOŽNICE) |  |  | <#7:ASUM> | <#7:BSUM> | 0
200 | Pododstavec 22 (DOPOČET PRO 39ks LOŽNIC NA PODLAŽÍCH v 1.NP až 2.NP) | Pododstavec 22 (DOPOČET PRO 39ks LOŽNIC NA PODLAŽÍCH v 1.NP až 2.NP) |  |  | <#15:ASUM> | <#15:BSUM> | 0
200 | Pododstavec 23 (OSTATNÍ MÍSTNOSTI NA 1. PODLAŽÍ) | Pododstavec 23 (OSTATNÍ MÍSTNOSTI NA 1. PODLAŽÍ) |  |  | <#9:ASUM> | <#9:BSUM> | 0
200 | Pododstavec 24 (DOPOČET OSTATNÍCH MÍSTNOSTÍ PRO DALŠÍ PODLAŽÍ v 2.NP) | Pododstavec 24 (DOPOČET OSTATNÍCH MÍSTNOSTÍ PRO DALŠÍ PODLAŽÍ v 2.NP) |  |  | <#16:ASUM> | <#16:BSUM> | 0
200 | Pododstavec 3 (ČLENĚNÍ NÁKLADŮ NA CHODBÁCH NA PODLAŽÍCH V 1.NP až 5.NP) | Pododstavec 3 (ČLENĚNÍ NÁKLADŮ NA CHODBÁCH NA PODLAŽÍCH V 1.NP až 5.NP) |  |  | <#18:ASUM> | <#18:BSUM> | 0
200 | Pododstavec 31 (NÁKLADY NA CHODBU V 1. PODLAŽÍ) | Pododstavec 31 (NÁKLADY NA CHODBU V 1. PODLAŽÍ) |  |  | <#10:ASUM> | <#10:BSUM> | 0
200 | Pododstavec 32 (DOPOČET PRO 4ks DALŠÍCH CHODEB ve 2.NP až 5.NP) | Pododstavec 32 (DOPOČET PRO 4ks DALŠÍCH CHODEB ve 2.NP až 5.NP) |  |  | <#17:ASUM> | <#17:BSUM> | 0
200 | Pododstavec 4 (NÁKLADY NA HLAVNÍ + VEDLEJŠÍ SCHODIŠTĚ) | Pododstavec 4 (NÁKLADY NA HLAVNÍ + VEDLEJŠÍ SCHODIŠTĚ) |  |  | <#11:ASUM> | <#11:BSUM> | 0
200 | Pododstavec 5 (NÁKLADY NA ROZVODY VZD VE 3. NP + INSTALAČNÍ ŠACHTY) | Pododstavec 5 (NÁKLADY NA ROZVODY VZD VE 3. NP + INSTALAČNÍ ŠACHTY) |  |  | <#12:ASUM> | <#12:BSUM> | 0
200 | Pododstavec 6 (NÁKLADY NA NOUZOVÉ OSVĚTLENÍ) | Pododstavec 6 (NÁKLADY NA NOUZOVÉ OSVĚTLENÍ) |  |  | <#13:ASUM> | <#13:BSUM> | 0
0
300 | Seznam výrobců | Seznam výrobců¦Číslo (ID) výrobce¦ | 0 |  | PRODUCERS() |  |  | 000000¦e0fee0¦T¦1
300 | ABB Jablonec/Nisou | ABB Jablonec/Nisou¦1002 | 1002
300 | Arkys Brno | Arkys Brno¦1005 | 1005
300 | ETZ Hensel | ETZ Hensel¦1066 | 1066
300 | Elektro Bečov | Elektro Bečov¦1042 | 1042
300 | Kopos Kolín | Kopos Kolín¦1123 | 1123
300 | Montážní ceník M21 | Montážní ceník M21¦9998 | 9998
300 | Nezařazené | Nezařazené¦9999 | 9999
300 | OEZ Letohrad | OEZ Letohrad¦1182 | 1182
300 | OSRAM | OSRAM¦1184 | 1184
300 | PRAKAB Praha | PRAKAB Praha¦1192 | 1192
300 | Promat | Promat¦1197 | 1197
300 | Saltek | Saltek¦1228 | 1228
300 | Složená zařízení | Složená zařízení¦7002 | 7002

## EL Rozpočet
ROZPOČET S VÝKAZEM VÝMĚR
Zařazení | Vzorec | Hodnoty | P.Č. | Kód položky | Pozice | Název | Mj | Počet | Materiál | Materiál celkem | DM | Montáž | Montáž celkem | Cena | Cena celkem | Hmotnost | Hmotnost celkem | Poznámka 1 | Poznámka 2 | Poznámka 3 | Format
|  |  | 1 |  |  | UPRAVENÝ ROZPOČET na základě požadavku investora zahrnuje kompletní elektroinstalaci: - v 1.NP a ve 2.NP, - na chodbách v 1.NP až 5.NP, - na hlavním a vedlejším schodišti, - pro VZD ve 3.NP + instalačních šachtách, - nouzové osvětlení | [14 empty] | ¦¦TK¦0
|  |  | 2 |  |  | POZNÁMKA: Postup prací elektro na stavební připravenosti, např. v instalačních šachtách, bude upřesněn při montáži investorem a provozovatelem, za spoluúčasti projektanta v rámci hrazeného autorského dozoru. | [14 empty] | ¦¦TK¦0
|  |  | 3 |  |  | Elektrické přístroje, kabely a materiály jsou uvedeny " jako například" | [14 empty] | ¦¦TP¦2
4
|  |  | 5 |  |  | Výkaz výměr:
|  |  | 6 |  |  | DEMONTÁŽE STÁVAJÍCÍHO ZAŘÍZENÍ JSOU OCENĚNY PROJEKTANTEM V HODINÁCH JAKO ODBORNÝ ODHAD MONTÁŽNÍ NÁROČNOSTI | [14 empty] | ¦¦TK¦0
7
2-A-3 |  |  | 8 |  |  | Dodávky | [14 empty] | 000000¦bfebff¦T¦1
|  | P12=21¦P13=21 | 9 |  |  | Rozváděč R1 dle výkresu č. D.1.4.E.b.09 | ks | 1 | [7 empty] | 0 | 0 |  |  |  | ¦¦¦1
|  |  | 10 |  |  | Rozváděč R2 dle výkresu č. D.1.4.E.b.10 | ks | 1 | [7 empty] | 0 | 0 |  |  |  | ¦¦¦1
|  |  | 11 |  |  | Rozváděč R3 dle výkresu č. D.1.4.E.b.11 | ks | 1 | [7 empty] | 0 | 0 |  |  |  | ¦¦¦1
|  |  | 12 |  |  | Rozváděč R4 dle výkresu č. D.1.4.E.b.12 | ks | 1 | [7 empty] | 0 | 0 |  |  |  | ¦¦¦1
|  |  | 13 |  |  | Rozváděč R5 dle výkresu č. D.1.4.E.b.13 | ks | 1 | [7 empty] | 0 | 0 |  |  |  | ¦¦¦1
|  |  | 14 |  |  | Rozváděč ... r1 dle výkresu č. D.1.4.E.b.14 | ks | 48 | [7 empty] | 0 | 0 |  |  |  | ¦¦¦1
|  |  | 15 |  |  | Rozváděč R6 dle výkresu č. D.1.4.E.b.15 | ks | 1 | [7 empty] | 0 | 0 |  |  |  | ¦¦¦1
|  |  | 16 |  |  | Rozváděč R7 dle výkresu č. D.1.4.E.b.16 | ks | 1 | [7 empty] | 0 | 0 |  |  |  | ¦¦¦1
|  |  | 17 |  |  | Rozváděč RNO dle výkresu č. D.1.4.E.b.17 | ks | 1 | [7 empty] | 0 | 0 |  |  |  | ¦¦¦1
|  | P12=19¦P13=19 | 18 |  |  | Rozváděč RBA dle výkresu č. D.1.4.E.b.17 - | ks | 1 | [7 empty] | 0 | 0 |  |  |  | ¦¦¦1
2-Z-3 |  |  | 19 |  |  | Dodávky - celkem | [14 empty] | 000000¦bfebff¦T¦1
20
3-A-4 |  |  | 21 |  |  | Elektromontáže | [14 empty] | 000000¦bfebff¦T¦1
22-A-6 |  |  | 22 |  |  | Pododstavec 2 (ČLENĚNÍ NÁKLADŮ NA PODLAŽÍ v 1.NP + 2.NP) | [14 empty] | 000000¦e0fee0¦¦0
23
23-A-7 |  |  | 24 |  |  | Pododstavec 21 (NÁKLADY NA 1ks LOŽNICE) | [14 empty] | 000000¦ffeaff¦¦0
|  | P7=5,0¦uTIME=5,44¦P14=1¦uNAME=KRABICE PŘÍSTROJOVÁ¦uPRICE=9,10¦P3=250¦uTYPE=KP 67/2¦uUNIT=ks¦P12=21¦P1=6,00¦P2=1¦P13=21 | 25 | 1123-19 |  | KP 67/2 KRABICE PŘÍSTROJOVÁ | ks | 6 | [7 empty] | 0 | 0
|  | P7=5,0¦uTIME=23,89¦P14=1¦uNAME=KRABICE ODBOČNÁ¦uPRICE=49,80¦P3=250¦uTYPE=KU 68-1903¦uUNIT=ks¦P12=21¦P1=3,00¦P2=1¦P13=21 | 26 | 1123-4 |  | KU 68-1903 KRABICE ODBOČNÁ | ks | 3 | [7 empty] | 0 | 0
X |  | P7=5,0¦uTIME=11,46¦P14=1¦uNAME=LIŠTA HRANATÁ (3m) - DVOJITÝ ZÁMEK¦uPRICE=28,40¦P3=250¦uTYPE=LHD 40x20¦uUNIT=m¦P12=21¦P1=30,00¦P2=1¦P13=21 | 27 | 1123-4248 |  | LHD 40x20 LIŠTA HRANATÁ (3m) - DVOJITÝ ZÁMEK vč. příslušenství | m | 30 | [7 empty] | 0 | 0
|  | P7=5,0¦uTIME=¦uNAME=PŘÍSTROJOVÝ NOSIČ¦uPRICE=44,00¦uTYPE=PN 40X20¦uUNIT=ks¦P12=21¦P1=6,00¦P2=1¦P13=21 | 28 | 1123-4714 |  | PN 40X20 PŘÍSTROJOVÝ NOSIČ | ks | 6 | [7 empty] | 0 | 0
* |  |  | 29 | 7002-492 |  | KABEL SILOVÝ,IZOLACE PVC | [14 empty] | 000000¦ffffe0¦K¦1
|  | P7=5,0¦uPMONT=0,00¦uCOLOR=A¦uPARTS=1124-22¦uTIME=-84,00¦DB2C2=2,780000¦DB2C3=3,420000¦P14=1¦uNAME=¦*uPRICE=9,20¦DB2C6=0,000000¦P3=250¦DB2C4=0,000000¦uTYPE=CYKY-O 3x1.5¦uUNIT=m¦P12=21¦DB2C5=0,000000¦P1=15,00¦P2=1¦uPRICE1=0,00¦P13=21¦*DB2C1=5,430000 | 30 | 7002-497 |  | CYKY-O 3x1.5 , pevně | m | 15 | [7 empty] | 0 | 0
* |  |  | 31 | 7002-17 |  | KABEL SILOVÝ,IZOLACE PVC | [14 empty] | 000000¦ffffe0¦K¦1
|  | P7=5,0¦uPMONT=0,00¦uCOLOR=C¦uPARTS=1124-22¦uTIME=-84,00¦DB2C2=2,780000¦DB2C3=3,420000¦P14=1¦uNAME=¦*uPRICE=9,20¦DB2C6=0,000000¦P3=250¦DB2C4=0,000000¦uTYPE=CYKY-J 3x1.5¦uUNIT=m¦P12=21¦DB2C5=0,000000¦P1=30,00¦P2=1¦uPRICE1=0,00¦P13=21¦*DB2C1=5,430000 | 32 | 7002-22 |  | CYKY-J 3x1.5 , pevně | m | 30 | [7 empty] | 0 | 0
|  | P7=5,0¦uPMONT=0,00¦uCOLOR=C¦uPARTS=1124-23¦uTIME=-84,00¦DB2C2=2,780000¦DB2C3=3,420000¦P14=1¦uNAME=¦*uPRICE=14,70¦DB2C6=0,000000¦P3=250¦DB2C4=0,000000¦uTYPE=CYKY-J 3x2.5¦uUNIT=m¦P12=21¦DB2C5=0,000000¦P1=50,00¦P2=1¦uPRICE1=0,00¦P13=21¦*DB2C1=5,430000 | 33 | 7002-23 |  | CYKY-J 3x2.5 , pevně | m | 50 | [7 empty] | 0 | 0
* |  |  | 34 | 7002-197 |  | VODIČ JEDNOŽILOVÝ, IZOLACE PVC | [14 empty] | 000000¦ffffe0¦K¦1
|  | P7=5,0¦uPMONT=0,00¦uCOLOR=¦uPARTS=1124-227¦uTIME=-46,00¦DB2C2=2,780000¦DB2C3=3,060000¦P14=1¦uNAME=¦*uPRICE=7,00¦DB2C6=0,000000¦P3=250¦DB2C4=0,000000¦uTYPE=CYY 4¦uUNIT=m¦P12=21¦DB2C5=0,000000¦P1=10,00¦P2=1¦uPRICE1=0,00¦P13=21¦*DB2C1=5,430000 | 35 | 7002-200 |  | CYY 4 , pevně | m | 10 | [7 empty] | 0 | 0
* |  |  | 36 | 9998-3115 |  | Ukončení vodičů izolovaných s označením a zapojením v rozváděči nebo na přístroji | [14 empty] | 000000¦ffffe0¦K¦1
|  | P7=5,0¦uPMONT=¦uCOLOR=¦uTIME=3,03¦P14=1¦uNAME=do 2,5 mm2¦uPRICE=0¦P3=250¦uTYPE=¦uUNIT=ks¦P12=21¦P1=15,00¦uPRICE1=0¦P13=21 | 37 | 9998-3116 |  | do 2,5 mm2 | ks | 15 | [7 empty] | 0 | 0
|  | P7=5,0¦uPMONT=¦uCOLOR=¦uTIME=3,41¦P14=1¦uNAME=4 mm2¦uPRICE=0¦P3=250¦uTYPE=¦uUNIT=ks¦P12=21¦P1=5,00¦uPRICE1=0¦P13=21 | 38 | 9998-3117 |  | 4 mm2 | ks | 5 | [7 empty] | 0 | 0
* |  |  | 39 | 1002-5995 |  | SPÍNAČ, PŘEPÍNAČ KOMPLETNÍ, SWING | [14 empty] | 000000¦ffffe0¦K¦1
|  | P7=5,0¦uPMONT=¦uCOLOR=¦uTIME=¦uNAME=Spínač jednopólový; řazení 1; d. Swing; b. jasně bílá¦*uPRICE=68,50¦uTYPE=3557G-C01340 B1¦uUNIT=ks¦P12=21¦P1=1,00¦P2=1¦uPRICE1=¦P13=21 | 40 | 1002-5996 |  | 3557G-C01340 B1 Spínač jednopólový; řazení 1; d. Swing; b. jasně bílá | ks | 1 | [7 empty] | 0 | 0
|  | P7=5,0¦uPMONT=¦uCOLOR=¦uTIME=¦uNAME=Spínač jednopólový, s průzorem; řazení 1So; d. Swing; b. jasně bílá¦*uPRICE=82,00¦uTYPE=3557G-C01341 B1¦uUNIT=ks¦P12=21¦P1=1¦P2=1¦uPRICE1=¦P13=21 | 41 | 1002-6016 |  | 3557G-C01341 B1 Spínač jednopólový, s průzorem; řazení 1So; d. Swing; b. jasně bílá | ks | 1 | [7 empty] | 0 | 0
|  | P7=5,0¦uPMONT=¦uCOLOR=¦uTIME=¦uNAME=Přepínač sériový; řazení 5; d. Swing; b. jasně bílá¦*uPRICE=100,00¦uTYPE=3557G-C05340 B1¦uUNIT=ks¦P12=21¦P1=2,00¦P2=1¦uPRICE1=¦P13=21 | 42 | 1002-6001 |  | 3557G-C05340 B1 Přepínač sériový; řazení 5; d. Swing; b. jasně bílá | ks | 2 | [7 empty] | 0 | 0
* |  |  | 43 | 1002-6031 |  | OVLÁDAČ KOMPLETNÍ, SWING | [14 empty] | 000000¦ffffe0¦K¦1
|  | P7=5,0¦uPMONT=¦uCOLOR=¦uTIME=¦uNAME=Ovládač zapínací, s průzorem; řazení 1/0So, 1/0S; d. Swing; b. jasně bílá¦*uPRICE=107,00¦uTYPE=3557G-C91342 B1¦uUNIT=ks¦P12=21¦P1=1¦P2=1¦uPRICE1=¦P13=21 | 44 | 1002-6042 |  | 3557G-C91342 B1 Ovládač zapínací, s průzorem; řazení 1/0So, 1/0S; d. Swing; b. jasně bílá | ks | 1 | [7 empty] | 0 | 0
* |  |  | 45 | 9998-4016 |  | Montáž spínačů jedno nebo dvoupólových nástěnných se zapojením vodičů, pro prostředí obyčejné nebo vlhké vypínačů, řazení | [14 empty] | 000000¦ffffe0¦K¦1
|  | P7=5,0¦uPMONT=¦uCOLOR=¦uTIME=18,34¦P14=1¦uNAME=1-jednopólových¦uPRICE=0¦P3=250¦uTYPE=¦uUNIT=ks¦P12=21¦P1=2,00¦uPRICE1=0¦P13=21 | 46 | 9998-4017 |  | 1-jednopólových | ks | 2 | [7 empty] | 0 | 0
* |  |  | 47 | 9998-4020 |  | Montáž spínačů jedno nebo dvoupólových nástěnných se zapojením vodičů, pro prostředí obyčejné nebo vlhké přepínačů, řazení | [14 empty] | 000000¦ffffe0¦K¦1
|  | P7=5,0¦uPMONT=¦uCOLOR=¦uTIME=19,60¦P14=1¦uNAME=5-sériových¦uPRICE=0¦P3=250¦uTYPE=¦uUNIT=ks¦P12=21¦P1=2,00¦uPRICE1=0¦P13=21 | 48 | 9998-4021 |  | 5-sériových | ks | 2 | [7 empty] | 0 | 0
* |  |  | 49 | 9998-4035 |  | Montáž spínačů jedno nebo dvoupólových polozapuštěných nebo zapuštěných se zapojením vodičů ovladačů, řazení | [14 empty] | 000000¦ffffe0¦K¦1
|  | P7=5,0¦uPMONT=¦uCOLOR=¦uTIME=10,12¦P14=1¦uNAME=1/0S-tlačítkových zapínacích se sig.doutnav.¦uPRICE=0¦P3=250¦uTYPE=¦uUNIT=ks¦P12=21¦P1=1¦uPRICE1=0¦P13=21 | 50 | 9998-4038 |  | 1/0S-tlačítkových zapínacích se sig.doutnav. | ks | 1 | [7 empty] | 0 | 0
* |  |  | 51 | 1002-6047 |  | ZÁSUVKA NN KOMPLETNÍ, SWING | [14 empty] | 000000¦ffffe0¦K¦1
|  | P7=5,0¦uPMONT=¦uCOLOR=¦uTIME=¦uNAME=Zásuvka jednonásobná, s ochranným kolíkem; d. Swing; b. jasně bílá¦*uPRICE=74,00¦uTYPE=5518G-C02349 B1¦uUNIT=ks¦P12=21¦P1=2,00¦P2=1¦uPRICE1=¦P13=21 | 52 | 1002-6048 |  | 5518G-C02349 B1 Zásuvka jednonásobná, s ochranným kolíkem; d. Swing; b. jasně bílá | ks | 2 | [7 empty] | 0 | 0
|  | P7=5,0¦uPMONT=¦uCOLOR=¦uTIME=¦uNAME=Zásuvka dvojnásobná polozapuštěná 81x81 mm, s ochrannými kolíky; d. Swing; b. jasně bílá¦*uPRICE=93,00¦uTYPE=5512G-C02249 B1¦uUNIT=ks¦P12=21¦P1=5,00¦P2=1¦uPRICE1=¦P13=21 | 53 | 1002-6053 |  | 5512G-C02249 B1 Zásuvka dvojnásobná polozapuštěná 81x81 mm, s ochrannými kolíky; d. Swing; b. jasně bílá | ks | 5 | [7 empty] | 0 | 0
* |  |  | 54 | 9998-4237 |  | Montáž zásuvek domovních se zapojením vodičů, polozapuštěných nebo zapuštěných 10/16 A, provedení | [14 empty] | 000000¦ffffe0¦K¦1
|  | P7=5,0¦uPMONT=¦uCOLOR=¦uTIME=16,44¦P14=1¦uNAME=2P + PE¦uPRICE=0¦P3=250¦uTYPE=¦uUNIT=ks¦P12=21¦P1=2,00¦uPRICE1=0¦P13=21 | 55 | 9998-4238 |  | 2P + PE | ks | 2 | [7 empty] | 0 | 0
|  | P7=5,0¦uPMONT=¦uCOLOR=¦uTIME=19,60¦P14=1¦uNAME=2P + PE dvojí zapojení¦uPRICE=0¦P3=250¦uTYPE=¦uUNIT=ks¦P12=21¦P1=5,00¦uPRICE1=0¦P13=21 | 56 | 9998-4239 |  | 2P + PE dvojí zapojení | ks | 5 | [7 empty] | 0 | 0
* |  |  | 57 | 9998-22 |  | Montáž rozváděčů litinových, hliníkových nebo plastových skříněk hmotnosti | [14 empty] | 000000¦ffffe0¦K¦1
|  | P7=5,0¦uPMONT=¦uCOLOR=¦uTIME=27,84¦P14=1¦uNAME=do 10 kg¦uPRICE=0¦P3=250¦uTYPE=¦uUNIT=ks¦P12=21¦P1=1¦uPRICE1=0¦P13=21 | 58 | 9998-23 |  | do 10 kg | ks | 1 | [7 empty] | 0 | 0
|  |  | 59 |  |  | Svítidlo zářivkové BELTR 218E, 2x18W, IP40 | ks | 1 | [7 empty] | 0 | 0
|  |  | 60 |  |  | Svítidlo zářivkové BELTR 236E, 2x36W, IP40 | ks | 4 | [7 empty] | 0 | 0
|  |  | 61 |  |  | Svítidlo zářivkové kruhové SK GAMA, E27, IP54 | ks | 2 | [7 empty] | 0 | 0
* |  |  | 62 | 9998-5024 |  | Montáž svítidel zářivkových se zapojením vodičů bytových nebo do spol.místností stropních přisazených | [14 empty] | 000000¦ffffe0¦K¦1
|  | P7=5,0¦uPMONT=¦uCOLOR=¦uTIME=48,07¦P14=1¦uNAME=1 zdroj s krytem¦uPRICE=0¦P3=250¦uTYPE=¦uUNIT=ks¦P12=21¦P1=5,00¦uPRICE1=0¦P13=21 | 63 | 9998-5026 |  | 1 zdroj s krytem | ks | 5 | [7 empty] | 0 | 0
* |  |  | 64 | 9998-5041 |  | Montáž svítidel zářivkových se zapojením vodičů bytových nebo do spol.místností nástěnných přisazených | [14 empty] | 000000¦ffffe0¦K¦1
|  | P7=5,0¦uPMONT=¦uCOLOR=¦uTIME=47,05¦P14=1¦uNAME=1 zdroj kompaktní¦uPRICE=0¦P3=250¦uTYPE=¦uUNIT=ks¦P12=21¦P1=2,00¦uPRICE1=0¦P13=21 | 65 | 9998-5043 |  | 1 zdroj kompaktní | ks | 2 | [7 empty] | 0 | 0
|  | P12=21¦P13=21 | 66 |  |  | přirážka na ekologickou likvidaci svítidel | ks | 7 | [7 empty] | 0 | 0
* |  |  | 67 | 1184-554 |  | LUMILUX DE LUXE ZÁKLAD.PROGRAM | [14 empty] | 000000¦ffffe0¦K¦1
* |  |  | 68 | 1184-555 |  | PRŮMĚR TRUBICE 26 MM | [14 empty] | 000000¦ffffe0¦K¦1
|  | P7=5,0¦uPMONT=¦uCOLOR=¦uTIME=0,00¦uNAME=18W LUMILUX, délka 590 mm¦*uPRICE=99,00¦uTYPE=L 18/22,32¦uUNIT=ks¦P12=21¦P1=2,00¦P2=1¦uPRICE1=¦P13=21 | 69 | 1184-559 |  | L 18/22,32 18W LUMILUX, délka 590 mm | ks | 2 | [7 empty] | 0 | 0
|  | P7=5,0¦uPMONT=¦uCOLOR=¦uTIME=0,00¦uNAME=36W LUMILUX, délka 1200 mm¦*uPRICE=99,00¦uTYPE=L 36/32¦uUNIT=ks¦P12=21¦P1=8,00¦P2=1¦uPRICE1=¦P13=21 | 70 | 1184-563 |  | L 36/32 36W LUMILUX, délka 1200 mm | ks | 8 | [7 empty] | 0 | 0
* |  |  | 71 | 1184-1442 |  | ÚSPORNÉ ZÁŘIVKY VYSOKÉ KVALITY | [14 empty] | 000000¦ffffe0¦K¦1
* |  |  | 72 | 1184-1443 |  | DULUX STAR | [14 empty] | 000000¦ffffe0¦K¦1
|  | P7=5,0¦uPMONT=¦uCOLOR=¦uTIME=0,00¦uNAME=DuluxSTAR 21W E27¦*uPRICE=93,00¦uTYPE=DULUXSTAR21¦uUNIT=ks¦P12=21¦P1=2,00¦P2=1¦uPRICE1=¦P13=21 | 73 | 1184-1450 |  | DULUXSTAR21 DuluxSTAR 21W E27 | ks | 2 | [7 empty] | 0 | 0
|  |  | 74 |  |  | přírážka za ekologickou likvidaci zdrojů | ks | 12 | [7 empty] | 0 | 0
* |  |  | 75 | 1042-152 |  | ZEMNÍCÍ SVORKA | [14 empty] | 000000¦ffffe0¦K¦1
|  | P7=5,0¦uPMONT=¦uCOLOR=¦uTIME=¦uNAME=zemnicí svorka na baterie¦*uPRICE=16,55¦uTYPE=ZS4¦uUNIT=ks¦P12=21¦P1=2,00¦P2=1¦uPRICE1=¦P13=21 | 76 | 1042-153 |  | ZS4 zemnicí svorka na baterie | ks | 2 | [7 empty] | 0 | 0
|  |  | 77 |  |  | ZS 10P zemnicí šroub | ks | 1 | [7 empty] | 0 | 0
|  |  | 78 |  |  | Sálavý topný panel ECOSUN 100 K+, 100W/230V AC | ks | 1 | [7 empty] | 0 | 0
|  |  | 79 |  |  | Instalační rám pro montáž na strop | ks | 1 | [7 empty] | 0 | 0
|  | P7=5,0¦uTIME=15,36¦P14=1¦uNAME=Konventor nástěnný vč. osazení 1000 W¦uPRICE=0,00¦P3=250¦uTYPE=¦uUNIT=kus¦P12=21¦P1=1¦P13=21 | 80 | 9000-3979 |  | Sálavý panel osazení 100 W | ks | 1 | [7 empty] | 0 | 0
|  | P7=5,0¦uPMONT=10,00¦uCOLOR=¦uTIME=30,00¦P14=1¦uNAME=Těsnící zátka PROMASTOP 75 mm¦*uPRICE=579,00¦P3=250¦uTYPE=EI 60¦uUNIT=ks¦P12=21¦P1=1,00¦P2=1¦uPRICE1=¦P13=21 | 81 |  |  | HLÁSIČ KOUŘE 6800-0-2512 | ks | 1 | [7 empty] | 0 | 0
|  | P7=5,0¦uPMONT=¦uCOLOR=¦uTIME=18,341¦P14=1¦uNAME=1 zdroj s krytem¦uPRICE=0¦P3=250¦uTYPE=¦uUNIT=ks¦P12=21¦P1=1,00¦uPRICE1=0¦P13=21 | 82 | 9998-5026 |  | Montáž hlásiče kouře | ks | 1 | [7 empty] | 0 | 0
|  |  | 83 |  |  | Jádrové vrtání otvoru v panelu do D=75mm, tl. do 150mm | ks | 1 | [7 empty] | 0 | 0
|  |  | 84 |  |  | Jádrové vrtání otvoru v panelu do D=50mmm, tl. do 100mm | ks | 2 | [7 empty] | 0 | 0
|  | P7=5,0¦uPMONT=10,00¦uCOLOR=¦uTIME=30,00¦P14=1¦uNAME=Těsnící zátka PROMASTOP 75 mm¦*uPRICE=579,00¦P3=250¦uTYPE=EI 60¦uUNIT=ks¦P12=21¦P1=1¦P2=1¦uPRICE1=¦P13=21 | 85 | 1197-7 |  | EI 60 Těsnící zátka PROMASTOP 75 mm | ks | 1 | [7 empty] | 0 | 0
* |  |  | 86 | 9999-1280 |  | HODINOVE ZUCTOVACI SAZBY | [14 empty] | 000000¦ffffe0¦K¦1
|  | P7=5,0¦uPMONT=¦uCOLOR=¦uTIME=60,00¦P14=1¦uNAME=Demontaz stavajiciho zarizeni¦uPRICE=0,00¦P3=250¦uTYPE=¦uUNIT=hod¦P12=21¦P1=6,00¦uPRICE1=¦P13=21 | 87 | 9999-1281 |  | Demontaz stavajiciho zarizeni | hod | 6 | [7 empty] | 0 | 0
* |  |  | 88 | 9999-1296 |  | PROVEDENI REVIZNICH ZKOUSEK | [14 empty] | 000000¦ffffe0¦K¦1
* |  |  | 89 | 9999-1297 |  | DLE CSN 331500 | [14 empty] | 000000¦ffffe0¦K¦1
|  | P7=5,0¦uPMONT=¦uCOLOR=¦uTIME=70,00¦P14=1¦uNAME=Revizni technik¦uPRICE=0,00¦P3=250¦uTYPE=¦uUNIT=hod¦P12=21¦P1=2,00¦uPRICE1=¦P13=21 | 90 | 9999-1298 |  | Revizni technik | hod | 2 | [7 empty] | 0 | 0
23-Z-7 |  |  | 91 |  |  | Pododstavec 21 (NÁKLADY NA 1ks LOŽNICE) - celkem | [14 empty] | 000000¦ffeaff¦¦0
92
|  |  | 93 |  |  | Výkaz výměr:
94
|  |  | 95 |  |  | Položka 9-18 - rozváděče, specifikové uvedeným výkresem
|  |  | 96 |  |  | Položka 24-91 - soupis dodávek a prací na jednu ubytovací buňku
|  |  | 97 |  |  | Položka 99-101 - soupis dodávek a prací na 39 ks ubytovacích buňek
98
23-A-15 |  |  | 99 |  |  | Pododstavec 22 (DOPOČET PRO 39ks LOŽNIC NA PODLAŽÍCH v 1.NP až 2.NP) | [14 empty] | 000000¦ffeaff¦¦0
|  | P12=21¦P13=21 | 100 |  |  | DOPOČET 39ks LOŽNIC NA PODLAŽÍCH v 1.NP až 2.NP | ks | 39 | [7 empty] | 0 | 0
23-Z-15 |  |  | 101 |  |  | Pododstavec 22 (DOPOČET PRO 39ks LOŽNIC NA PODLAŽÍCH v 1.NP až 2.NP) - celkem | [14 empty] | 000000¦ffeaff¦¦0
102
23-A-9 |  |  | 103 |  |  | Pododstavec 23 (OSTATNÍ MÍSTNOSTI NA 1. PODLAŽÍ) | [14 empty] | 000000¦ffeaff¦¦0
|  | P7=5,0¦uTIME=5,44¦P14=1¦uNAME=KRABICE PŘÍSTROJOVÁ¦uPRICE=9,10¦P3=250¦uTYPE=KP 67/2¦uUNIT=ks¦P12=21¦P1=4,00¦P2=1¦P13=21 | 104 | 1123-19 |  | KP 67/2 KRABICE PŘÍSTROJOVÁ | ks | 4 | [7 empty] | 0 | 0
|  | P7=5,0¦uTIME=23,89¦P14=1¦uNAME=KRABICE ODBOČNÁ¦uPRICE=49,80¦P3=250¦uTYPE=KU 68-1903¦uUNIT=ks¦P12=21¦P1=3,00¦P2=1¦P13=21 | 105 | 1123-4 |  | KU 68-1903 KRABICE ODBOČNÁ | ks | 3 | [7 empty] | 0 | 0
X |  | P7=5,0¦uTIME=11,46¦P14=1¦uNAME=LIŠTA HRANATÁ (3m) - DVOJITÝ ZÁMEK¦uPRICE=28,40¦P3=250¦uTYPE=LHD 40x20¦uUNIT=m¦P12=21¦P1=260,00¦P2=1¦P13=21 | 106 | 1123-4248 |  | LHD 40x20 LIŠTA HRANATÁ (3m) - DVOJITÝ ZÁMEK vč. příslušenství | m | 260 | [7 empty] | 0 | 0
|  | P7=5,0¦uTIME=¦uNAME=PŘÍSTROJOVÝ NOSIČ¦uPRICE=44,00¦uTYPE=PN 40X20¦uUNIT=ks¦P12=21¦P1=74,00¦P2=1¦P13=21 | 107 | 1123-4714 |  | PN 40X20 PŘÍSTROJOVÝ NOSIČ | ks | 74 | [7 empty] | 0 | 0
* |  |  | 108 | 7002-492 |  | KABEL SILOVÝ,IZOLACE PVC | [14 empty] | 000000¦ffffe0¦K¦1
|  | P7=5,0¦uPMONT=0,00¦uCOLOR=A¦uPARTS=1124-22¦uTIME=-84,00¦DB2C2=2,780000¦DB2C3=3,420000¦P14=1¦uNAME=¦*uPRICE=9,20¦DB2C6=0,000000¦P3=250¦DB2C4=0,000000¦uTYPE=CYKY-O 3x1.5¦uUNIT=m¦P12=21¦DB2C5=0,000000¦P1=75,00¦P2=1¦uPRICE1=0,00¦P13=21¦*DB2C1=5,430000 | 109 | 7002-497 |  | CYKY-O 3x1.5 , pevně | m | 75 | [7 empty] | 0 | 0
* |  |  | 110 | 7002-17 |  | KABEL SILOVÝ,IZOLACE PVC | [14 empty] | 000000¦ffffe0¦K¦1
|  | P7=5,0¦uPMONT=0,00¦uCOLOR=C¦uPARTS=1124-22¦uTIME=-84,00¦DB2C2=2,780000¦DB2C3=3,420000¦P14=1¦uNAME=¦*uPRICE=9,20¦DB2C6=0,000000¦P3=250¦DB2C4=0,000000¦uTYPE=CYKY-J 3x1.5¦uUNIT=m¦P12=21¦DB2C5=0,000000¦P1=200,00¦P2=1¦uPRICE1=0,00¦P13=21¦*DB2C1=5,430000 | 111 | 7002-22 |  | CYKY-J 3x1.5 , pevně | m | 200 | [7 empty] | 0 | 0
|  | P7=5,0¦uPMONT=0,00¦uCOLOR=C¦uPARTS=1124-23¦uTIME=-84,00¦DB2C2=2,780000¦DB2C3=3,420000¦P14=1¦uNAME=¦*uPRICE=14,70¦DB2C6=0,000000¦P3=250¦DB2C4=0,000000¦uTYPE=CYKY-J 3x2.5¦uUNIT=m¦P12=21¦DB2C5=0,000000¦P1=240,00¦P2=1¦uPRICE1=0,00¦P13=21¦*DB2C1=5,430000 | 112 | 7002-23 |  | CYKY-J 3x2.5 , pevně | m | 240 | [7 empty] | 0 | 0
* |  |  | 113 | 7002-197 |  | VODIČ JEDNOŽILOVÝ, IZOLACE PVC | [14 empty] | 000000¦ffffe0¦K¦1
|  | P7=5,0¦uPMONT=0,00¦uCOLOR=¦uPARTS=1124-227¦uTIME=-46,00¦DB2C2=2,780000¦DB2C3=3,060000¦P14=1¦uNAME=¦*uPRICE=7,00¦DB2C6=0,000000¦P3=250¦DB2C4=0,000000¦uTYPE=CYY 4¦uUNIT=m¦P12=21¦DB2C5=0,000000¦P1=35,00¦P2=1¦uPRICE1=0,00¦P13=21¦*DB2C1=5,430000 | 114 | 7002-200 |  | CYY 4 , pevně | m | 35 | [7 empty] | 0 | 0
* |  |  | 115 | 9998-3115 |  | Ukončení vodičů izolovaných s označením a zapojením v rozváděči nebo na přístroji | [14 empty] | 000000¦ffffe0¦K¦1
|  | P7=5,0¦uPMONT=¦uCOLOR=¦uTIME=3,03¦P14=1¦uNAME=do 2,5 mm2¦uPRICE=0¦P3=250¦uTYPE=¦uUNIT=ks¦P12=21¦P1=66,00¦uPRICE1=0¦P13=21 | 116 | 9998-3116 |  | do 2,5 mm2 | ks | 66 | [7 empty] | 0 | 0
|  | P7=5,0¦uPMONT=¦uCOLOR=¦uTIME=3,41¦P14=1¦uNAME=4 mm2¦uPRICE=0¦P3=250¦uTYPE=¦uUNIT=ks¦P12=21¦P1=20,00¦uPRICE1=0¦P13=21 | 117 | 9998-3117 |  | 4 mm2 | ks | 20 | [7 empty] | 0 | 0
* |  |  | 118 | 1002-5995 |  | SPÍNAČ, PŘEPÍNAČ KOMPLETNÍ, SWING | [14 empty] | 000000¦ffffe0¦K¦1
|  | P7=5,0¦uPMONT=¦uCOLOR=¦uTIME=¦uNAME=Spínač jednopólový; řazení 1; d. Swing; b. jasně bílá¦*uPRICE=68,50¦uTYPE=3557G-C01340 B1¦uUNIT=ks¦P12=21¦P1=9,00¦P2=1¦uPRICE1=¦P13=21 | 119 | 1002-5996 |  | 3557G-C01340 B1 Spínač jednopólový; řazení 1; d. Swing; b. jasně bílá | ks | 9 | [7 empty] | 0 | 0
|  | P7=5,0¦uPMONT=¦uCOLOR=¦uTIME=¦uNAME=Přepínač sériový; řazení 5; d. Swing; b. jasně bílá¦*uPRICE=100,00¦uTYPE=3557G-C05340 B1¦uUNIT=ks¦P12=21¦P1=8,00¦P2=1¦uPRICE1=¦P13=21 | 120 | 1002-6001 |  | 3557G-C05340 B1 Přepínač sériový; řazení 5; d. Swing; b. jasně bílá | ks | 8 | [7 empty] | 0 | 0
* |  |  | 121 | 1002-6031 |  | OVLÁDAČ KOMPLETNÍ, SWING | [14 empty] | 000000¦ffffe0¦K¦1
|  | P7=5,0¦uPMONT=¦uCOLOR=¦uTIME=¦uNAME=Ovládač zapínací, s průzorem; řazení 1/0So, 1/0S; d. Swing; b. jasně bílá¦*uPRICE=107,00¦uTYPE=3557G-C91342 B1¦uUNIT=ks¦P12=21¦P1=3,00¦P2=1¦uPRICE1=¦P13=21 | 122 | 1002-6042 |  | 3557G-C91342 B1 Ovládač zapínací, s průzorem; řazení 1/0So, 1/0S; d. Swing; b. jasně bílá | ks | 3 | [7 empty] | 0 | 0
* |  |  | 123 | 9998-4016 |  | Montáž spínačů jedno nebo dvoupólových nástěnných se zapojením vodičů, pro prostředí obyčejné nebo vlhké vypínačů, řazení | [14 empty] | 000000¦ffffe0¦K¦1
|  | P7=5,0¦uPMONT=¦uCOLOR=¦uTIME=18,34¦P14=1¦uNAME=1-jednopólových¦uPRICE=0¦P3=250¦uTYPE=¦uUNIT=ks¦P12=21¦P1=9,00¦uPRICE1=0¦P13=21 | 124 | 9998-4017 |  | 1-jednopólových | ks | 9 | [7 empty] | 0 | 0
* |  |  | 125 | 9998-4020 |  | Montáž spínačů jedno nebo dvoupólových nástěnných se zapojením vodičů, pro prostředí obyčejné nebo vlhké přepínačů, řazení | [14 empty] | 000000¦ffffe0¦K¦1
|  | P7=5,0¦uPMONT=¦uCOLOR=¦uTIME=19,60¦P14=1¦uNAME=5-sériových¦uPRICE=0¦P3=250¦uTYPE=¦uUNIT=ks¦P12=21¦P1=8,00¦uPRICE1=0¦P13=21 | 126 | 9998-4021 |  | 5-sériových | ks | 8 | [7 empty] | 0 | 0
* |  |  | 127 | 9998-4035 |  | Montáž spínačů jedno nebo dvoupólových polozapuštěných nebo zapuštěných se zapojením vodičů ovladačů, řazení | [14 empty] | 000000¦ffffe0¦K¦1
|  | P7=5,0¦uPMONT=¦uCOLOR=¦uTIME=10,12¦P14=1¦uNAME=1/0S-tlačítkových zapínacích se sig.doutnav.¦uPRICE=0¦P3=250¦uTYPE=¦uUNIT=ks¦P12=21¦P1=3,00¦uPRICE1=0¦P13=21 | 128 | 9998-4038 |  | 1/0S-tlačítkových zapínacích se sig.doutnav. | ks | 3 | [7 empty] | 0 | 0
* |  |  | 129 | 1002-6047 |  | ZÁSUVKA NN KOMPLETNÍ, SWING | [14 empty] | 000000¦ffffe0¦K¦1
|  | P7=5,0¦uPMONT=¦uCOLOR=¦uTIME=¦uNAME=Zásuvka jednonásobná, s ochranným kolíkem; d. Swing; b. jasně bílá¦*uPRICE=74,00¦uTYPE=5518G-C02349 B1¦uUNIT=ks¦P12=21¦P1=4,00¦P2=1¦uPRICE1=¦P13=21 | 130 | 1002-6048 |  | 5518G-C02349 B1 Zásuvka jednonásobná, s ochranným kolíkem; d. Swing; b. jasně bílá | ks | 4 | [7 empty] | 0 | 0
|  | P7=5,0¦uPMONT=¦uCOLOR=¦uTIME=¦uNAME=Zásuvka dvojnásobná polozapuštěná 81x81 mm, s ochrannými kolíky; d. Swing; b. jasně bílá¦*uPRICE=93,00¦uTYPE=5512G-C02249 B1¦uUNIT=ks¦P12=21¦P1=38,00¦P2=1¦uPRICE1=¦P13=21 | 131 | 1002-6053 |  | 5512G-C02249 B1 Zásuvka dvojnásobná polozapuštěná 81x81 mm, s ochrannými kolíky; d. Swing; b. jasně bílá | ks | 38 | [7 empty] | 0 | 0
* |  |  | 132 | 9998-4237 |  | Montáž zásuvek domovních se zapojením vodičů, polozapuštěných nebo zapuštěných 10/16 A, provedení | [14 empty] | 000000¦ffffe0¦K¦1
|  | P7=5,0¦uPMONT=¦uCOLOR=¦uTIME=16,44¦P14=1¦uNAME=2P + PE¦uPRICE=0¦P3=250¦uTYPE=¦uUNIT=ks¦P12=21¦P1=15,00¦uPRICE1=0¦P13=21 | 133 | 9998-4238 |  | 2P + PE | ks | 15 | [7 empty] | 0 | 0
|  | P7=5,0¦uPMONT=¦uCOLOR=¦uTIME=19,60¦P14=1¦uNAME=2P + PE dvojí zapojení¦uPRICE=0¦P3=250¦uTYPE=¦uUNIT=ks¦P12=21¦P1=23,00¦uPRICE1=0¦P13=21 | 134 | 9998-4239 |  | 2P + PE dvojí zapojení | ks | 23 | [7 empty] | 0 | 0
* |  |  | 135 | 9998-22 |  | Montáž rozváděčů litinových, hliníkových nebo plastových skříněk hmotnosti | [14 empty] | 000000¦ffffe0¦K¦1
|  | P7=5,0¦uPMONT=¦uCOLOR=¦uTIME=27,84¦P14=1¦uNAME=do 10 kg¦uPRICE=0¦P3=250¦uTYPE=¦uUNIT=ks¦P12=21¦P1=4,00¦uPRICE1=0¦P13=21 | 136 | 9998-23 |  | do 10 kg | ks | 4 | [7 empty] | 0 | 0
|  |  | 137 |  |  | Svítidlo zářivkové BELTR 218E, 2x18W, IP40 | ks | 7 | [7 empty] | 0 | 0
|  |  | 138 |  |  | Svítidlo zářivkové BELTR 236E, 2x36W, IP40 | ks | 36 | [7 empty] | 0 | 0
|  |  | 139 |  |  | Svítidlo zářivkové kruhové SK GAMA, E27, IP54 | ks | 3 | [7 empty] | 0 | 0
* |  |  | 140 | 9998-5024 |  | Montáž svítidel zářivkových se zapojením vodičů bytových nebo do spol.místností stropních přisazených | [14 empty] | 000000¦ffffe0¦K¦1
|  | P7=5,0¦uPMONT=¦uCOLOR=¦uTIME=48,07¦P14=1¦uNAME=1 zdroj s krytem¦uPRICE=0¦P3=250¦uTYPE=¦uUNIT=ks¦P12=21¦P1=36,00¦uPRICE1=0¦P13=21 | 141 | 9998-5026 |  | 1 zdroj s krytem | ks | 36 | [7 empty] | 0 | 0
* |  |  | 142 | 9998-5041 |  | Montáž svítidel zářivkových se zapojením vodičů bytových nebo do spol.místností nástěnných přisazených | [14 empty] | 000000¦ffffe0¦K¦1
|  | P7=5,0¦uPMONT=¦uCOLOR=¦uTIME=47,05¦P14=1¦uNAME=1 zdroj kompaktní¦uPRICE=0¦P3=250¦uTYPE=¦uUNIT=ks¦P12=21¦P1=3,00¦uPRICE1=0¦P13=21 | 143 | 9998-5043 |  | 1 zdroj kompaktní | ks | 3 | [7 empty] | 0 | 0
|  | P12=21¦P13=21 | 144 |  |  | přirážka na ekologickou likvidaci svítidel | ks | 39 | [7 empty] | 0 | 0
* |  |  | 145 | 1184-554 |  | LUMILUX DE LUXE ZÁKLAD.PROGRAM | [14 empty] | 000000¦ffffe0¦K¦1
* |  |  | 146 | 1184-555 |  | PRŮMĚR TRUBICE 26 MM | [14 empty] | 000000¦ffffe0¦K¦1
|  | P7=5,0¦uPMONT=¦uCOLOR=¦uTIME=0,00¦uNAME=18W LUMILUX, délka 590 mm¦*uPRICE=99,00¦uTYPE=L 18/22,32¦uUNIT=ks¦P12=21¦P1=72,00¦P2=1¦uPRICE1=¦P13=21 | 147 | 1184-559 |  | L 18/22,32 18W LUMILUX, délka 590 mm | ks | 72 | [7 empty] | 0 | 0
|  | P7=5,0¦uPMONT=¦uCOLOR=¦uTIME=0,00¦uNAME=36W LUMILUX, délka 1200 mm¦*uPRICE=99,00¦uTYPE=L 36/32¦uUNIT=ks¦P12=21¦P1=8,00¦P2=1¦uPRICE1=¦P13=21 | 148 | 1184-563 |  | L 36/32 36W LUMILUX, délka 1200 mm | ks | 8 | [7 empty] | 0 | 0
* |  |  | 149 | 1184-1442 |  | ÚSPORNÉ ZÁŘIVKY VYSOKÉ KVALITY | [14 empty] | 000000¦ffffe0¦K¦1
* |  |  | 150 | 1184-1443 |  | DULUX STAR | [14 empty] | 000000¦ffffe0¦K¦1
|  | P7=5,0¦uPMONT=¦uCOLOR=¦uTIME=0,00¦uNAME=DuluxSTAR 21W E27¦*uPRICE=93,00¦uTYPE=DULUXSTAR21¦uUNIT=ks¦P12=21¦P1=3,00¦P2=1¦uPRICE1=¦P13=21 | 151 | 1184-1450 |  | DULUXSTAR21 DuluxSTAR 21W E27 | ks | 3 | [7 empty] | 0 | 0
|  |  | 152 |  |  | přírážka za ekologickou likvidaci zdrojů | ks | 80 | [7 empty] | 0 | 0
* |  |  | 153 | 1042-152 |  | ZEMNÍCÍ SVORKA | [14 empty] | 000000¦ffffe0¦K¦1
|  | P7=5,0¦uPMONT=¦uCOLOR=¦uTIME=¦uNAME=zemnicí svorka na baterie¦*uPRICE=16,55¦uTYPE=ZS4¦uUNIT=ks¦P12=21¦P1=10,00¦P2=1¦uPRICE1=¦P13=21 | 154 | 1042-153 |  | ZS4 zemnicí svorka na baterie | ks | 10 | [7 empty] | 0 | 0
|  |  | 155 |  |  | ZS 10P zemnicí šroub | ks | 4 | [7 empty] | 0 | 0
|  | P7=5,0¦uPMONT=10,00¦uCOLOR=¦uTIME=30,00¦P14=1¦uNAME=Těsnící zátka PROMASTOP 75 mm¦*uPRICE=579,00¦P3=250¦uTYPE=EI 60¦uUNIT=ks¦P12=21¦P1=6,00¦P2=1¦uPRICE1=¦P13=21 | 156 |  |  | HLÁSIČ KOUŘE 6800-0-2512 | ks | 6 | [7 empty] | 0 | 0
|  | P7=5,0¦uPMONT=¦uCOLOR=¦uTIME=18,341¦P14=1¦uNAME=1 zdroj s krytem¦uPRICE=0¦P3=250¦uTYPE=¦uUNIT=ks¦P12=21¦P1=6,00¦uPRICE1=0¦P13=21 | 157 | 9998-5026 |  | Montáž hlásiče kouře | ks | 6 | [7 empty] | 0 | 0
|  |  | 158 |  |  | Jádrové vrtání otvoru v panelu do D=75mm, tl. do 150mm | ks | 4 | [7 empty] | 0 | 0
|  |  | 159 |  |  | Jádrové vrtání otvoru v panelu do D=50mmm, tl. do 100mm | ks | 9 | [7 empty] | 0 | 0
|  | P7=5,0¦uPMONT=10,00¦uCOLOR=¦uTIME=30,00¦P14=1¦uNAME=Těsnící zátka PROMASTOP 50 mm¦*uPRICE=549,00¦P3=250¦uTYPE=EI 60¦uUNIT=ks¦P12=21¦P1=4,00¦P2=1¦uPRICE1=¦P13=21 | 160 | 1197-6 |  | EI 60 Těsnící zátka PROMASTOP 50 mm | ks | 4 | [7 empty] | 0 | 0
|  | P7=5,0¦uPMONT=10,00¦uCOLOR=¦uTIME=30,00¦P14=1¦uNAME=Těsnící zátka PROMASTOP 75 mm¦*uPRICE=579,00¦P3=250¦uTYPE=EI 60¦uUNIT=ks¦P12=21¦P1=4,00¦P2=1¦uPRICE1=¦P13=21 | 161 | 1197-7 |  | EI 60 Těsnící zátka PROMASTOP 75 mm | ks | 4 | [7 empty] | 0 | 0
* |  |  | 162 | 9999-1280 |  | HODINOVE ZUCTOVACI SAZBY | [14 empty] | 000000¦ffffe0¦K¦1
|  | P7=5,0¦uPMONT=¦uCOLOR=¦uTIME=60,00¦P14=1¦uNAME=Demontaz stavajiciho zarizeni¦uPRICE=0,00¦P3=250¦uTYPE=¦uUNIT=hod¦P12=21¦P1=24,00¦uPRICE1=¦P13=21 | 163 | 9999-1281 |  | Demontaz stavajiciho zarizeni | hod | 24 | [7 empty] | 0 | 0
* |  |  | 164 | 9999-1296 |  | PROVEDENI REVIZNICH ZKOUSEK | [14 empty] | 000000¦ffffe0¦K¦1
* |  |  | 165 | 9999-1297 |  | DLE CSN 331500 | [14 empty] | 000000¦ffffe0¦K¦1
|  | P7=5,0¦uPMONT=¦uCOLOR=¦uTIME=70,00¦P14=1¦uNAME=Revizni technik¦uPRICE=0,00¦P3=250¦uTYPE=¦uUNIT=hod¦P12=21¦P1=6,00¦uPRICE1=¦P13=21 | 166 | 9999-1298 |  | Revizni technik | hod | 6 | [7 empty] | 0 | 0
23-Z-9 |  |  | 167 |  |  | Pododstavec 23 (OSTATNÍ MÍSTNOSTI NA 1. PODLAŽÍ) - celkem | [14 empty] | 000000¦ffeaff¦¦0
168
|  |  | 169 |  |  | Výkaz výměr:
170
|  |  | 171 |  |  | Položka 103-167 - soupis dodávek a prací v 1.NP (buňka úklidu, buňka úložiště, buňka šatnam uži, buňka hospodářská místnost, buňka sklad prádla, buňka klubovna)
|  |  | 172 |  |  | Položka 174-176 - soupis dodávek a prací v 2.NP (buňka úklidu, buňka úložiště, buňka šatnam uži, buňka hospodářská místnost, buňka sklad prádla, buňka klubovna)
173
23-A-16 |  |  | 174 |  |  | Pododstavec 24 (DOPOČET OSTATNÍCH MÍSTNOSTÍ PRO DALŠÍ PODLAŽÍ v 2.NP) | [14 empty] | 000000¦ffeaff¦¦0
|  | P12=21¦P13=21 | 175 |  |  | DOPOČET OSTATNÍCH MÍSTNOSTÍ PRO 1ks DALŠÍHO PODLAŽÍ | ks | 1 | [7 empty] | 0 | 0
23-Z-16 |  |  | 176 |  |  | Pododstavec 24 (DOPOČET OSTATNÍCH MÍSTNOSTÍ PRO DALŠÍ PODLAŽÍ v 2.NP) - celkem | [14 empty] | 000000¦ffeaff¦¦0
177
22-Z-6 |  |  | 178 |  |  | Pododstavec 2 (ČLENĚNÍ NÁKLADŮ NA PODLAŽÍ v 1.NP + 2.NP) - celkem | [14 empty] | 000000¦e0fee0¦¦0
179
22-A-18 |  |  | 180 |  |  | Pododstavec 3 (ČLENĚNÍ NÁKLADŮ NA CHODBÁCH NA PODLAŽÍCH V 1.NP až 5.NP) | [14 empty] | 000000¦e0fee0¦¦0
181
23-A-10 |  |  | 182 |  |  | Pododstavec 31 (NÁKLADY NA CHODBU V 1. PODLAŽÍ) | [14 empty] | 000000¦ffeaff¦¦0
X |  | P7=5,0¦uTIME=11,46¦P14=1¦uNAME=LIŠTA HRANATÁ (3m) - DVOJITÝ ZÁMEK¦uPRICE=28,40¦P3=250¦uTYPE=LHD 40x20¦uUNIT=m¦P12=21¦P1=60,00¦P2=1¦P13=21 | 183 | 1123-4248 |  | LHD 40x20 LIŠTA HRANATÁ (3m) - DVOJITÝ ZÁMEK vč. příslušenství | m | 60 | [7 empty] | 0 | 0
|  | P7=5,0¦uTIME=¦uNAME=PŘÍSTROJOVÝ NOSIČ¦uPRICE=44,00¦uTYPE=PN 40X20¦uUNIT=ks¦P12=21¦P1=14,00¦P2=1¦P13=21 | 184 | 1123-4714 |  | PN 40X20 PŘÍSTROJOVÝ NOSIČ | ks | 14 | [7 empty] | 0 | 0
|  |  | 185 |  |  | EKE 180x60 ELEKTROINSTALAČNÍ KANÁL ELEGANT (2m) vč. příslučenství | m | 120 | [7 empty] | 0 | 0
* |  |  | 186 | 9998-490 |  | Montáž lišt a kanálků protahovacích, šířky | [14 empty] | 000000¦ffffe0¦K¦1
|  | P7=5,0¦uPMONT=¦uCOLOR=¦uTIME=17,34¦P14=1¦uNAME=přes 120 do 180 mm¦uPRICE=0¦P3=250¦uTYPE=¦uUNIT=m¦P12=21¦P1=120,00¦uPRICE1=0¦P13=21 | 187 | 9998-502 |  | přes 120 do 180 mm | m | 120 | [7 empty] | 0 | 0
|  | P12=19¦P13=19 | 188 |  |  | PSK1 PŘÍCHYTKA stínícího kanálu a kabelů (12ks) | sada | 30 | [7 empty] | 0 | 0
|  |  | 189 |  |  | PLSK PROPOJOVACÍ LANKO | ks | 20 | [7 empty] | 0 | 0
|  |  | 190 |  |  | SK 40x20 STÍNICÍ KANÁL | m | 40 | [7 empty] | 0 | 0
* |  |  | 191 | 9998-512 |  | Montáž lišt a kanálků vkládacích - doplňkové prvky | [14 empty] | 000000¦ffffe0¦K¦1
|  | P7=5,0¦uPMONT=¦uCOLOR=¦uTIME=5,20¦P14=1¦uNAME=přepážky podélné ododělovací¦uPRICE=0¦P3=250¦uTYPE=¦uUNIT=m¦P12=21¦P1=40,00¦uPRICE1=0¦P13=21 | 192 | 9998-513 |  | přepážky podélné ododělovací | m | 40 | [7 empty] | 0 | 0
* |  |  | 193 | 7002-492 |  | KABEL SILOVÝ,IZOLACE PVC | [14 empty] | 000000¦ffffe0¦K¦1
|  | P7=5,0¦uPMONT=0,00¦uCOLOR=A¦uPARTS=1124-22¦uTIME=-84,00¦DB2C2=2,780000¦DB2C3=3,420000¦P14=1¦uNAME=¦*uPRICE=9,20¦DB2C6=0,000000¦P3=250¦DB2C4=0,000000¦uTYPE=CYKY-O 3x1.5¦uUNIT=m¦P12=21¦DB2C5=0,000000¦P1=90,00¦P2=1¦uPRICE1=0,00¦P13=21¦*DB2C1=5,430000 | 194 | 7002-497 |  | CYKY-O 3x1.5 , pevně | m | 90 | [7 empty] | 0 | 0
* |  |  | 195 | 7002-17 |  | KABEL SILOVÝ,IZOLACE PVC | [14 empty] | 000000¦ffffe0¦K¦1
|  | P7=5,0¦uPMONT=0,00¦uCOLOR=C¦uPARTS=1124-22¦uTIME=-84,00¦DB2C2=2,780000¦DB2C3=3,420000¦P14=1¦uNAME=¦*uPRICE=9,20¦DB2C6=0,000000¦P3=250¦DB2C4=0,000000¦uTYPE=CYKY-J 3x1.5¦uUNIT=m¦P12=21¦DB2C5=0,000000¦P1=100,00¦P2=1¦uPRICE1=0,00¦P13=21¦*DB2C1=5,430000 | 196 | 7002-22 |  | CYKY-J 3x1.5 , pevně | m | 100 | [7 empty] | 0 | 0
|  | P7=5,0¦uPMONT=0,00¦uCOLOR=C¦uPARTS=1124-23¦uTIME=-84,00¦DB2C2=2,780000¦DB2C3=3,420000¦P14=1¦uNAME=¦*uPRICE=14,70¦DB2C6=0,000000¦P3=250¦DB2C4=0,000000¦uTYPE=CYKY-J 3x2.5¦uUNIT=m¦P12=21¦DB2C5=0,000000¦P1=50,00¦P2=1¦uPRICE1=0,00¦P13=21¦*DB2C1=5,430000 | 197 | 7002-23 |  | CYKY-J 3x2.5 , pevně | m | 50 | [7 empty] | 0 | 0
|  | P7=5,0¦uPMONT=0,00¦uCOLOR=C¦uPARTS=1124-32¦uTIME=-84,00¦DB2C2=2,780000¦DB2C3=3,420000¦P14=1¦uNAME=¦*uPRICE=15,10¦DB2C6=0,000000¦P3=250¦DB2C4=0,000000¦uTYPE=CYKY-J 5x1.5¦uUNIT=m¦P12=21¦DB2C5=0,000000¦P1=75,00¦P2=1¦uPRICE1=0,00¦P13=21¦*DB2C1=5,430000 | 198 | 7002-32 |  | CYKY-J 5x1.5 , pevně | m | 75 | [7 empty] | 0 | 0
|  | P7=5,0¦uPMONT=0,00¦uCOLOR=C¦uPARTS=1124-35¦uTIME=-86,00¦DB2C2=3,410000¦DB2C3=4,080000¦P14=1¦uNAME=¦*uPRICE=52,90¦DB2C6=0,000000¦P3=250¦DB2C4=0,000000¦uTYPE=CYKY-J 5x6¦uUNIT=m¦P12=21¦DB2C5=0,000000¦P1=180,00¦P2=1¦uPRICE1=0,00¦P13=21¦*DB2C1=6,320000 | 199 | 7002-35 |  | CYKY-J 5x6 , pevně | m | 180 | [7 empty] | 0 | 0
* |  |  | 200 | 7002-197 |  | VODIČ JEDNOŽILOVÝ, IZOLACE PVC | [14 empty] | 000000¦ffffe0¦K¦1
|  | P7=5,0¦uPMONT=0,00¦uCOLOR=¦uPARTS=1124-228¦uTIME=-46,00¦DB2C2=2,780000¦DB2C3=3,060000¦P14=1¦uNAME=¦*uPRICE=10,20¦DB2C6=0,000000¦P3=250¦DB2C4=0,000000¦uTYPE=CYY 6¦uUNIT=m¦P12=21¦DB2C5=0,000000¦P1=120,00¦P2=1¦uPRICE1=0,00¦P13=21¦*DB2C1=5,430000 | 201 | 7002-201 |  | CYY 6 , pevně | m | 120 | [7 empty] | 0 | 0
* |  |  | 202 | 7002-197 |  | VODIČ JEDNOŽILOVÝ, IZOLACE PVC | [14 empty] | 000000¦ffffe0¦K¦1
* |  |  | 203 | 9998-3115 |  | Ukončení vodičů izolovaných s označením a zapojením v rozváděči nebo na přístroji | [14 empty] | 000000¦ffffe0¦K¦1
|  | P7=5,0¦uPMONT=¦uCOLOR=¦uTIME=3,03¦P14=1¦uNAME=do 2,5 mm2¦uPRICE=0¦P3=250¦uTYPE=¦uUNIT=ks¦P12=21¦P1=39,00¦uPRICE1=0¦P13=21 | 204 | 9998-3116 |  | do 2,5 mm2 | ks | 39 | [7 empty] | 0 | 0
|  | P7=5,0¦uPMONT=¦uCOLOR=¦uTIME=4,10¦P14=1¦uNAME=6 mm2¦uPRICE=0¦P3=250¦uTYPE=¦uUNIT=ks¦P12=21¦P1=235,00¦uPRICE1=0¦P13=21 | 205 | 9998-3118 |  | 6 mm2 | ks | 235 | [7 empty] | 0 | 0
* |  |  | 206 | 1002-6031 |  | OVLÁDAČ KOMPLETNÍ, SWING | [14 empty] | 000000¦ffffe0¦K¦1
|  | P7=5,0¦uPMONT=¦uCOLOR=¦uTIME=¦uNAME=Ovládač zapínací, s průzorem; řazení 1/0So, 1/0S; d. Swing; b. jasně bílá¦*uPRICE=107,00¦uTYPE=3557G-C91342 B1¦uUNIT=ks¦P12=21¦P1=8,00¦P2=1¦uPRICE1=¦P13=21 | 207 | 1002-6042 |  | 3557G-C91342 B1 Ovládač zapínací, s průzorem; řazení 1/0So, 1/0S; d. Swing; b. jasně bílá | ks | 8 | [7 empty] | 0 | 0
* |  |  | 208 | 9998-4035 |  | Montáž spínačů jedno nebo dvoupólových polozapuštěných nebo zapuštěných se zapojením vodičů ovladačů, řazení | [14 empty] | 000000¦ffffe0¦K¦1
|  | P7=5,0¦uPMONT=¦uCOLOR=¦uTIME=10,12¦P14=1¦uNAME=1/0S-tlačítkových zapínacích se sig.doutnav.¦uPRICE=0¦P3=250¦uTYPE=¦uUNIT=ks¦P12=21¦P1=8,00¦uPRICE1=0¦P13=21 | 209 | 9998-4038 |  | 1/0S-tlačítkových zapínacích se sig.doutnav. | ks | 8 | [7 empty] | 0 | 0
|  |  | 210 |  |  | Svítidlo zářivkové BELTR 236E, 2x36W, IP40 | ks | 12 | [7 empty] | 0 | 0
* |  |  | 211 | 9998-5024 |  | Montáž svítidel zářivkových se zapojením vodičů bytových nebo do spol.místností stropních přisazených | [14 empty] | 000000¦ffffe0¦K¦1
|  | P7=5,0¦uPMONT=¦uCOLOR=¦uTIME=48,07¦P14=1¦uNAME=1 zdroj s krytem¦uPRICE=0¦P3=250¦uTYPE=¦uUNIT=ks¦P12=21¦P1=12,00¦uPRICE1=0¦P13=21 | 212 | 9998-5026 |  | 1 zdroj s krytem | ks | 12 | [7 empty] | 0 | 0
|  |  | 213 |  |  | přirážka na ekologickou likvidaci svítidel | ks | 12 | [7 empty] | 0 | 0
* |  |  | 214 | 1184-554 |  | LUMILUX DE LUXE ZÁKLAD.PROGRAM | [14 empty] | 000000¦ffffe0¦K¦1
* |  |  | 215 | 1184-555 |  | PRŮMĚR TRUBICE 26 MM | [14 empty] | 000000¦ffffe0¦K¦1
|  | P7=5,0¦uPMONT=¦uCOLOR=¦uTIME=0,00¦uNAME=36W LUMILUX, délka 1200 mm¦*uPRICE=99,00¦uTYPE=L 36/32¦uUNIT=ks¦P12=21¦P1=24,00¦P2=1¦uPRICE1=¦P13=21 | 216 | 1184-563 |  | L 36/32 36W LUMILUX, délka 1200 mm | ks | 24 | [7 empty] | 0 | 0
|  |  | 217 |  |  | přírážka za ekologickou likvidaci zdrojů | ks | 24 | [7 empty] | 0 | 0
|  |  | 218 |  |  | Jádrové vrtání otvoru v panelu do D=75mm, tl. do 150mm | ks | 5 | [7 empty] | 0 | 0
|  | P7=5,0¦uPMONT=10,00¦uCOLOR=¦uTIME=30,00¦P14=1¦uNAME=Těsnící zátka PROMASTOP 75 mm¦*uPRICE=579,00¦P3=250¦uTYPE=EI 60¦uUNIT=ks¦P12=21¦P1=5,00¦P2=1¦uPRICE1=¦P13=21 | 219 | 1197-7 |  | EI 60 Těsnící zátka PROMASTOP 75 mm | ks | 5 | [7 empty] | 0 | 0
* |  |  | 220 | 9999-1280 |  | HODINOVE ZUCTOVACI SAZBY | [14 empty] | 000000¦ffffe0¦K¦1
|  | P7=5,0¦uPMONT=¦uCOLOR=¦uTIME=60,00¦P14=1¦uNAME=Demontaz stavajiciho zarizeni¦uPRICE=0,00¦P3=250¦uTYPE=¦uUNIT=hod¦P12=21¦P1=35,00¦uPRICE1=¦P13=21 | 221 | 9999-1281 |  | Demontaz stavajiciho zarizeni | hod | 35 | [7 empty] | 0 | 0
|  | P7=5,0¦uPMONT=¦uCOLOR=¦uTIME=60,00¦P14=1¦uNAME=Repase demontovaneho zarizeni¦uPRICE=0,00¦P3=250¦uTYPE=¦uUNIT=hod¦P12=21¦P1=10,00¦uPRICE1=¦P13=21 | 222 | 9999-1282 |  | Repase demontovaneho zarizeni (úprava a opětovná mnt. kabelů NO do nových kanálů EKE) | hod | 10 | [7 empty] | 0 | 0
|  | P7=5,0¦uPMONT=¦uCOLOR=¦uTIME=60,00¦P14=1¦uNAME=Vyhledani pripojovaciho mista¦uPRICE=0,00¦P3=250¦uTYPE=¦uUNIT=hod¦P12=21¦P1=15,00¦uPRICE1=¦P13=21 | 223 | 9999-1285 |  | Vyhledani pripojovaciho mista (identifikace kabelů) | hod | 15 | [7 empty] | 0 | 0
* |  |  | 224 | 9999-1296 |  | PROVEDENI REVIZNICH ZKOUSEK | [14 empty] | 000000¦ffffe0¦K¦1
* |  |  | 225 | 9999-1297 |  | DLE CSN 331500 | [14 empty] | 000000¦ffffe0¦K¦1
|  | P7=5,0¦uPMONT=¦uCOLOR=¦uTIME=70,00¦P14=1¦uNAME=Revizni technik¦uPRICE=0,00¦P3=250¦uTYPE=¦uUNIT=hod¦P12=21¦P1=5,00¦uPRICE1=¦P13=21 | 226 | 9999-1298 |  | Revizni technik | hod | 5 | [7 empty] | 0 | 0
23-Z-10 |  |  | 227 |  |  | Pododstavec 31 (NÁKLADY NA CHODBU V 1. PODLAŽÍ) - celkem | [14 empty] | 000000¦ffeaff¦¦0
228
|  |  | 229 |  |  | Výkaz výměr:
230
|  |  | 231 |  |  | Položka 182-227 - soupis dodávek a prací na chodbu v 1.NP
|  |  | 232 |  |  | Položka 234-236 - soupis dodávek a prací na chodbu v 2.NP, 3.NP, 4.NP a 5.NP
233
23-A-17 |  |  | 234 |  |  | Pododstavec 32 (DOPOČET PRO 4ks DALŠÍCH CHODEB ve 2.NP až 5.NP) | [14 empty] | 000000¦ffeaff¦¦0
|  | P12=21¦P13=21 | 235 |  |  | DOPOČET PRO 4ks DALŠÍCH CHODEB | ks | 4 | [7 empty] | 0 | 0
23-Z-17 |  |  | 236 |  |  | Pododstavec 32 (DOPOČET PRO 4ks DALŠÍCH CHODEB ve 2.NP až 5.NP) - celkem | [14 empty] | 000000¦ffeaff¦¦0
237
22-Z-18 |  |  | 238 |  |  | Pododstavec 3 (ČLENĚNÍ NÁKLADŮ NA CHODBÁCH NA PODLAŽÍCH V 1.NP až 5.NP) - celkem | [14 empty] | 000000¦e0fee0¦¦0
239
22-A-11 |  |  | 240 |  |  | Pododstavec 4 (NÁKLADY NA HLAVNÍ + VEDLEJŠÍ SCHODIŠTĚ) | [14 empty] | 000000¦e0fee0¦¦0
* |  |  | 241 | 1245-290 |  | KABELOVÝ ŽEBŘÍK | [14 empty] | 000000¦ffffe0¦K¦1
* |  |  | 242 | 1245-291 |  | DÉLKA 3 M VČETNĚ SPOJEK | [14 empty] | 000000¦ffffe0¦K¦1
* |  |  | 243 | 1245-292 |  | A SPOJOVACÍHO MAT. | [14 empty] | 000000¦ffffe0¦K¦1
|  | P7=5,0¦uPMONT=¦uCOLOR=¦uPARTS=¦uTIME=33,29¦P14=1¦uNAME=kabelový žebřík ¦*uPRICE=207,90¦P3=250¦uTYPE=Kž 500/60¦uUNIT=m¦P12=21¦P1=13,00¦P2=1¦uPRICE1=¦P13=21 | 244 | 1245-297 |  | Kž 500/60 kabelový žebřík | m | 13 | [7 empty] | 0 | 0
|  | P7=5,0¦uTIME=5,44¦P14=1¦uNAME=KRABICE PŘÍSTROJOVÁ¦uPRICE=9,10¦P3=250¦uTYPE=KP 67/2¦uUNIT=ks¦P12=21¦P1=16,00¦P2=1¦P13=21 | 245 | 1123-19 |  | KP 67/2 KRABICE PŘÍSTROJOVÁ | ks | 16 | [7 empty] | 0 | 0
|  | P7=5,0¦uTIME=23,89¦P14=1¦uNAME=KRABICE ODBOČNÁ¦uPRICE=49,80¦P3=250¦uTYPE=KU 68-1903¦uUNIT=ks¦P12=21¦P1=3,00¦P2=1¦P13=21 | 246 | 1123-4 |  | KU 68-1903 KRABICE ODBOČNÁ | ks | 3 | [7 empty] | 0 | 0
* |  |  | 247 | 1066-1564 |  | DK-KABELOVÉ KRABICOVÉ ROZVODKY IP 65 | [14 empty] | 000000¦ffffe0¦K¦1
* |  |  | 248 | 1066-1565 |  | S PRODLOUŽENOU FUNKČNOSTÍ , S OSAZENÝMI VÝVODKAMI | [14 empty] | 000000¦ffffe0¦K¦1
* |  |  | 249 | 1066-1566 |  | BARVA ORANŽOVÁ, RAL 2003, MATERIÁL OCELOVÝ PLECH | [14 empty] | 000000¦ffffe0¦K¦1
|  | P7=5,0¦uPMONT=¦uCOLOR=¦uTIME=54,43¦P14=1¦uNAME=0,5-4 mm2, Cu, 5 pól. svorkovnice¦*uPRICE=1994,00¦P3=250¦uTYPE=FK 9025¦uUNIT=ks¦P12=21¦P1=10,00¦P2=1¦uPRICE1=¦P13=21 | 250 | 1066-1567 |  | FK 9025 0,5-4 mm2, Cu, 5 pól. svorkovnice | ks | 10 | [7 empty] | 0 | 0
|  |  | 251 |  |  | KANÁL LKM 20030 RW SE ZACHOVÁNÍM FUNKČNOSTI vč. příslušenství | m | 50 | [7 empty] | 0 | 0
|  |  | 252 |  |  | KANÁL LKM 60100 RW SE ZACHOVÁNÍM FUNKČNOSTI vč. příslušenství | m | 80 | [7 empty] | 0 | 0
* |  |  | 253 | 9998-490 |  | Montáž lišt a kanálků protahovacích, šířky | [14 empty] | 000000¦ffffe0¦K¦1
|  | P7=5,0¦uPMONT=¦uCOLOR=¦uTIME=11,44¦P14=1¦uNAME= přes 20 do 40 mm¦uPRICE=0¦P3=250¦uTYPE=¦uUNIT=m¦P12=21¦P1=50,00¦uPRICE1=0¦P13=21 | 254 | 9998-498 |  | přes 20 do 40 mm | m | 50 | [7 empty] | 0 | 0
|  | P7=5,0¦uPMONT=¦uCOLOR=¦uTIME=14,19¦P14=1¦uNAME=přes 80 do 120 mm¦uPRICE=0¦P3=250¦uTYPE=¦uUNIT=m¦P12=21¦P1=80,00¦uPRICE1=0¦P13=21 | 255 | 9998-501 |  | přes 80 do 120 mm | m | 80 | [7 empty] | 0 | 0
* |  |  | 256 | 7002-693 |  | KABEL SE SNÍŽENOU HOŘLAVOSTÍ, | [14 empty] | 000000¦ffffe0¦K¦1
* |  |  | 257 | 7002-694 |  | S FUNKČ.SCHOPNOSTÍ PŘI POŽÁRU | [14 empty] | 000000¦ffffe0¦K¦1
|  | P7=5,0¦uPMONT=0,00¦uCOLOR=¦uPARTS=1122-138¦uTIME=-84,00¦DB2C2=2,780000¦DB2C3=3,420000¦P14=1¦uNAME=¦*uPRICE=38,40¦DB2C6=0,000000¦P3=250¦DB2C4=0,000000¦uTYPE=1-CHKE-V-O 3x1.5¦uUNIT=m¦P12=21¦DB2C5=0,000000¦P1=18,00¦P2=1¦uPRICE1=0,00¦P13=21¦*DB2C1=5,430000 | 258 | 7002-695 |  | 1-CHTH-V-O 2x0,75 , pevně | m | 18 | [7 empty] | 0 | 0
|  | P7=5,0¦uPMONT=0,00¦uCOLOR=¦uPARTS=1122-138¦uTIME=-84,00¦DB2C2=2,780000¦DB2C3=3,420000¦P14=1¦uNAME=¦*uPRICE=41,40¦DB2C6=0,000000¦P3=250¦DB2C4=0,000000¦uTYPE=1-CHKE-V-O 3x1.5¦uUNIT=m¦P12=21¦DB2C5=0,000000¦P1=100,00¦P2=1¦uPRICE1=0,00¦P13=21¦*DB2C1=5,430000 | 259 | 7002-697 |  | 1-CHKE-V-O 3x1.5 , pevně | m | 100 | [7 empty] | 0 | 0
|  | P7=5,0¦uPMONT=0,00¦uCOLOR=¦uPARTS=1122-138¦uTIME=-84,00¦DB2C2=2,780000¦DB2C3=3,420000¦P14=1¦uNAME=¦*uPRICE=41,40¦DB2C6=0,000000¦P3=250¦DB2C4=0,000000¦uTYPE=1-CHKE-V-J 3x1.5¦uUNIT=m¦P12=21¦DB2C5=0,000000¦P1=240,00¦P2=1¦uPRICE1=0,00¦P13=21¦*DB2C1=5,430000 | 260 | 7002-333 |  | 1-CHKE-V-J 3x1.5 , pevně | m | 240 | [7 empty] | 0 | 0
* |  |  | 261 | 1192-1 |  | VODIČ JEDNOŽILOVÝ, IZOLACE PVC | [14 empty] | 000000¦ffffe0¦K¦1
|  | P7=5,0¦uPMONT=¦uCOLOR=¦uTIME=-40,00¦DB2C2=2,780000¦DB2C3=0,000000¦P14=1¦uNAME=16 mm2,%P106%¦*uPRICE=30,13¦DB2C6=0,000000¦P3=250¦DB2C4=10,120000¦uTYPE=H07V-K¦uUNIT=m¦P12=21¦DB2C5=0,000000¦P106=¦P1=30¦P2=1¦uPRICE1=¦P13=21¦*DB2C1=5,430000 | 262 | 1192-9 |  | H07V-K 16 mm2,, pevně | m | 30 | [7 empty] | 0 | 0
* |  |  | 263 | 9998-3115 |  | Ukončení vodičů izolovaných s označením a zapojením v rozváděči nebo na přístroji | [14 empty] | 000000¦ffffe0¦K¦1
|  | P7=5,0¦uPMONT=¦uCOLOR=¦uTIME=3,03¦P14=1¦uNAME=do 2,5 mm2¦uPRICE=0¦P3=250¦uTYPE=¦uUNIT=ks¦P12=21¦P1=34,00¦uPRICE1=0¦P13=21 | 264 | 9998-3116 |  | do 2,5 mm2 | ks | 34 | [7 empty] | 0 | 0
X |  | P7=5,0¦uPMONT=¦uCOLOR=¦uTIME=7,60¦P14=1¦uNAME=16 mm2¦uPRICE=0¦P3=250¦uTYPE=¦uUNIT=ks¦P12=21¦P1=20,00¦uPRICE1=0¦P13=21 | 265 | 9998-3120 |  | 16 mm2 | ks | 20 | [7 empty] | 0 | 0
|  |  | 266 |  |  | stoupačková svorkovnice HVS 95 | ks | 10 | [7 empty] | 0 | 0
* |  |  | 267 | 9998-274 |  | Montáž svorkovnic do rozváděčů, se zapojením vodičů-stoupačkových | [14 empty] | 000000¦ffffe0¦K¦1
|  | P7=5,0¦uPMONT=¦uCOLOR=¦uTIME=50,63¦P14=1¦uNAME=632.-.5¦uPRICE=0¦P3=250¦uTYPE=¦uUNIT=ks¦P12=21¦P1=10¦uPRICE1=0¦P13=21 | 268 | 9998-275 |  | HSV 95 | ks | 10 | [7 empty] | 0 | 0
* |  |  | 269 | 1002-5995 |  | SPÍNAČ, PŘEPÍNAČ KOMPLETNÍ, SWING | [14 empty] | 000000¦ffffe0¦K¦1
|  | P7=5,0¦uPMONT=¦uCOLOR=¦uTIME=¦uNAME=Přepínač střídavý; řazení 6; d. Swing; b. jasně bílá¦*uPRICE=73,50¦uTYPE=3557G-C06340 B1¦uUNIT=ks¦P12=21¦P1=16,00¦P2=1¦uPRICE1=¦P13=21 | 270 | 1002-6006 |  | 3557G-C06340 B1 Přepínač střídavý; řazení 6; d. Swing; b. jasně bílá | ks | 16 | [7 empty] | 0 | 0
* |  |  | 271 | 9998-4020 |  | Montáž spínačů jedno nebo dvoupólových nástěnných se zapojením vodičů, pro prostředí obyčejné nebo vlhké přepínačů, řazení | [14 empty] | 000000¦ffffe0¦K¦1
|  | P7=5,0¦uPMONT=¦uCOLOR=¦uTIME=19,60¦P14=1¦uNAME=6-střídavých¦uPRICE=0¦P3=250¦uTYPE=¦uUNIT=ks¦P12=21¦P1=16,00¦uPRICE1=0¦P13=21 | 272 | 9998-4022 |  | 6-střídavých | ks | 16 | [7 empty] | 0 | 0
* |  |  | 273 | 9998-1 |  | Montáž rozvodnic oceloplechových nebo plastových běžných, hmotnosti | [14 empty] | 000000¦ffffe0¦K¦1
|  | P7=5,0¦uPMONT=¦uCOLOR=¦uTIME=202,54¦P14=1¦uNAME=přes 150 do 200 kg¦uPRICE=0¦P3=250¦uTYPE=¦uUNIT=ks¦P12=21¦P1=5¦uPRICE1=0¦P13=21 | 274 | 9998-6 |  | přes 150 do 200 kg (R1 až R5) | ks | 5 | [7 empty] | 0 | 0
|  |  | 275 |  |  | Svítidlo zářivkové BELTR 236E, 2x36W, IP40 | ks | 18 | [7 empty] | 0 | 0
* |  |  | 276 | 9998-5024 |  | Montáž svítidel zářivkových se zapojením vodičů bytových nebo do spol.místností stropních přisazených | [14 empty] | 000000¦ffffe0¦K¦1
|  | P7=5,0¦uPMONT=¦uCOLOR=¦uTIME=48,07¦P14=1¦uNAME=1 zdroj s krytem¦uPRICE=0¦P3=250¦uTYPE=¦uUNIT=ks¦P12=21¦P1=18,00¦uPRICE1=0¦P13=21 | 277 | 9998-5026 |  | 1 zdroj s krytem | ks | 18 | [7 empty] | 0 | 0
* |  |  | 278 | 9998-5041 |  | Montáž svítidel zářivkových se zapojením vodičů bytových nebo do spol.místností nástěnných přisazených | [14 empty] | 000000¦ffffe0¦K¦1
|  |  | 279 |  |  | přirážka na ekologickou likvidaci svítidel | ks | 18 | [7 empty] | 0 | 0
* |  |  | 280 | 1184-554 |  | LUMILUX DE LUXE ZÁKLAD.PROGRAM | [14 empty] | 000000¦ffffe0¦K¦1
* |  |  | 281 | 1184-555 |  | PRŮMĚR TRUBICE 26 MM | [14 empty] | 000000¦ffffe0¦K¦1
|  | P7=5,0¦uPMONT=¦uCOLOR=¦uTIME=0,00¦uNAME=36W LUMILUX, délka 1200 mm¦*uPRICE=99,00¦uTYPE=L 36/32¦uUNIT=ks¦P12=21¦P1=36,00¦P2=1¦uPRICE1=¦P13=21 | 282 | 1184-563 |  | L 36/32 36W LUMILUX, délka 1200 mm | ks | 36 | [7 empty] | 0 | 0
|  |  | 283 |  |  | přírážka za ekologickou likvidaci zdrojů | ks | 36 | [7 empty] | 0 | 0
|  | P7=5,0¦uTIME=27,40¦P14=1¦uNAME=75 kA (10/350)/3 póly, kombinovaný svodič B+C, dálková signalizace¦*uPRICE=9590,00¦P3=250¦uTYPE=FLP-B+C MAXI/3 S¦uUNIT=ks¦P12=21¦P1=1¦P2=1¦uPRICE1=¦P13=21 | 284 | 1228-921 |  | FLP-B+C MAXI/3 S 75 kA (10/350)/3 póly, kombinovaný svodič B+C, dálková signalizace | ks | 1 | [7 empty] | 0 | 0
|  | P7=5,0¦uTIME=39,00¦P14=1¦uNAME=Pojistkový spodek¦uPRICE=524,00¦P3=250¦uTYPE=S3PB1 SS¦uUNIT=ks¦P12=21¦P1=1¦P2=1¦P13=21 | 285 | 1182-6350 |  | S3PB1 SS Pojistkový spodek | ks | 1 | [7 empty] | 0 | 0
|  | P7=5,0¦uTIME=0,94¦P14=1¦uNAME=Pojistková vložka¦uPRICE=143,00¦P3=250¦uTYPE=PN1 200A aM¦uUNIT=ks¦P12=21¦P1=3¦P2=1¦P13=21 | 286 | 1182-6804 |  | PN1 200A aM Pojistková vložka | ks | 3 | [7 empty] | 0 | 0
|  |  | 287 |  |  | Jádrové vrtání otvoru v panelu do 150 x300mm, tl. do 170mm | ks | 4 | [7 empty] | 0 | 0
* |  |  | 288 | 9999-1280 |  | HODINOVE ZUCTOVACI SAZBY | [14 empty] | 000000¦ffffe0¦K¦1
|  | P7=5,0¦uPMONT=¦uCOLOR=¦uTIME=60,00¦P14=1¦uNAME=Vyhledani pripojovaciho mista¦uPRICE=0,00¦P3=250¦uTYPE=¦uUNIT=hod¦P12=21¦P1=8,00¦uPRICE1=¦P13=21 | 289 | 9999-1285 |  | Vyhledani pripojovaciho mista (identifikace kabelů) | hod | 8 | [7 empty] | 0 | 0
|  | P7=5,0¦uPMONT=¦uCOLOR=¦uTIME=60,00¦P14=1¦uNAME=Demontaz stavajiciho zarizeni¦uPRICE=0,00¦P3=250¦uTYPE=¦uUNIT=hod¦P12=21¦P1=40,00¦uPRICE1=¦P13=21 | 290 | 9999-1281 |  | Demontaz stavajiciho zarizeni ( odpojení, označení kabelů v R1, R2, R3, R4, R5, RNO) | hod | 40 | [7 empty] | 0 | 0
|  | P7=5,0¦uPMONT=¦uCOLOR=¦uTIME=60,00¦P14=1¦uNAME=Uprava stavajiciho zarizeni¦uPRICE=0,00¦P3=250¦uTYPE=¦uUNIT=hod¦P12=21¦P1=20,00¦uPRICE1=¦P13=21 | 291 | 9999-1283 |  | Uprava stavajiciho zarizeni (přívodní vedení od RH, stoupací vedení 1.NP až 5.NP) | hod | 20 | [7 empty] | 0 | 0
|  | P7=5,0¦uPMONT=¦uCOLOR=¦uTIME=60,00¦P14=1¦uNAME=Zabezpeceni pracoviste¦uPRICE=0,00¦P3=250¦uTYPE=¦uUNIT=hod¦P12=21¦P1=10,00¦uPRICE1=¦P13=21 | 292 | 9999-1290 |  | Zabezpeceni pracoviste (ochrana napájecích kabelů před poškozením) | hod | 10 | [7 empty] | 0 | 0
|  | P7=5,0¦uPMONT=¦uCOLOR=¦uTIME=60,00¦P14=1¦uNAME=Uprava stavajiciho rozvadece¦uPRICE=0,00¦P3=250¦uTYPE=¦uUNIT=hod¦P12=21¦P1=5,00¦uPRICE1=¦P13=21 | 293 | 9999-1284 |  | Uprava stavajiciho rozvadece - dozbrojení (RH) | hod | 5 | [7 empty] | 0 | 0
* |  |  | 294 | 9999-1296 |  | PROVEDENI REVIZNICH ZKOUSEK | [14 empty] | 000000¦ffffe0¦K¦1
* |  |  | 295 | 9999-1297 |  | DLE CSN 331500 | [14 empty] | 000000¦ffffe0¦K¦1
|  | P7=5,0¦uPMONT=¦uCOLOR=¦uTIME=70,00¦P14=1¦uNAME=Revizni technik¦uPRICE=0,00¦P3=250¦uTYPE=¦uUNIT=hod¦P12=21¦P1=20,00¦uPRICE1=¦P13=21 | 296 | 9999-1298 |  | Revizni technik | hod | 20 | [7 empty] | 0 | 0
22-Z-11 |  |  | 297 |  |  | Pododstavec 4 (NÁKLADY NA HLAVNÍ + VEDLEJŠÍ SCHODIŠTĚ) - celkem | [14 empty] | 000000¦e0fee0¦¦0
298
|  |  | 299 |  |  | Výkaz výměr:
300
|  |  | 301 |  |  | Položka 240-297 - soupis dodávek a prací na hlavní a vedlejší schodiště
302
22-A-12 |  |  | 303 |  |  | Pododstavec 5 (NÁKLADY NA ROZVODY VZD VE 3. NP + INSTALAČNÍ ŠACHTY) | [14 empty] | 000000¦e0fee0¦¦0
* |  |  | 304 | 1005-252 |  | KABELOVÝ ŽLAB MERKUR - ŽÁROVÝ ZINEK | [14 empty] | 000000¦ffffe0¦K¦1
X |  | P7=5,0¦uPMONT=¦uCOLOR=¦uTIME=18,80¦P14=1¦uNAME=Žlab MERKUR 50/50 žárový zinek (ARK-10001)¦*uPRICE=60,00¦P3=250¦uTYPE=50/50 žz¦uUNIT=m¦P12=21¦P1=310,00¦P2=1¦uPRICE1=¦P13=21 | 305 | 1005-1 |  | 50/50 žz Žlab MERKUR 50/50 žárový zinek (ARK-10001) vč. příslušenství | m | 310 | [7 empty] | 0 | 0
X |  | P7=5,0¦uTIME=11,46¦P14=1¦uNAME=LIŠTA HRANATÁ (3m) - DVOJITÝ ZÁMEK¦uPRICE=28,40¦P3=250¦uTYPE=LHD 40x20¦uUNIT=m¦P12=21¦P1=70,00¦P2=1¦P13=21 | 306 | 1123-4248 |  | LHD 40x20 LIŠTA HRANATÁ (3m) - DVOJITÝ ZÁMEK vč. příslušenství | m | 70 | [7 empty] | 0 | 0
|  |  | 307 |  |  | EKE 180x60 ELEKTROINSTALAČNÍ KANÁL ELEGANT (2m) vč. příslučenství | m | 95 | [7 empty] | 0 | 0
* |  |  | 308 | 9998-490 |  | Montáž lišt a kanálků protahovacích, šířky | [14 empty] | 000000¦ffffe0¦K¦1
|  | P7=5,0¦uPMONT=¦uCOLOR=¦uTIME=17,34¦P14=1¦uNAME=přes 120 do 180 mm¦uPRICE=0¦P3=250¦uTYPE=¦uUNIT=m¦P12=21¦P1=95,00¦uPRICE1=0¦P13=21 | 309 | 9998-502 |  | přes 120 do 180 mm | m | 95 | [7 empty] | 0 | 0
* |  |  | 310 | 7002-492 |  | KABEL SILOVÝ,IZOLACE PVC | [14 empty] | 000000¦ffffe0¦K¦1
|  | P7=5,0¦uPMONT=0,00¦uCOLOR=A¦uPARTS=1124-22¦uTIME=-84,00¦DB2C2=2,780000¦DB2C3=3,420000¦P14=1¦uNAME=¦*uPRICE=9,20¦DB2C6=0,000000¦P3=250¦DB2C4=0,000000¦uTYPE=CYKY-O 3x1.5¦uUNIT=m¦P12=21¦DB2C5=0,000000¦P1=1100,00¦P2=1¦uPRICE1=0,00¦P13=21¦*DB2C1=5,430000 | 311 | 7002-497 |  | CYKY-O 3x1.5 , pevně | m | 1100 | [7 empty] | 0 | 0
* |  |  | 312 | 7002-17 |  | KABEL SILOVÝ,IZOLACE PVC | [14 empty] | 000000¦ffffe0¦K¦1
|  | P7=5,0¦uPMONT=0,00¦uCOLOR=C¦uPARTS=1124-32¦uTIME=-84,00¦DB2C2=2,780000¦DB2C3=3,420000¦P14=1¦uNAME=¦*uPRICE=15,10¦DB2C6=0,000000¦P3=250¦DB2C4=0,000000¦uTYPE=CYKY-J 5x1.5¦uUNIT=m¦P12=21¦DB2C5=0,000000¦P1=900,00¦P2=1¦uPRICE1=0,00¦P13=21¦*DB2C1=5,430000 | 313 | 7002-32 |  | CYKY-J 5x1.5 , pevně | m | 900 | [7 empty] | 0 | 0
* |  |  | 314 | 7002-197 |  | VODIČ JEDNOŽILOVÝ, IZOLACE PVC | [14 empty] | 000000¦ffffe0¦K¦1
|  | P7=5,0¦uPMONT=0,00¦uCOLOR=¦uPARTS=1124-227¦uTIME=-46,00¦DB2C2=2,780000¦DB2C3=3,060000¦P14=1¦uNAME=¦*uPRICE=7,00¦DB2C6=0,000000¦P3=250¦DB2C4=0,000000¦uTYPE=CYY 4¦uUNIT=m¦P12=21¦DB2C5=0,000000¦P1=120,00¦P2=1¦uPRICE1=0,00¦P13=21¦*DB2C1=5,430000 | 315 | 7002-200 |  | CYY 4 , pevně | m | 120 | [7 empty] | 0 | 0
* |  |  | 316 | 7002-197 |  | VODIČ JEDNOŽILOVÝ, IZOLACE PVC | [14 empty] | 000000¦ffffe0¦K¦1
* |  |  | 317 | 9998-3115 |  | Ukončení vodičů izolovaných s označením a zapojením v rozváděči nebo na přístroji | [14 empty] | 000000¦ffffe0¦K¦1
|  | P7=5,0¦uPMONT=¦uCOLOR=¦uTIME=3,03¦P14=1¦uNAME=do 2,5 mm2¦uPRICE=0¦P3=250¦uTYPE=¦uUNIT=ks¦P12=21¦P1=240,00¦uPRICE1=0¦P13=21 | 318 | 9998-3116 |  | do 2,5 mm2 | ks | 240 | [7 empty] | 0 | 0
|  | P7=5,0¦uPMONT=¦uCOLOR=¦uTIME=3,41¦P14=1¦uNAME=4 mm2¦uPRICE=0¦P3=250¦uTYPE=¦uUNIT=ks¦P12=21¦P1=240,00¦uPRICE1=0¦P13=21 | 319 | 9998-3117 |  | 4 mm2 | ks | 240 | [7 empty] | 0 | 0
* |  |  | 320 | 9999-752 |  | MONTÁŽ ROZVADĚČŮ SKŘÍŇOVÝCH | [14 empty] | 000000¦ffffe0¦K¦1
|  | P7=5,0¦uPMONT=¦uCOLOR=¦uTIME=297,48¦P14=1¦uNAME=Do 200 kg¦uPRICE=0,00¦P3=250¦uTYPE=¦uUNIT=ks¦P12=21¦P1=2¦uPRICE1=¦P13=21 | 321 | 9999-753 |  | Do 200 kg | ks | 2 | [7 empty] | 0 | 0
|  |  | 322 |  |  | Jádrové vrtání otvoru v panelu do D=75mm, tl. do 150mm | ks | 4 | [7 empty] | 0 | 0
* |  |  | 323 | 9999-1280 |  | HODINOVE ZUCTOVACI SAZBY | [14 empty] | 000000¦ffffe0¦K¦1
|  | P7=5,0¦uPMONT=¦uCOLOR=¦uTIME=60,00¦P14=1¦uNAME=Demontaz stavajiciho zarizeni¦uPRICE=0,00¦P3=250¦uTYPE=¦uUNIT=hod¦P12=21¦P1=35,00¦uPRICE1=¦P13=21 | 324 | 9999-1281 |  | Demontaz stavajiciho zarizeni (rozváděč R6.1, R6.2, ventilátory) | hod | 35 | [7 empty] | 0 | 0
* |  |  | 325 | 9999-1296 |  | PROVEDENI REVIZNICH ZKOUSEK | [14 empty] | 000000¦ffffe0¦K¦1
* |  |  | 326 | 9999-1297 |  | DLE CSN 331500 | [14 empty] | 000000¦ffffe0¦K¦1
|  | P7=5,0¦uPMONT=¦uCOLOR=¦uTIME=70,00¦P14=1¦uNAME=Revizni technik¦uPRICE=0,00¦P3=250¦uTYPE=¦uUNIT=hod¦P12=21¦P1=15¦uPRICE1=¦P13=21 | 327 | 9999-1298 |  | Revizni technik | hod | 15 | [7 empty] | 0 | 0
22-Z-12 |  |  | 328 |  |  | Pododstavec 5 (NÁKLADY NA ROZVODY VZD VE 3. NP + INSTALAČNÍ ŠACHTY) - celkem | [14 empty] | 000000¦e0fee0¦¦0
329
|  |  | 330 |  |  | Výkaz výměr:
331
|  |  | 332 |  |  | Položka 303-328 - soupis dodávek a prací na silové rozvody pro nucené větrání v 1.NP - 5.NP vč. střechy
333
22-A-13 |  |  | 334 |  |  | Pododstavec 6 (NÁKLADY NA NOUZOVÉ OSVĚTLENÍ) | [14 empty] | 000000¦e0fee0¦¦0
|  |  | 335 |  |  | EKE 180x60 ELEKTROINSTALAČNÍ KANÁL ELEGANT (2m) vč. příslučenství | m | 5 | [7 empty] | 0 | 0
* |  |  | 336 | 9998-490 |  | Montáž lišt a kanálků protahovacích, šířky | [14 empty] | 000000¦ffffe0¦K¦1
|  | P7=5,0¦uPMONT=¦uCOLOR=¦uTIME=17,34¦P14=1¦uNAME=přes 120 do 180 mm¦uPRICE=0¦P3=250¦uTYPE=¦uUNIT=m¦P12=21¦P1=5,00¦uPRICE1=0¦P13=21 | 337 | 9998-502 |  | přes 120 do 180 mm | m | 5 | [7 empty] | 0 | 0
* |  |  | 338 | 1066-1446 |  | DK-KABELOVÉ KRABICOVÉ ROZVODKY IP 55 | [14 empty] | 000000¦ffffe0¦K¦1
* |  |  | 339 | 1066-1447 |  | KABELOVÉ VSTUPY S PRUŽNÝMI TĚSNÍCÍMI MEMBRÁNAMI | [14 empty] | 000000¦ffffe0¦K¦1
* |  |  | 340 | 1066-1448 |  | BARVA ŠEDÁ, RAL 7035, MATERIÁL TERMOPLAST | [14 empty] | 000000¦ffffe0¦K¦1
|  | P7=5,0¦uPMONT=¦uCOLOR=¦uTIME=40,50¦P14=1¦uNAME=1,5-4 mm2, Cu, 5 pól. svorkovnice¦*uPRICE=108,00¦P3=250¦uTYPE=DE 9345¦uUNIT=ks¦P12=21¦P1=5¦P2=1¦uPRICE1=¦P13=21 | 341 | 1066-1450 |  | DE 9345 1,5-4 mm2, Cu, 5 pól. svorkovnice | ks | 5 | [7 empty] | 0 | 0
* |  |  | 342 | 1066-1564 |  | DK-KABELOVÉ KRABICOVÉ ROZVODKY IP 65 | [14 empty] | 000000¦ffffe0¦K¦1
* |  |  | 343 | 1066-1565 |  | S PRODLOUŽENOU FUNKČNOSTÍ , S OSAZENÝMI VÝVODKAMI | [14 empty] | 000000¦ffffe0¦K¦1
* |  |  | 344 | 1066-1566 |  | BARVA ORANŽOVÁ, RAL 2003, MATERIÁL OCELOVÝ PLECH | [14 empty] | 000000¦ffffe0¦K¦1
|  | P7=5,0¦uPMONT=¦uCOLOR=¦uTIME=54,43¦P14=1¦uNAME=0,5-4 mm2, Cu, 5 pól. svorkovnice¦*uPRICE=1994,00¦P3=250¦uTYPE=FK 9025¦uUNIT=ks¦P12=21¦P1=10,00¦P2=1¦uPRICE1=¦P13=21 | 345 | 1066-1567 |  | FK 9025 0,5-4 mm2, Cu, 5 pól. svorkovnice | ks | 10 | [7 empty] | 0 | 0
* |  |  | 346 | 7002-492 |  | KABEL SILOVÝ,IZOLACE PVC | [14 empty] | 000000¦ffffe0¦K¦1
|  | P7=5,0¦uPMONT=0,00¦uCOLOR=D¦uPARTS=1124-21¦uTIME=-84,00¦DB2C2=2,780000¦DB2C3=3,420000¦P14=1¦uNAME=¦*uPRICE=24,90¦DB2C6=0,000000¦P3=250¦DB2C4=0,000000¦uTYPE=CYKY-O 2x6¦uUNIT=m¦P12=21¦DB2C5=0,000000¦P1=60,00¦P2=1¦uPRICE1=0,00¦P13=21¦*DB2C1=5,430000 | 347 | 7002-496 |  | CYKY-O 2x6 , pevně | m | 60 | [7 empty] | 0 | 0
|  | P7=5,0¦uPMONT=0,00¦uCOLOR=B¦uPARTS=1124-30¦uTIME=-86,00¦DB2C2=3,410000¦DB2C3=4,080000¦P14=1¦uNAME=¦*uPRICE=73,90¦DB2C6=0,000000¦P3=250¦DB2C4=0,000000¦uTYPE=CYKY-J 4x10¦uUNIT=m¦P12=21¦DB2C5=0,000000¦P1=18¦P2=1¦uPRICE1=0,00¦P13=21¦*DB2C1=6,320000 | 348 | 7002-30 |  | CYKY-J 4x10 , pevně | m | 18 | [7 empty] | 0 | 0
* |  |  | 349 | 7002-329 |  | KABEL SE SNÍŽENOU HOŘLAVOSTÍ, | [14 empty] | 000000¦ffffe0¦K¦1
* |  |  | 350 | 7002-330 |  | S FUNKČ.SCHOPNOSTÍ PŘI POŽÁRU | [14 empty] | 000000¦ffffe0¦K¦1
|  | P7=5,0¦uPMONT=0,00¦uCOLOR=¦uPARTS=1122-137¦uTIME=-84,00¦DB2C2=2,780000¦DB2C3=3,420000¦P14=1¦uNAME=¦*uPRICE=47,00¦DB2C6=0,000000¦P3=250¦DB2C4=0,000000¦uTYPE=1-CHKE-V-O 2x2.5¦uUNIT=m¦P12=21¦DB2C5=0,000000¦P1=240,00¦P2=1¦uPRICE1=0,00¦P13=21¦*DB2C1=5,430000 | 351 | 7002-696 |  | 1-CHKE-V-O 2x2.5 , pevně | m | 240 | [7 empty] | 0 | 0
* |  |  | 352 | 9998-3130 |  | Ukončení vodičů izolovaných s označením a zapojením na svorkovnici s otevřením a uzavřením krytu | [14 empty] | 000000¦ffffe0¦K¦1
|  | P7=5,0¦uPMONT=¦uCOLOR=¦uTIME=4,42¦P14=1¦uNAME=6 mm2¦uPRICE=0¦P3=250¦uTYPE=¦uUNIT=ks¦P12=21¦P1=20¦uPRICE1=0¦P13=21 | 353 | 9998-3133 |  | 6 mm2 | ks | 20 | [7 empty] | 0 | 0
* |  |  | 354 | 9998-3115 |  | Ukončení vodičů izolovaných s označením a zapojením v rozváděči nebo na přístroji | [14 empty] | 000000¦ffffe0¦K¦1
|  | P7=5,0¦uPMONT=¦uCOLOR=¦uTIME=5,51¦P14=1¦uNAME=10 mm2¦uPRICE=0¦P3=250¦uTYPE=¦uUNIT=ks¦P12=21¦P1=8¦uPRICE1=0¦P13=21 | 355 | 9998-3119 |  | 10 mm2 | ks | 8 | [7 empty] | 0 | 0
|  |  | 356 |  |  | Žárovkové svítidlo RIVA 8080T, E27- keramika, do 100W, IP44, bílá | ks | 60 | [7 empty] | 0 | 0
* |  |  | 357 | 9998-4976 |  | Montáž svítidel žárovkových se zapojením vodičů bytových nebo do spol.místností stropních přisazených | [14 empty] | 000000¦ffffe0¦K¦1
|  | P7=5,0¦uPMONT=¦uCOLOR=¦uTIME=22,77¦P14=1¦uNAME=1 zdroj se sklem¦uPRICE=0¦P3=250¦uTYPE=¦uUNIT=ks¦P12=21¦P1=60,00¦uPRICE1=0¦P13=21 | 358 | 9998-4978 |  | 1 zdroj se sklem | ks | 60 | [7 empty] | 0 | 0
|  |  | 359 |  |  | přirážka na ekologickou likvidaci svítidel | ks | 18 | [7 empty] | 0 | 0
* |  |  | 360 | 1184-1 |  | ŽÁROVKY OBYČEJNÉ ČIRÉ E27 | [14 empty] | 000000¦ffffe0¦K¦1
|  | P7=5,0¦uPMONT=¦uCOLOR=¦uTIME=0,00¦uNAME=čirá 25W-100W¦*uPRICE=8,40¦uTYPE=25 KL-100 KL¦uUNIT=ks¦P12=21¦P1=60,00¦P2=1¦uPRICE1=¦P13=21 | 361 | 1184-3 |  | 25 KL-100 KL čirá 25W-100W / 24V DC | ks | 60 | [7 empty] | 0 | 0
|  |  | 362 |  |  | přírážka za ekologickou likvidaci zdrojů | ks | 60 | [7 empty] | 0 | 0
|  |  | 363 |  |  | Jádrové vrtání otvoru v panelu do D=75mm, tl. do 150mm | ks | 4 | [7 empty] | 0 | 0
|  | P7=5,0¦uPMONT=10,00¦uCOLOR=¦uTIME=30,00¦P14=1¦uNAME=Těsnící zátka PROMASTOP 75 mm¦*uPRICE=579,00¦P3=250¦uTYPE=EI 60¦uUNIT=ks¦P12=21¦P1=2,00¦P2=1¦uPRICE1=¦P13=21 | 364 | 1197-7 |  | EI 60 Těsnící zátka PROMASTOP 75 mm | ks | 2 | [7 empty] | 0 | 0
* |  |  | 365 | 9999-752 |  | MONTÁŽ ROZVADĚČŮ SKŘÍŇOVÝCH | [14 empty] | 000000¦ffffe0¦K¦1
|  | P7=5,0¦uPMONT=¦uCOLOR=¦uTIME=297,48¦P14=1¦uNAME=Do 200 kg¦uPRICE=0,00¦P3=250¦uTYPE=¦uUNIT=ks¦P12=21¦P1=1,00¦uPRICE1=¦P13=21 | 366 | 9999-753 |  | Do 200 kg (RNO) | ks | 1 | [7 empty] | 0 | 0
|  | P7=5,0¦uPMONT=¦uCOLOR=¦uTIME=348,12¦P14=1¦uNAME=Do 400 kg¦uPRICE=0,00¦P3=250¦uTYPE=¦uUNIT=ks¦P12=21¦P1=1,00¦uPRICE1=¦P13=21 | 367 | 9999-755 |  | Do 400 kg (RBA) | ks | 1 | [7 empty] | 0 | 0
* |  |  | 368 | 9999-1280 |  | HODINOVE ZUCTOVACI SAZBY | [14 empty] | 000000¦ffffe0¦K¦1
|  | P7=5,0¦uPMONT=¦uCOLOR=¦uTIME=60,00¦P14=1¦uNAME=Demontaz stavajiciho zarizeni¦uPRICE=0,00¦P3=250¦uTYPE=¦uUNIT=hod¦P12=21¦P1=12,00¦uPRICE1=¦P13=21 | 369 | 9999-1281 |  | Demontaz stavajiciho zarizeni (svítidla No) | hod | 12 | [7 empty] | 0 | 0
|  | P7=5,0¦uPMONT=¦uCOLOR=¦uTIME=60,00¦P14=1¦uNAME=Uprava stavajiciho zarizeni¦uPRICE=0,00¦P3=250¦uTYPE=¦uUNIT=hod¦P12=21¦P1=20,00¦uPRICE1=¦P13=21 | 370 | 9999-1283 |  | Uprava stavajiciho zarizeni ( přeložení části kabelů do nové trasy) | hod | 20 | [7 empty] | 0 | 0
* |  |  | 371 | 9999-1296 |  | PROVEDENI REVIZNICH ZKOUSEK | [14 empty] | 000000¦ffffe0¦K¦1
* |  |  | 372 | 9999-1297 |  | DLE CSN 331500 | [14 empty] | 000000¦ffffe0¦K¦1
|  | P7=5,0¦uPMONT=¦uCOLOR=¦uTIME=70,00¦P14=1¦uNAME=Revizni technik¦uPRICE=0,00¦P3=250¦uTYPE=¦uUNIT=hod¦P12=21¦P1=15,00¦uPRICE1=¦P13=21 | 373 | 9999-1298 |  | Revizni technik | hod | 15 | [7 empty] | 0 | 0
22-Z-13 |  |  | 374 |  |  | Pododstavec 6 (NÁKLADY NA NOUZOVÉ OSVĚTLENÍ) - celkem | [14 empty] | 000000¦e0fee0¦¦0
375
|  |  | 376 |  |  | Výkaz výměr:
377
|  |  | 378 |  |  | Položka 334-374 - soupis dodávek a prací na rozvody nouzenového osvětlení v 1.NP - 5.NP
379
|  | %PMATERIAL;Podružný materiál, P7 , P12=21 | 380 |  |  | Podružný materiál
3-Z-4 |  |  | 381 |  |  | Elektromontáže - celkem | [14 empty] | 000000¦bfebff¦¦1

## EL Parametry
Věta | Název | Hodnota | Typ | Format
1 | Nadpis rekapitulace | Seznam prací a dodávek elektrotechnických zařízení | dbMemo | 000000¦bfebff¦T¦2
2 | Akce | Moravská Třebová, Jevíčská 7, VÚZ INTERNÁT, BUDOVA č. 63 | dbMemo | 000000¦e0fee0¦T¦1
3 | Projekt | SILNOPROUDÁ ELEKTROTECHNIKA - I.ETAPA | dbMemo | 000000¦e0fee0¦T¦1
4 | Investor | Armádní servisní, p.o. Podbabská 1589/1, Praha 6 / Odd. provozu Morava | dbMemo | 000000¦e0fee0¦T¦1
5 | Z. č. | 04/2013 | dbText | 000000¦e0fee0¦T¦1
6 | A. č. | 04/2013 | dbText | 000000¦e0fee0¦T¦1
7 | Smlouva |  | dbText | 000000¦e0fee0¦T¦1
8 | Vypracoval | Radko Vondra - PRIDOS, Na Potoce 648, 500 10 Hradec Králové | dbText | 000000¦e0fee0¦T¦1
9 | Kontroloval |  | dbText | 000000¦e0fee0¦T¦1
10 | Datum | 27.5.2013 | dbDate | 000000¦e0fee0¦T¦1
11 | Zpracovatel | Beránek Zdeněk | dbText | 000000¦e0fee0¦T¦1
12 | CÚ | 04/2013 | dbText | 000000¦e0fee0¦T¦1
13 | Poznámka | Uvedené ceny jsou v Kč a nezahrnují DPH, pokud to není uvedeno. | dbMemo | 000000¦e0fee0¦T¦1
0
20 | Doprava dodávek (3,6) % | 4,00 | dbSingle | 000000¦ffeaff¦T¦0
21 | Přesun dodávek (1) % | 2,00 | dbSingle | 000000¦ffeaff¦T¦0
22 | PPV (1 nebo 6) % | 3,98 | dbSingle | 000000¦ffeaff¦T¦0
23 | PPV zemních prací, nátěrů (1) % | 0,00 | dbSingle | 000000¦ffeaff¦T¦0
24 | Dodavat. dokumentace (1 - 1,5) % | 1,00 | dbSingle | 000000¦ffeaff¦T¦0
25 | Rizika a pojištění (1 - 1,5) % | 1,00 | dbSingle | 000000¦ffeaff¦T¦0
26 | Opravy v záruce (5 - 7) % | 0,00 | dbSingle | 000000¦ffeaff¦T¦0
27 | GZS (3,25 nebo 8,4) % | 3,25 | dbSingle | 000000¦ffeaff¦T¦0
28 | Provozní vlivy % | 1,00 | dbSingle | 000000¦ffeaff¦T¦0
29 | Kompletační činnost - a | 0,15 | dbSingle | 000000¦ffeaff¦T¦0
30 | Kompletační činnost - b | 0,952975 | dbDouble;6 | 000000¦ffeaff¦T¦0
31 | Kompletační činnost - k1 | 0,23 | dbSingle | 000000¦ffeaff¦T¦0
32 | Kompletační činnost - k2 | 1,35 | dbSingle | 000000¦ffeaff¦T¦0
33 | Roční nárůst cen 1 % | 0,00 | dbSingle | 000000¦ffeaff¦T¦0
34 | Roční nárůst cen 2 % | 0,00 | dbSingle | 000000¦ffeaff¦T¦0
100 | 1. sazba DPH % - i pro přirážky rekapitulace | 0 | dbInteger | 000000¦ffeaff¦T¦0
101 | 2. sazba DPH % | 0 | dbInteger | 000000¦ffeaff¦T¦0

## OST - Vedlejší a ostatní ...
| List obsahuje: |  | 1) Krycí list soupisu |  | 2) Rekapitulace |  |  | 3) Soupis prací |  |  | Zpět na list: |  | Rekapitulace stavby
optimalizováno pro tisk sestav ve formátu A4 - na výšku | [22 empty] | {E684CB20-66EF-4915-884D-28FC8D4E898F}
2
KRYCÍ LIST SOUPISU | [13 empty] | v --- níže se nacházejí doplnkové a pomocné údaje k sestavám --- v | [8 empty] | False
| Stavba: |  | MTINT63K - VÚZ internát, budova č.63, stavební úpravy
| Objekt: |  | OST - Vedlejší a ostatní náklady stavby
| KSO: |  | 801 72
| Místo: |  | Moravská Třebová, Jevíčská 7 | [5 empty] | Datum: |  | 30.05.2013
| Zadavatel: | [7 empty] | IČ: |  | 60460580
|  | Armádní servisní, p.o.,odd.provozu Morava | [6 empty] | DIČ:
| Uchazeč: | [7 empty] | IČ:
|  | dle výběrového řízení | [6 empty] | DIČ:
| Projektant: | [7 empty] | IČ: |  | 15061370
|  | ARKO spol.s r.o., Jižní 870, Hradec Králové | [6 empty] | DIČ:
Poznámka:
| Cena bez DPH | [7 empty] | 0
| DPH | základní | 21% | ze | 0 |  |  |  | 0
|  | snížená | 15% | ze | 0 |  |  |  | 0
|  | zákl. přenesená | 21% | ze | 0 |  |  |  | 0
|  | sníž. přenesená | 15% | ze | 0 |  |  |  | 0
|  | nulová | 0% | ze | 0 |  |  |  | 0
| Cena s DPH |  |  | v | CZK |  |  | 0
REKAPITULACE ČLENĚNÍ SOUPISU PRACÍ
Stavba: |  |  | MTINT63K - VÚZ internát, budova č.63, stavební úpravy
Objekt: |  |  | OST - Vedlejší a ostatní náklady stavby
Místo: |  |  | Moravská Třebová, Jevíčská 7 |  |  |  | Datum: |  | 30.05.2013
Zadavatel: |  |  | Armádní servisní, p.o.,odd.provozu Morava |  |  |  | Projektant: |  | ARKO spol.s r.o., Jižní 870, Hradec Králové
Uchazeč: |  |  | dle výběrového řízení
Kód dílu - Popis | [9 empty] | Cena celkem [CZK]
Náklady soupisu celkem | [9 empty] | 0 | [13 empty] | -1
| VRN - Vedlejší rozpočtové náklady | [8 empty] | 0
| 0 - Vedlejší rozpočtové náklady | [8 empty] | 0
| O02 - Ostatní náklady | [8 empty] | 0
SOUPIS PRACÍ
Stavba: |  |  | MTINT63K - VÚZ internát, budova č.63, stavební úpravy
Objekt: |  |  | OST - Vedlejší a ostatní náklady stavby
Místo: |  |  | Moravská Třebová, Jevíčská 7 |  |  |  | Datum: |  | 30.05.2013
Zadavatel: |  |  | Armádní servisní, p.o.,odd.provozu Morava |  |  |  | Projektant: |  | ARKO spol.s r.o., Jižní 870, Hradec Králové
Uchazeč: |  |  | dle výběrového řízení
PČ | Typ | Kód | Popis |  |  | MJ | Množství | J.cena [CZK] |  | Cena celkem [CZK] |  | Cenová soustava |  | Poznámka | DPH | J. Nh [h] | Nh celkem [h] | J. hmotnost [t] | Hmotnost celkem [t] | J. suť [t] | Suť Celkem [t]
Náklady soupisu celkem | [9 empty] | 0 | [6 empty] | 0 |  | 0 |  | 0 |  | D | -1 | [7 empty] | 0
| VRN - Vedlejší rozpočtové náklady | [8 empty] | 0 | [6 empty] | 0 |  | 0 |  | 0 | 5 | D | 0 | ROZPOCET | [6 empty] | 0
| 0 - Vedlejší rozpočtové náklady | [8 empty] | 0 | [6 empty] | 0 |  | 0 |  | 0 | 5 | D | 1 | ROZPOCET | [6 empty] | 0
1 | K | 011524000 | Stavebně-statický průzkum |  |  | Kč | 1 |  |  | 0 |  | CS ÚRS 2013 01 |  |  | základní |  |  | 0 | 0 | 0 | 0 | 16384 | K | 2 | ROZPOCET | 0 | 0 | 0 | 0 | 0 | 1 | 0 | 16384 | 757441922
|  |  | Průzkumné, geodetické a projektové práce průzkumné práce stavební průzkum průzkum stavebně-statický | [19 empty] | PP | 2
2 | K | 031103R00 | Vybudování zařízení staveniště |  |  | Kč | 1 |  |  | 0 |  |  |  |  | základní |  |  | 0 | 0 | 0 | 0 | 131072 | K | 2 | ROZPOCET | 0 | 0 | 0 | 0 | 0 | 1 | 0 | 131072 | -2040633941
|  |  | Poznámka k položce: Náklady spojené s případným vypracováním projektové dokumentace zařízení staveniště, zřízením přípojek energií k objektům zařízení staveniště, vybudování případných měřících odběrných míst a zřízení, případná příprava území pro objekty zařízení staveniště a vlastní vybudování objektů zařízení staveniště. | [19 empty] | P | 2
3 | K | 031104R00 | Provoz zařízení staveniště |  |  | Kč | 1 |  |  | 0 |  |  |  |  | základní |  |  | 0 | 0 | 0 | 0 | 131072 | K | 2 | ROZPOCET | 0 | 0 | 0 | 0 | 0 | 1 | 0 | 131072 | 31603785
|  |  | Poznámka k položce: Náklady na vybavení objektů zařízení staveniště , náklady na energie spotřebované dodavatelem v rámci provozu zařízení staveniště, náklady na potřebný úklid v prostorách zařízení staveniště, náklady na nutnou údržbu a opravy na objektech zařízení staveniště a na přípojkách energií. | [19 empty] | P | 2
4 | K | 031105R00 | Odstranění zařízení staveniště |  |  | Kč | 1 |  |  | 0 |  |  |  |  | základní |  |  | 0 | 0 | 0 | 0 | 131072 | K | 2 | ROZPOCET | 0 | 0 | 0 | 0 | 0 | 1 | 0 | 131072 | 1381203463
|  |  | Poznámka k položce: Odstranění objektů zařízení staveniště včetně přípojek energií a jejich odvoz. Položka zahrnuje i náklady na úpravu povrchů po odstranění zařízení staveniště a úklid ploch, na kterých bylo zařízení staveniště provozováno. | [19 empty] | P | 2
| O02 - Ostatní náklady | [8 empty] | 0 | [6 empty] | 0 |  | 0 |  | 0 | 4 | D | 1 | ROZPOCET | [6 empty] | 0
5 | K | 013254R00 | Dokumentace skutečného provedení |  |  | Kč | 1 |  |  | 0 |  |  |  |  | základní |  |  | 0 | 0 | 0 | 0 | 8192 | K | 2 | ROZPOCET | 0 | 0 | 0 | 0 | 0 | 1 | 0 | 8192 | 175954377
|  |  | Poznámka k položce: Náklady na vyhotovení dokumentace skutečného provedení stavby a její předání objednateli v požadované formě a požadovaném počtu. | [19 empty] | P | 2
6 | K | 050301R00 | Bankovní záruka po dobu realizace díla |  |  | Kč | 1 |  |  | 0 |  |  |  |  | základní |  |  | 0 | 0 | 0 | 0 | 8192 | K | 2 | ROZPOCET | 0 | 0 | 0 | 0 | 0 | 1 | 0 | 8192 | 284703922
|  |  | Poznámka k položce: Náklady spojené s se zajištěním bankovní záruky po dobu realizace díla v rozsahu obchodních podmínek. | [19 empty] | P | 2
7 | K | 050302R00 | Bankovní záruka po dobu záruční lhůty |  |  | Kč | 1 |  |  | 0 |  |  |  |  | základní |  |  | 0 | 0 | 0 | 0 | 8192 | K | 2 | ROZPOCET | 0 | 0 | 0 | 0 | 0 | 1 | 0 | 8192 | -413580209
|  |  | Poznámka k položce: Náklady spojené s se zajištěním bankovní záruky po dobu záruční lhůty v rozsahu obchodních podmínek. | [19 empty] | P | 2
8 | K | 091001R00 | Stálá informační tabule - trvalá pamětní deska |  |  | Kč | 1 |  |  | 0 |  |  |  |  | základní |  |  | 0 | 0 | 0 | 0 | 262144 | K | 2 | ROZPOCET | 0 | 0 | 0 | 0 | 0 | 1 | 0 | 262144 | -560346296
|  |  | Poznámka k položce: Náklady spojené se zajištěním stálé informační tabule (trvalé pamětní desky), která má minimální rozměry 300 x 400 mm a má být z trvanlivého materiálu. Tiskový podklad bude dodán vítěznému uchazeči zadavatelem. | [19 empty] | P | 2
9 | K | 091002R00 | Informační panel |  |  | Kč | 1 |  |  | 0 |  |  |  |  | základní |  |  | 0 | 0 | 0 | 0 | 262144 | K | 2 | ROZPOCET | 0 | 0 | 0 | 0 | 0 | 1 | 0 | 262144 | -2044215251
|  |  | Poznámka k položce: Náklady spojené se zajištěním informačního panelu o velikosti 1 500 x 1 000 mm. Volba materiálu a výsledného provedení záleží na možnostech uchycení informačního panelu v místě realizace (lze uplatnit např. kovovou konstrukci s polepem, plachtu na lešení apod.). Tiskový podklad bude dodán vítěznému uchazeči zadavatelem. | [19 empty] | P | 2
10 | K | 043103R00 | Zkoušky a revize |  |  | Kč | 1 |  |  | 0 |  |  |  |  | základní |  |  | 0 | 0 | 0 | 0 | 131072 | K | 2 | ROZPOCET | 0 | 0 | 0 | 0 | 0 | 1 | 0 | 131072 | 1492409785
|  |  | Poznámka k položce: Náklady na zajištění všech nezbytných zkoušek a atestů podle ČSN a případných jiných právních nebo technických předpisů platných v době provádění a předání díla, kterými bude prokázáno dosažení předepsané kvality a předepsaných technických parametrů díla. | [19 empty] | P | 2
11 | K | 043194R00 | Fotodokumentace prováděného díla |  |  | Kč | 1 |  |  | 0 |  |  |  |  | základní |  |  | 0 | 0 | 0 | 0 | 131072 | K | 2 | ROZPOCET | 0 | 0 | 0 | 0 | 0 | 1 | 0 | 131072 | 1575187776
|  |  | Poznámka k položce: Náklady na zajištění průběžné fotodokumentace provádění díla - zhotovitel zajistí a předá objednateli průběžnou fotodokumentaci realizace díla v 1 digitálním vyhotovení. Fotodokumentace bude dokladovat průběh díla a bude zejména dokumentovat části stavby a konstrukce před jejich zakrytím. | [19 empty] | P | 2
12 | K | 045002R00 | Koordinační a kompletační činnosti |  |  | Kč | 1 |  |  | 0 |  |  |  |  | základní |  |  | 0 | 0 | 0 | 0 | 131072 | K | 2 | ROZPOCET | 0 | 0 | 0 | 0 | 0 | 1 | 0 | 131072 | 1390071720
|  |  | Poznámka k položce: Náklady na zajištění a dodržení splnění všech požadavků a podmínek uvedených ve vyjádřeních vyplývajících ze stanovisek orgánů státní správy; zajištění oznámení zahájení stavebních prací v souladu s pravomocnými rozhodnutími a vyjádřeními například správců sítí; poskytnutí součinnosti při tvorbě povinných monitorovacích zpráv projektu; zajištění koordinační činnosti subdodavatelů zhotovitele; zajištění a provedení všech nezbytných opatření organizačního a stavebně technologického charakteru k řádnému provedení předmětu díla; předání všech dokladů o dokončené stavbě. | [19 empty] | P | 2

## Pokyny pro vyplnění
Struktura údajů, formát souboru a metodika pro zpracování
Struktura
Soubor je složen ze záložky Rekapitulace stavby a záložek s názvem soupisu prací pro jednotlivé objekty ve formátu XLS. Každá ze záložek přitom obsahuje
ještě samostatné sestavy vymezené orámovaním a nadpisem sestavy. Všechny sestavy jsou optimalizovány i pro tisk na formát A4 na výšku.
Rekapitulace stavby obsahuje sestavu Rekapitulace stavby a Rekapitulace objektů stavby a soupisů prací.
V sestavě Rekapitulace stavby jsou uvedeny informace identifikující předmět veřejné zakázky na stavební práce s rekapitulací celkové nabídkové ceny
uchazeče.
V sestavě Rekapitulace objektů stavby a soupisů prací je uvedena rekapitulace stavebních objektů, inženýrských objektů, provozních souborů,
vedlejších a ostatních nákladů a ostatních nákladů s rekapitulací nabídkové ceny za jednotlivé soupisy prací. Na základě údaje Typ je možné
identifikovat, zda se jedná o objekt nebo soupis prací pro daný objekt:
|  | STA | Stavební objekt pozemní
|  | ING | Stavební objekt inženýrský
|  | PRO | Provozní soubor
|  | VON | Vedlejší a ostatní náklady
|  | OST | Ostatní
|  | Soupis | Soupis prací pro daný typ objektu
Soupis prací pro jednotlivé objekty obsahuje sestavy Krycí list soupisu, Rekapitulace členění soupisu prací, Soupis prací. Za soupis prací může být považován
i objekt stavby v případě, že neobsahuje podřízenou zakázku.
Krycí list soupisu obsahuje rekapitulaci informací o předmětu veřejné zakázky ze sestavy Rekapitulace stavby, informaci o zařazení objektu do KSO
a rekapitulaci celkové nabídkové ceny uchazeče za aktuální soupis prací.
Rekapitulace členění soupisu prací obsahuje rekapitulaci soupisu prací ve všech úrovních členění soupisu tak, jak byla tato členění použita (např.
stavební díly, funkční díly, případně jiné členění) s rekapitulací nabídkové ceny.
Soupis prací obsahuje položky veškerých stavebních nebo montážních prací, dodávek materiálů a služeb nezbytných pro zhotovení stavebního objektu,
inženýrského objektu, provozního souboru, vedlejších a ostatních nákladů.
Pro položky soupisu prací se zobrazují následující informace:
|  | PČ |  | Pořadové číslo položky v aktuálním soupisu
|  | TYP |  | Typ položky: K - konstrukce, M - materiál
|  | Kód |  | Kód položky
|  | Popis |  | Zkrácený popis položky
|  | MJ |  | Měrná jednotka položky
|  | Množství |  | Množství v měrné jednotce
|  | J.cena |  | Jednotková cena položky. Zadaní může obsahovat namísto J.ceny sloupce J.materiál a J.montáž, jejichž součet definuje
J.cenu položky.
|  | Cena celkem |  | Celková cena položky daná jako součin množství a j.ceny
|  | Cenová soustava |  | Příslušnost položky do cenové soustavy
Ke každé položce soupisu prací se na samostatných řádcích může zobrazovat:
Plný popis položky
Poznámka k souboru cen a poznámka zadavatele
Výkaz výměr
Pokud je k řádku výkazu výměr evidovaný údaj ve sloupci Kód, jedná se o definovaný odkaz, na který se může odvolávat výkaz výměr z jiné položky.
Metodika pro zpracování
Jednotlivé sestavy jsou v souboru provázány. Editovatelné pole jsou zvýrazněny žlutým podbarvením, ostatní pole neslouží k editaci a nesmí být jakkoliv
modifikovány. Hodnoty jsou ve výpočtech zaokrouhlovány na počet desetinných míst viditelných v jednotlivých polích.
Uchazeč je pro podání nabídky povinen vyplnit žlutě podbarvená pole:
Pole Uchazeč v sestavě Rekapitulace stavby - zde uchazeč vyplní svůj název (název subjektu)
Pole IČ a DIČ v sestavě Rekapitulace stavby - zde uchazeč vyplní svoje IČ a DIČ
Datum v sestavě Rekapitulace stavby - zde uchazeč vyplní datum vytvoření nabídky
J.cena = jednotková cena v sestavě Soupis prací o maximálním počtu desetinných míst uvedených v poli
- pokud sestavy soupisů prací obsahují pole J.cena, musí být všechna tato pole vyplněna nenulovými kladnými číslicemi
Poznámka - nepovinný údaj pro položku soupisu
V případě, že sestavy soupisů prací neobsahují pole J.cena, potom ve všech soupisech prací obsahují pole:
- J.materiál - jednotková cena materiálu
- J.montáž - jednotková cena montáže
Uchazeč je v tomto případě povinen vyplnit všechna pole J.materiál a pole J.montáž nenulovými kladnými číslicemi. V případech, kdy položka
neobsahuje žádný materiál je přípustné, aby pole J.materiál bylo vyplněno nulou. V případech, kdy položka neobsahuje žádnou montáž je přípustné,
aby pole J.montáž bylo vyplněno nulou. Není však přípustné, aby obě pole - J.materiál, J.Montáž byly u jedné položky vyplněny nulou.
Rekapitulace stavby
Název |  |  | Povinný |  | Popis | Typ | Max. počet
atributu |  |  | (A/N) |  |  |  | znaků
Stavba |  |  | A |  | Kód a Název stavby spojený pomlčkou | String | 20 + 120
Místo |  |  | N |  | Místo stavby | String | 50
Datum |  |  | A |  | Datum vykonaného exportu | Date
Zadavatel |  |  | N |  | Zadavatel zadaní | String | 50
IČ |  |  | N |  | IČ zadavatele zadaní | String | 20
DIČ |  |  | N |  | DIČ zadavatele zadaní | String | 20
Uchazeč |  |  | N |  | Uchazeč veřejné zakázky | String | 50
Projektant |  |  | N |  | Projektant | String | 50
Poznámka |  |  | N |  | Poznámka k zadání | String | 255
Sazba DPH |  |  | A |  | Rekapitulace sazeb DPH u položek soupisů | eGSazbaDph
Základna DPH |  |  | A |  | Základna DPH určena součtem celkové ceny z položek soupisů | Double
Hodnota DPH |  |  | A |  | Hodnota DPH | Double
Cena bez DPH |  |  | A |  | Celková cena bez DPH za celou stavbu. Sčítává se ze všech listů. | Double
Cena s DPH |  |  | A |  | Celková cena s DPH za celou stavbu | Double
Rekapitulace objektů stavby a soupisů prací
Název |  |  | Povinný |  | Popis | Typ | Max. počet
atributu |  |  | (A/N) |  |  |  | znaků
Stavba |  |  | A |  | Přebírá se z Rekapitulace stavby | String | 20 + 120
Místo |  |  | N |  | Přebírá se z Rekapitulace stavby | String | 50
Datum |  |  | A |  | Přebírá se z Rekapitulace stavby | Date
Zadavatel |  |  | N |  | Přebírá se z Rekapitulace stavby | String | 50
Projektant |  |  | N |  | Přebírá se z Rekapitulace stavby | String | 50
Uchazeč |  |  | N |  | Přebírá se z Rekapitulace stavby | String | 50
Kód |  |  | A |  | Kód objektu | String | 20
Objektu, Soupis prací |  |  | A |  | Název objektu | String | 120
Cena bez DPH |  |  | A |  | Cena bez DPH za daný objekt | Double
Cena s DPH |  |  | A |  | Cena spolu s DPH za daný objekt | Double
Typ |  |  | A |  | Typ zakázky | eGTypZakazky
Krycí list soupisu
Název |  |  | Povinný |  | Popis | Typ | Max. počet
atributu |  |  | (A/N) |  |  |  | znaků
Stavba |  |  | A |  | Přebírá se z Rekapitulace stavby | String | 20 + 120
Objekt |  |  | A |  | Kód a název objektu | String | 20 + 120
Soupis |  |  | A |  | Kód a název soupisu | String | 20 + 120
KSO |  |  | N |  | Klasifikace stavebního objektu | String | 15
Místo |  |  | N |  | Přebírá se z Rekapitulace stavby | String | 50
Zadavatel |  |  | N |  | Přebírá se z Rekapitulace stavby | String | 50
Uchazeč |  |  | N |  | Přebírá se z Rekapitulace stavby | String | 50
Projektant |  |  | N |  | Přebírá se z Rekapitulace stavby | String | 50
Poznámka |  |  | N |  | Poznámka k soupisu prací | String | 255
Sazba DPH |  |  | A |  | Rekapitulace sazeb DPH na položkách aktuálního soupisu | eGSazbaDph
Základna DPH |  |  | A |  | Základna DPH určena součtem celkové ceny z položek aktuálního soupisu | Double
Hodnota DPH |  |  | A |  | Hodnota DPH | Double
Cena bez DPH |  |  | A |  | Cena bez DPH za daný soupis | Double
Cena s DPH |  |  | A |  | Cena s DPH za daný soupis | Double
Rekapitulace členění soupisu prací
Název |  |  | Povinný |  | Popis | Typ | Max. počet
atributu |  |  | (A/N) |  |  |  | znaků
Stavba |  |  | A |  | Přebírá se z Rekapitulace stavby | String | 20 + 120
Objekt |  |  | A |  | Kód a název objektu, přebírá se z Krycího listu soupisu | String | 20 + 120
Soupis |  |  | A |  | Kód a název objektu, přebírá se z Krycího listu soupisu | String | 20 + 120
Místo |  |  | N |  | Přebírá se z Rekapitulace stavby | String | 50
Datum |  |  | A |  | Přebírá se z Rekapitulace stavby | Date
Zadavatel |  |  | N |  | Přebírá se z Rekapitulace stavby | String | 50
Projektant |  |  | N |  | Přebírá se z Rekapitulace stavby | String | 50
Uchazeč |  |  | N |  | Přebírá se z Rekapitulace stavby | String | 50
Kód dílu - Popis |  |  | A |  | Kód a název dílu ze soupisu | String | 20 + 100
Cena celkem |  |  | A |  | Cena celkem za díl ze soupisu | Double
Soupis prací
Název |  |  | Povinný |  | Popis | Typ | Max. počet
atributu |  |  | (A/N) |  |  |  | znaků
Stavba |  |  | A |  | Přebírá se z Rekapitulace stavby | String | 20 + 120
Objekt |  |  | A |  | Kód a název objektu | String | 20 + 120
Soupis |  |  | A |  | Přebírá se z Krycího listu soupisu | String | 20 + 120
Místo |  |  | N |  | Přebírá se z Krycího listu soupisu | String | 50
Datum |  |  | A |  | Přebírá se z Krycího listu soupisu | Date
Zadavatel |  |  | N |  | Přebírá se z Krycího listu soupisu | String | 50
Projektant |  |  | N |  | Přebírá se z Krycího listu soupisu | String | 50
Uchazeč |  |  | N |  | Přebírá se z Krycího listu soupisu | String | 50
PČ |  |  | A |  | Pořadové číslo položky soupisu | Long
Typ |  |  | A |  | Typ položky soupisu | eGTypPolozky | 1
Kód |  |  | A |  | Kód položky ze soupisu | String | 20
Popis |  |  | A |  | Popis položky ze soupisu | String | 255
MJ |  |  | A |  | Měrná jednotka položky | String | 10
Množství |  |  | A |  | Množství položky soupisu | Double
J.Cena |  |  | A |  | Jednotková cena položky | Double
Cena celkem |  |  | A |  | Cena celkem vyčíslena jako J.Cena * Množství | Double
Cenová soustava |  |  | N |  | Zařazení položky do cenové soustavy | String | 50
Datová věta
Typ věty |  |  | Hodnota |  | Význam
eGSazbaDPH |  |  | základní |  | Základní sazba DPH
|  |  | snížená |  | Snížená sazba DPH
|  |  | nulová |  | Nulová sazba DPH
|  |  | zákl. přenesená |  | Základní sazba DPH přenesená
|  |  | sníž. přenesená |  | Snížená sazba DPH přenesená
eGTypZakazky |  |  | STA |  | Stavební objekt
|  |  | PRO |  | Provozní soubor
|  |  | ING |  | Inženýrský objekt
|  |  | VON |  | Vedlejší a ostatní náklady
|  |  | OST |  | Ostatní náklady
eGTypPolozky |  |  | 1 |  | Položka typu HSV
|  |  | 2 |  | Položka typu PSV
|  |  | 3 |  | Položka typu M
|  |  | 4 |  | Položka typu OST