## Rekapitulace stavby
2012 |  | List obsahuje: |  |  |  |  | 1) Souhrnný list stavby |  |  |  | 2) Rekapitulace objektů | [16 empty] | 2.0 |  |  |  |  | False | False
| optimalizováno pro tisk sestav ve formátu A4 - na výšku | [17 empty] | >> skryté sloupce << | [12 empty] | 0,01 | 21
[32 empty] | 0,01 | 15
| SOUHRNNÝ LIST STAVBY | [18 empty] | v --- níže se nacházejí doplnkové a pomocné údaje k sestavám --- v | [11 empty] | 0,001
|  | Kód: |  |  |  |  | 2017 | [24 empty] | 0,01
|  | Stavba: |  |  |  |  | Kasárna Opavská 29, Hlučín | [24 empty] | 0,01
|  | JKSO: | [13 empty] | CC-CZ: | [15 empty] | 0,01
|  | Místo: |  |  |  |  | Hlučín, Opavská 29 | [8 empty] | Datum: |  | 29.5.2017 | [13 empty] | 0,01
0,01
|  | Objednatel: | [13 empty] | IČ: |  | 60460580 | [13 empty] | 0,01
|  |  | AS-PO, Podbabská 1589/1, 160 00 Praha 6 | [12 empty] | DIČ: |  | CZ60460580 | [13 empty] | 0,01
0,01
|  | Zhotovitel: | [13 empty] | IČ: | [15 empty] | 0,01
[16 empty] | DIČ: | [15 empty] | 0,01
False
|  | Projektant: | [13 empty] | IČ: |  | 28571690 | [13 empty] | False
|  |  | SAFETY PRO s.r.o., Přerovská 434/60, 77900 Olomouc | [12 empty] | DIČ: |  | CZ28571690 | [13 empty] | True
0,01
|  | Zpracovatel: | [13 empty] | IČ: |  | 28571690 | [13 empty] | 0,01
|  |  | SAFETY PRO s.r.o., Přerovská 434/60, 77900 Olomouc | [12 empty] | DIČ: |  | CZ28571690
Poznámka:
|  | Náklady z rozpočtů | [13 empty] | 3995461.5
|  | Ostatní náklady ze souhrnného listu | [13 empty] | 0
|  | Cena bez DPH | [13 empty] | 3995461.5
|  | DPH |  | základní |  |  |  | 21% |  | ze | 3995461.5 |  |  |  |  | 839046.915
|  |  |  | snížená |  |  |  | 15% |  | ze | 0 |  |  |  |  | 0
|  |  |  | zákl. přenesená |  |  |  | 21% |  | ze | 0 |  |  |  |  | 0
|  |  |  | sníž. přenesená |  |  |  | 15% |  | ze | 0 |  |  |  |  | 0
|  |  |  | nulová |  |  |  | 0% |  | ze | 0 |  |  |  |  | 0
|  | Cena s DPH | [7 empty] | v |  | CZK |  |  |  | 4834508.415
|  | Projektant | [10 empty] | Zpracovatel
|  | Datum a podpis: | [6 empty] | Razítko |  |  |  | Datum a podpis: |  |  |  | Razítko
|  | Objednavatel | [10 empty] | Zhotovitel
|  | Datum a podpis: | [6 empty] | Razítko |  |  |  | Datum a podpis: |  |  |  | Razítko
REKAPITULACE OBJEKTŮ STAVBY
| Kód: | [6 empty] | 2017
| Stavba: | [6 empty] | Kasárna Opavská 29, Hlučín
| Místo: | [6 empty] | Hlučín, Opavská 29 | [6 empty] | Datum: |  | 29.5.2017
| Objednatel: | [6 empty] | AS-PO, Podbabská 1589/1, 160 00 Praha 6 | [6 empty] | Projektant: |  | SAFETY PRO s.r.o., Přerovská 434/60, 77900 Olomouc |  |  | Informatívní údaje z listů zakázek
| Zhotovitel: | [13 empty] | Zpracovatel: |  | SAFETY PRO s.r.o., Přerovská 434/60, 77900 Olomouc
| Kód |  |  |  | Objekt | [8 empty] | Cena bez DPH [CZK] |  |  |  | Cena s DPH [CZK] |  | z toho Ostat. náklady [CZK] | DPH [CZK] | Normohodiny [h] | DPH základní [CZK] | DPH snížená [CZK] | DPH základní přenesená [CZK] | DPH snížená přenesená [CZK] | Základna DPH základní | Základna DPH snížená | Základna DPH zákl. přenesená | Základna DPH sníž. přenesená | Základna DPH nulová
| 1) Náklady z rozpočtů | [12 empty] | 3995461.5 |  |  |  | 4834508.4159 |  | 0 | 70048.59 | #REF! | 70048.59 | 0 | 0 | 0 | 333564.71 | 0 | 0 | 0 | 0 | D | 0 | ###NOIMPORT### | IMPORT | {0b7e7a07-19ba-42be-8473-133c99f9d334} | {00000000-0000-0000-0000-000000000000}
/ |  | SO 01 - Objekt č. 2 |  |  |  | Vybudování nové plynové kotelny pro obj. č. 2 - vojenská veterinární stanice - bourací práce | [7 empty] | 83156.61 |  |  |  | 100619.5 |  | 0 | 17462.89 | 142.587 | 17462.89 | 0 | 0 | 0 | 83156.61 | 0 | 0 | 0 | 0 |  | 1 |  | IMPORT | {644d912f-4f1c-4d2f-9882-7377d7c89062} | {0b7e7a07-19ba-42be-8473-133c99f9d334}
/ |  | SO 02 - Objekt č. 2 |  |  |  | Vybudování nové plynové kotelny pro obj. č. 2 - vojenská veterinární stanice - stavební úpravy | [7 empty] | 96956.67 |  |  |  | 117317.57 |  | 0 | 20360.9 | 133.921 | 20360.9 | 0 | 0 | 0 | 96956.67 | 0 | 0 | 0 | 0 |  | 1 |  | IMPORT | {ec411c27-9f7d-480f-a294-ca3c1e2209de} | {0b7e7a07-19ba-42be-8473-133c99f9d334}
/ |  | SO 03 - Objekt č. 41 |  |  |  | Stávající centrální kotelna - bourací práce | [7 empty] | 110855.03 |  |  |  | 134134.59 |  | 0 | 23279.56 | 195.7213 | 23279.56 | 0 | 0 | 0 | 110855.03 | 0 | 0 | 0 | 0 |  | 1 |  | IMPORT | {4ec491d9-82e2-43d3-a5b1-dcc6768f1161} | {0b7e7a07-19ba-42be-8473-133c99f9d334}
/ |  | SO 04 - Objekt č. 41 |  |  |  | Stávající centrální kotelna - stavební úpravy | [7 empty] | 42596.4 |  |  |  | 51541.64 |  | 0 | 8945.24 | 45.5191 | 8945.24 | 0 | 0 | 0 | 42596.4 | 0 | 0 | 0 | 0 |  | 1 |  | IMPORT | {cf7c4b94-d272-4052-ba86-e2df7384dbcb} | {0b7e7a07-19ba-42be-8473-133c99f9d334}
/ |  | SO 05 |  |  |  | D1.3 Vzduchotechnika - objekt č. 2 | [7 empty] | 16896 |  |  |  | 20444.16 |  | 0 | 0 | #REF! | 0 | 0 | 0 | 0 | 0 | 0 | 0 | 0 | 0 |  | 1 |  | IMPORT | {de3d1032-d768-4c9d-9e19-3cb3b8c2da4a} | {0b7e7a07-19ba-42be-8473-133c99f9d334}
/ |  | SO 06 |  |  |  | D1.4 Vytápění - objekt č. 2 | [7 empty] | 1880547.64 |  |  |  | 2275462.6444 |  | 0 | 0 | #REF! | 0 | 0 | 0 | 0 | 0 | 0 | 0 | 0 | 0 |  | 1 |  | IMPORT | {46ef14e4-dbcd-48f5-9248-848442f22da7} | {0b7e7a07-19ba-42be-8473-133c99f9d334}
/ |  | SO 07 |  |  |  | D2.3 Vzduchotechnika obj č. 41 | [7 empty] | 15243 |  |  |  | 18444.03 |  | 0 | 0 | #REF! | 0 | 0 | 0 | 0 | 0 | 0 | 0 | 0 | 0 |  | 1 |  | IMPORT | {a8b9fbb5-bda7-41cd-a28a-31e0bb5acf5d} | {0b7e7a07-19ba-42be-8473-133c99f9d334}
/ |  | SO 08 |  |  |  | D2.4 Vytápění objekt č. 41 | [7 empty] | 387563.15 |  |  |  | 468951.4115 |  | 0 | 0 | #REF! | 0 | 0 | 0 | 0 | 0 | 0 | 0 | 0 | 0 |  | 1 |  | IMPORT | {35a11a44-cdd3-4c73-a7d9-a35519ab3ddc} | {0b7e7a07-19ba-42be-8473-133c99f9d334}
/ |  | SO 09 |  |  |  | D1.5 MaR objekt č. 2 | [7 empty] | 639327 |  |  |  | 773585.67 |  | 0 | 0 | #REF! | 0 | 0 | 0 | 0 | 0 | 0 | 0 | 0 | 0 |  | 1 |  | IMPORT | {934d5fe9-c06d-46ea-87dc-291484c944a2} | {0b7e7a07-19ba-42be-8473-133c99f9d334}
/ |  | SO 10 |  |  |  | D1.6 Silnoproud objekt č. 2 | [7 empty] | 212115 |  |  |  | 256659.15 |  | 0 | 0 | #REF! | 0 | 0 | 0 | 0 | 0 | 0 | 0 | 0 | 0 |  | 1 |  | IMPORT | {8947d711-6811-4318-84b4-40ff8d1f2b9b} | {0b7e7a07-19ba-42be-8473-133c99f9d334}
/ |  | SO 11 |  |  |  | D2.5 MaR objekt č. 41 | [7 empty] | 371638 |  |  |  | 449681.98 |  | 0 | 0 | #REF! | 0 | 0 | 0 | 0 | 0 | 0 | 0 | 0 | 0 |  | 1 |  | IMPORT | {d39c2da0-e554-451d-898e-947a0929eb4e} | {0b7e7a07-19ba-42be-8473-133c99f9d334}
/ |  | SO 12 |  |  |  | D2.6 Silnoproud objekt č. 41 | [7 empty] | 138567 |  |  |  | 167666.07 |  | 0 | 0 | #REF! | 0 | 0 | 0 | 0 | 0 | 0 | 0 | 0 | 0 |  | 1 |  | IMPORT | {acb6e3f6-4611-471e-a742-d7e381268224} | {0b7e7a07-19ba-42be-8473-133c99f9d334}
| 2) Ostatní náklady ze souhrnného listu | [12 empty] | 0 |  |  |  | 0 |  | Procent. zadání [% nákladů rozpočtu] | Zařazení nákladů | DPH | DPH [CZK]
| Celkové náklady za stavbu 1) + 2) | [12 empty] | 3995461.5 |  |  |  | 4834508.4159

## SO 01 - Objekt č. 2 - Vyb...
| List obsahuje: |  | 1) Krycí list rozpočtu |  | 2) Rekapitulace rozpočtu |  |  | 3) Rozpočet |  |  | Zpět na list: | Rekapitulace stavby
optimalizováno pro tisk sestav ve formátu A4 - na výšku | [11 empty] | >> skryté sloupce << | [9 empty] | {644d912f-4f1c-4d2f-9882-7377d7c89062}
2
KRYCÍ LIST ROZPOČTU | [12 empty] | v --- níže se nacházejí doplnkové a pomocné údaje k sestavám --- v | [8 empty] | False
| Stavba: |  | Kasárna Opavská 29, Hlučín
| Objekt: |  | SO 01 - Objekt č. 2 - Vybudování nové plynové kotelny pro obj. č. 2 - vojenská veterinární stanice - bourací práce
| JKSO: | [7 empty] | CC-CZ:
| Místo: |  | Hlučín | [5 empty] | Datum: |  | 29.5.2017
| Objednatel: | [7 empty] | IČ: |  | 60460580
|  | AS-PO, Podbabská 1589/1, 160 00 Praha 6 | [6 empty] | DIČ: |  | CZ60460580
| Zhotovitel: | [7 empty] | IČ:
DIČ:
| Projektant: | [7 empty] | IČ: |  | 28571690
|  | SAFETY PRO s.r.o., Přerovská 434/60, 77900 Olomouc | [6 empty] | DIČ: |  | CZ28571690
| Zpracovatel: | [7 empty] | IČ: |  | 28571690
|  | SAFETY PRO s.r.o., Přerovská 434/60, 77900 Olomouc | [6 empty] | DIČ: |  | CZ28571690
Poznámka:
| Náklady z rozpočtu | [7 empty] | 83156.61
| Ostatní náklady | [7 empty] | 0
| Cena bez DPH | [7 empty] | 83156.61
| DPH | základní | 21% | ze | 83156.61 |  |  |  | 17462.89
|  | snížená | 15% | ze | 0 |  |  |  | 0
|  | zákl. přenesená | 21% | ze | 0 |  |  |  | 0
|  | sníž. přenesená | 15% | ze | 0 |  |  |  | 0
|  | nulová | 0% | ze | 0 |  |  |  | 0
| Cena s DPH |  |  | v | CZK |  |  | 100619.5
| Projektant |  |  |  |  | Zpracovatel
| Datum a podpis: |  |  | Razítko |  | Datum a podpis: |  |  |  | Razítko
| Objednavatel |  |  |  |  | Zhotovitel
| Datum a podpis: |  |  | Razítko |  | Datum a podpis: |  |  |  | Razítko
REKAPITULACE ROZPOČTU
Stavba: |  |  | Kasárna Opavská 29, Hlučín
Objekt: |  |  | SO 01 - Objekt č. 2 - Vybudování nové plynové kotelny pro obj. č. 2 - vojenská veterinární stanice - bourací práce
Místo: |  |  | Hlučín |  |  |  | Datum: |  | 29.5.2017
Objednatel: |  |  | AS-PO, Podbabská 1589/1, 160 00 Praha 6 |  |  |  | Projektant: |  | SAFETY PRO s.r.o., Přerovská 434/60, 77900 Olomouc
Zhotovitel: | [6 empty] | Zpracovatel: |  | SAFETY PRO s.r.o., Přerovská 434/60, 77900 Olomouc
Kód - Popis | [9 empty] | Cena celkem [CZK]
1) Náklady z rozpočtu | [9 empty] | 83156.61 | [12 empty] | -1
| HSV - Práce a dodávky HSV | [8 empty] | 59883.47
| 9 - Ostatní konstrukce a práce, bourání | [8 empty] | 40999.35
| 997 - Přesun sutě | [8 empty] | 18879.35
| 998 - Přesun hmot | [8 empty] | 4.77
| PSV - Práce a dodávky PSV | [8 empty] | 10409.14
| 721 - Zdravotechnika - vnitřní kanalizace | [8 empty] | 705
| 722 - Zdravotechnika - vnitřní vodovod | [8 empty] | 2669.38
| 725 - Zdravotechnika - zařizovací předměty | [8 empty] | 511
| 764 - Konstrukce klempířské | [8 empty] | 83.16
| 766 - Konstrukce truhlářské | [8 empty] | 1250
| 771 - Podlahy z dlaždic | [8 empty] | 5190.6
| M - Práce a dodávky M | [8 empty] | 8160
| 23-M - Montáže potrubí | [8 empty] | 8160
| HZS - Hodinové zúčtovací sazby | [8 empty] | 4704
2) Ostatní náklady | [9 empty] | 0 |  |  |  | DPH
Celkové náklady za stavbu 1) + 2) | [7 empty] | 83156.61
ROZPOČET
Stavba: |  |  | Kasárna Opavská 29, Hlučín
Objekt: |  |  | SO 01 - Objekt č. 2 - Vybudování nové plynové kotelny pro obj. č. 2 - vojenská veterinární stanice - bourací práce
Místo: |  |  | Hlučín |  |  |  | Datum: |  | 29.5.2017
Objednatel: |  |  | AS-PO, Podbabská 1589/1, 160 00 Praha 6 |  |  |  | Projektant: |  | SAFETY PRO s.r.o., Přerovská 434/60, 77900 Olomouc
Zhotovitel: | [6 empty] | Zpracovatel: |  | SAFETY PRO s.r.o., Přerovská 434/60, 77900 Olomouc
PČ | Typ | Kód | Popis |  |  | MJ | Množství | J.cena [CZK] |  | Cena celkem [CZK] |  |  | Poznámka | DPH | J. Nh [h] | Nh celkem [h] | J. hmotnost [t] | Hmotnost celkem [t] | J. suť [t] | Suť Celkem [t]
Náklady z rozpočtu | [9 empty] | 83156.61 | [5 empty] | 142.587 |  | 0.021774 |  | 13.9892 |  | D | -1 | [10 empty] | 83156.61
| HSV - Práce a dodávky HSV | [8 empty] | 59883.47 | [5 empty] | 93.0843 |  | 0.015774 |  | 11.6012 | 1 | D | 0 |  |  |  | ROZPOCET | [6 empty] | 59883.47
| 9 - Ostatní konstrukce a práce, bourání | [8 empty] | 40999.35 | [5 empty] | 63.3088 |  | 0.015774 |  | 11.6012 | 1 | D | 1 |  |  |  | ROZPOCET | [6 empty] | 40999.35
1 | K | 962032230 | Bourání zdiva z cihel pálených nebo vápenopískových na MV nebo MVC do 1 m3 |  |  | m3 | 0.976 | 779 |  | 760.3 |  |  |  | základní | 2.713 | 2.6479 | 0 | 0 | 1.8 | 1.7568 | 4 | K | 2 |  |  |  | ROZPOCET | 760.3 | 0 | 0 | 0 | 0 | 1 | 760.3 | 4 | -1409464025
|  |  | Odbourání stávajících příček z CPP, od stávajících konstrukcí notno ořezat | [18 empty] | P | 2
|  |  | ""výkres D1.1.2"" | [18 empty] | VV | 2 | 1 | True | 0 | ROZPOCET
|  |  | "bourací práce obejkt č. 2" | [18 empty] | VV | 2 | 1 | True | 0 | ROZPOCET
|  |  | 2,1*1,2*0,15 |  |  |  | 0.378 | [14 empty] | VV | 2 | 2 | True | 0 | ROZPOCET
|  |  | 0,23*2,6 |  |  |  | 0.598 | [14 empty] | VV | 2 | 2 | True | 0 | ROZPOCET
|  |  | Součet |  |  |  | 0.976 | [14 empty] | VV | 2 | 4 | True | 1 | ROZPOCET
2 | K | 963015151 | Demontáž betonového kanálu 1000/600 v délce 1,0 m a stěny 200 mm |  |  | kus | 1 | 1100 |  | 1100 |  |  |  | základní | 1.585 | 1.585 | 0 | 0 | 0.685 | 0.685 | 4 | K | 2 |  |  |  | ROZPOCET | 1100 | 0 | 0 | 0 | 0 | 1 | 1100 | 4 | -1421928346
|  |  | 1 |  |  |  | 1 | [14 empty] | VV | 2 | 2 | True | 0 | ROZPOCET
|  |  | Součet |  |  |  | 1 | [14 empty] | VV | 2 | 4 | True | 1 | ROZPOCET
3 | K | 965042141 | Bourání podkladů pod dlažby nebo mazanin betonových nebo z litého asfaltu tl do 100 mm pl přes 4 m2 |  |  | m3 | 1.477 | 1752 |  | 2587.7 |  |  |  | základní | 7.195 | 10.627 | 0 | 0 | 2.2 | 3.2494 | 4 | K | 2 |  |  |  | ROZPOCET | 2587.7 | 0 | 0 | 0 | 0 | 1 | 2587.7 | 4 | 1400598686
|  |  | Odbourání podkladní betonové mazaniny tl. 70 mm | [18 empty] | P | 2
|  |  | ""výkres D1.1.2"" | [18 empty] | VV | 2 | 1 | True | 0 | ROZPOCET
|  |  | "bourací práce obejkt č. 2" | [18 empty] | VV | 2 | 1 | True | 0 | ROZPOCET
|  |  | (12,4+8,7)*0,07 |  |  |  | 1.477 | [14 empty] | VV | 2 | 2 | True | 0 | ROZPOCET
|  |  | Součet |  |  |  | 1.477 | [14 empty] | VV | 2 | 4 | True | 1 | ROZPOCET
4 | K | 965042231 | Bourání podkladů pod dlažby nebo mazanin betonových nebo z litého asfaltu tl přes 100 mm pl do 4 m2 |  |  | m3 | 0.81 | 2172 |  | 1759.32 |  |  |  | základní | 9.07 | 7.3467 | 0 | 0 | 2.2 | 1.782 | 4 | K | 2 |  |  |  | ROZPOCET | 1759.32 | 0 | 0 | 0 | 0 | 1 | 1759.32 | 4 | -723215389
|  |  | Odbourání betonových podstavců - vpustí (3x) o rozměrech 1,0 x 1,0 x 0,2 m Odbouraní podstavců cca 70 mm po úroveň vybourané podlahy | [18 empty] | P | 2
|  |  | ""výkres D1.1.2"" | [18 empty] | VV | 2 | 1 | True | 0 | ROZPOCET
|  |  | "bourací práce obejkt č. 2" | [18 empty] | VV | 2 | 1 | True | 0 | ROZPOCET
|  |  | "poznámka 1" | [18 empty] | VV | 2 | 1 | True | 0 | ROZPOCET
|  |  | 3*(1,0*1,0*0,27) |  |  |  | 0.81 | [14 empty] | VV | 2 | 2 | True | 0 | ROZPOCET
|  |  | Součet |  |  |  | 0.81 | [14 empty] | VV | 2 | 4 | True | 1 | ROZPOCET
5 | K | 968072455 | Vybourání kovových dveřních zárubní pl do 2 m2 |  |  | m2 | 3.6 | 298 |  | 1072.8 |  |  |  | základní | 0.939 | 3.3804 | 0 | 0 | 0.076 | 0.2736 | 4 | K | 2 |  |  |  | ROZPOCET | 1072.8 | 0 | 0 | 0 | 0 | 1 | 1072.8 | 4 | 1408261720
|  |  | ""výkres D1.1.2"" | [18 empty] | VV | 2 | 1 | True | 0 | ROZPOCET
|  |  | "bourací práce obejkt č. 2" | [18 empty] | VV | 2 | 1 | True | 0 | ROZPOCET
|  |  | 2*(0,9*2,0) |  |  |  | 3.6 | [14 empty] | VV | 2 | 2 | True | 0 | ROZPOCET
|  |  | Součet* |  |  |  | 3.6 | [14 empty] | VV | 2 | 4 | True | 1 | ROZPOCET
6 | K | 968082017 | Vybourání plastových rámů oken zdvojených včetně křídel plochy přes 2 do 4 m2 |  |  | m2 | 2.233 | 187 |  | 417.57 |  |  |  | základní | 0.65 | 1.4515 | 0 | 0 | 0.051 | 0.11388 | 4 | K | 2 |  |  |  | ROZPOCET | 417.57 | 0 | 0 | 0 | 0 | 1 | 417.57 | 4 | -2090690718
|  |  | ""výkres D1.1.2"" | [18 empty] | VV | 2 | 1 | True | 0 | ROZPOCET
|  |  | "bourací práce obejkt č. 2" | [18 empty] | VV | 2 | 1 | True | 0 | ROZPOCET
|  |  | 1,54*1,45 |  |  |  | 2.233 | [14 empty] | VV | 2 | 2 | True | 0 | ROZPOCET
|  |  | Součet |  |  |  | 2.233 | [14 empty] | VV | 2 | 4 | True | 1 | ROZPOCET
7 | K | 971033331 | Vybourání otvorů ve zdivu cihelném pl do 0,09 m2 na MVC nebo MV tl do 150 mm |  |  | kus | 2 | 65 |  | 130 |  |  |  | základní | 0.213 | 0.426 | 0 | 0 | 0.025 | 0.05 | 4 | K | 2 |  |  |  | ROZPOCET | 130 | 0 | 0 | 0 | 0 | 1 | 130 | 4 | 1782031424
|  |  | Otvor pro překlad - 1,1x0,06 | [18 empty] | P | 2
|  |  | ""výkres D1.1.2"" | [18 empty] | VV | 2 | 1 | True | 0 | ROZPOCET
|  |  | "bourací práce obejkt č. 2" | [18 empty] | VV | 2 | 1 | True | 0 | ROZPOCET
|  |  | "poznámka č. 8" | [18 empty] | VV | 2 | 1 | True | 0 | ROZPOCET
|  |  | 1 |  |  |  | 1 | [14 empty] | VV | 2 | 2 | True | 0 | ROZPOCET
|  |  | "vybourání otvoru z důvodu usazení překladu u nových dveří" | [18 empty] | VV | 2 | 1 | True | 0 | ROZPOCET
|  |  | 1 |  |  |  | 1 | [14 empty] | VV | 2 | 2 | True | 0 | ROZPOCET
|  |  | Součet |  |  |  | 2 | [14 empty] | VV | 2 | 4 | True | 1 | ROZPOCET
8 | K | 971033361 | Vybourání otvorů ve zdivu cihelném pl do 0,09 m2 na MVC nebo MV tl do 600 mm |  |  | kus | 5 | 434 |  | 2170 |  |  |  | základní | 1.147 | 5.735 | 0 | 0 | 0.099 | 0.495 | 4 | K | 2 |  |  |  | ROZPOCET | 2170 | 0 | 0 | 0 | 0 | 1 | 2170 | 4 | -1643995186
|  |  | 5 |  |  |  | 5 | [14 empty] | VV | 2 | 2 | True | 0 | ROZPOCET
|  |  | Součet |  |  |  | 5 | [14 empty] | VV | 2 | 4 | True | 1 | ROZPOCET
9 | K | 977151123 | Jádrové vrty diamantovými korunkami do D 150 mm do stavebních materiálů |  |  | m | 4.8 | 2452 |  | 11769.6 |  |  |  | základní | 1.9 | 9.12 | 0.00122 | 0.005856 | 0.07 | 0.336 | 4 | K | 2 |  |  |  | ROZPOCET | 11769.6 | 0 | 0 | 0 | 0 | 1 | 11769.6 | 4 | -1052718609
|  |  | Prostupy pro rozvody ÚT/TUV průměr 150 mm | [18 empty] | P | 2
|  |  | ""výkres D1.1.3"" | [18 empty] | VV | 2 | 1 | True | 0 | ROZPOCET
|  |  | "stavební úpravy objekt č.2" | [18 empty] | VV | 2 | 1 | True | 0 | ROZPOCET
|  |  | "poznámka č. 6" | [18 empty] | VV | 2 | 1 | True | 0 | ROZPOCET
|  |  | 24*0,15 |  |  |  | 3.6 | [14 empty] | VV | 2 | 2 | True | 0 | ROZPOCET
|  |  | 4*0,3 |  |  |  | 1.2 | [14 empty] | VV | 2 | 2 | True | 0 | ROZPOCET
|  |  | Součet |  |  |  | 4.8 | [14 empty] | VV | 2 | 4 | True | 1 | ROZPOCET
10 | K | 977151124 | Jádrové vrty diamantovými korunkami do D 180 mm do stavebních materiálů |  |  | m | 1.2 | 2669 |  | 3202.8 |  |  |  | základní | 2.6 | 3.12 | 0.00282 | 0.003384 | 0.101 | 0.1212 | 4 | K | 2 |  |  |  | ROZPOCET | 3202.8 | 0 | 0 | 0 | 0 | 1 | 3202.8 | 4 | 330049506
|  |  | ""výkres D1.1.3"" | [18 empty] | VV | 2 | 1 | True | 0 | ROZPOCET
|  |  | "stavební úpravy objekt č.2" | [18 empty] | VV | 2 | 1 | True | 0 | ROZPOCET
|  |  | "VZT" | [18 empty] | VV | 2 | 1 | True | 0 | ROZPOCET
|  |  | 2*0,6 |  |  |  | 1.2 | [14 empty] | VV | 2 | 2 | True | 0 | ROZPOCET
|  |  | Součet |  |  |  | 1.2 | [14 empty] | VV | 2 | 4 | True | 1 | ROZPOCET
11 | K | 977151127 | Jádrové vrty diamantovými korunkami do D 250 mm do stavebních materiálů |  |  | m | 1.8 | 4571 |  | 8227.8 |  |  |  | základní | 3.7 | 6.66 | 0.00363 | 0.006534 | 0.196 | 0.3528 | 4 | K | 2 |  |  |  | ROZPOCET | 8227.8 | 0 | 0 | 0 | 0 | 1 | 8227.8 | 4 | -368796734
|  |  | Prostup pro kouřovod D=250 mm, Přesná poloho bude určena před realizací za účasti zhotovitele ÚT a investora | [18 empty] | P | 2
|  |  | ""výkres D1.1.3"" | [18 empty] | VV | 2 | 1 | True | 0 | ROZPOCET
|  |  | "stavební úpravy objekt č.2" | [18 empty] | VV | 2 | 1 | True | 0 | ROZPOCET
|  |  | "poznámka č. 7" | [18 empty] | VV | 2 | 1 | True | 0 | ROZPOCET
|  |  | "ÚT/TUV" | [18 empty] | VV | 2 | 1 | True | 0 | ROZPOCET
|  |  | 4*0,3 |  |  |  | 1.2 | [14 empty] | VV | 2 | 2 | True | 0 | ROZPOCET
|  |  | "VZT" | [18 empty] | VV | 2 | 1 | True | 0 | ROZPOCET
|  |  | 1*0,6 |  |  |  | 0.6 | [14 empty] | VV | 2 | 2 | True | 0 | ROZPOCET
|  |  | Součet |  |  |  | 1.8 | [14 empty] | VV | 2 | 4 | True | 1 | ROZPOCET
12 | K | 978013141 | Otlučení vnitřní vápenné nebo vápenocementové omítky stěn v rozsahu do 30 % |  |  | m2 | 19.089 | 79 |  | 1508.03 |  |  |  | základní | 0.08 | 1.5271 | 0 | 0 | 0.01 | 0.19089 | 4 | K | 2 |  |  |  | ROZPOCET | 1508.03 | 0 | 0 | 0 | 0 | 1 | 1508.03 | 4 | -1083729180
|  |  | ""výkres D1.1.3"" | [18 empty] | VV | 2 | 1 | True | 0 | ROZPOCET
|  |  | "stavební úpravy objekt č.2" | [18 empty] | VV | 2 | 1 | True | 0 | ROZPOCET
|  |  | "otlučení omítek" | [18 empty] | VV | 2 | 1 | True | 0 | ROZPOCET
|  |  | 0,8*(12,42+13,3) |  |  |  | 20.576 | [14 empty] | VV | 2 | 2 | True | 0 | ROZPOCET
|  |  | -(0,2*1,1)*2 |  |  |  | -0.44 | [14 empty] | VV | 2 | 2 | True | 0 | ROZPOCET
|  |  | -(0,2*1,0) |  |  |  | -0.2 | [14 empty] | VV | 2 | 2 | True | 0 | ROZPOCET
|  |  | -(0,55*1,54) |  |  |  | -0.847 | [14 empty] | VV | 2 | 2 | True | 0 | ROZPOCET
|  |  | Součet |  |  |  | 19.089 | [14 empty] | VV | 2 | 4 | True | 1 | ROZPOCET
13 | K | 978059541 | Odsekání a odebrání obkladů stěn z vnitřních obkládaček plochy přes 1 m2 |  |  | m2 | 32.274 | 195 |  | 6293.43 |  |  |  | základní | 0.3 | 9.6822 | 0 | 0 | 0.068 | 2.1946 | 4 | K | 2 |  |  |  | ROZPOCET | 6293.43 | 0 | 0 | 0 | 0 | 1 | 6293.43 | 4 | 2006393022
|  |  | Odsekání stávajících keramických obkladů, včetně otlučení podkladní omítky až na zdivo | [18 empty] | P | 2
|  |  | ""výkres D1.1.2"" | [18 empty] | VV | 2 | 1 | True | 0 | ROZPOCET
|  |  | "bourací práce obejkt č. 2" | [18 empty] | VV | 2 | 1 | True | 0 | ROZPOCET
|  |  | (4,18+4,18+4,18+1,38+0,92+1,09+2,0)*1,8 |  |  |  | 32.274 | [14 empty] | VV | 2 | 2 | True | 0 | ROZPOCET
|  |  | Součet |  |  |  | 32.274 | [14 empty] | VV | 2 | 4 | True | 1 | ROZPOCET
| 997 - Přesun sutě | [8 empty] | 18879.35 | [5 empty] | 29.7702 |  | 0 |  | 0 | 1 | D | 1 |  |  |  | ROZPOCET | [6 empty] | 18879.35
14 | K | 997013211 | Vnitrostaveništní doprava suti a vybouraných hmot pro budovy v do 6 m ručně |  |  | t | 11.67 | 739 |  | 8624.13 |  |  |  | základní | 2.42 | 28.2414 | 0 | 0 | 0 | 0 | 4 | K | 2 |  |  |  | ROZPOCET | 8624.13 | 0 | 0 | 0 | 0 | 1 | 8624.13 | 4 | 1234750640
|  |  | 11,670 |  |  |  | 11.67 | [14 empty] | VV | 2 | 2 | True | 1 | ROZPOCET
15 | K | 997013501 | Odvoz suti a vybouraných hmot na skládku nebo meziskládku do 1 km se složením |  |  | t | 11.67 | 216 |  | 2520.72 |  |  |  | základní | 0.125 | 1.4587 | 0 | 0 | 0 | 0 | 4 | K | 2 |  |  |  | ROZPOCET | 2520.72 | 0 | 0 | 0 | 0 | 1 | 2520.72 | 4 | 945828280
|  |  | "odvoz na skládku vzdálenost 2 km" | [18 empty] | VV | 2 | 1 | True | 0 | ROZPOCET
|  |  | 1*11,670 |  |  |  | 11.67 | [14 empty] | VV | 2 | 2 | True | 0 | ROZPOCET
|  |  | Součet |  |  |  | 11.67 | [14 empty] | VV | 2 | 4 | True | 1 | ROZPOCET
16 | K | 997013509 | Příplatek k odvozu suti a vybouraných hmot na skládku ZKD 1 km přes 1 km |  |  | t | 11.67 | 260 |  | 3034.2 |  |  |  | základní | 0.006 | 0.07002 | 0 | 0 | 0 | 0 | 4 | K | 2 |  |  |  | ROZPOCET | 3034.2 | 0 | 0 | 0 | 0 | 1 | 3034.2 | 4 | -1930167207
|  |  | "odvoz na skládku vzdálenost 2 km" | [18 empty] | VV | 2 | 1 | True | 0 | ROZPOCET
|  |  | 1*11,670 |  |  |  | 11.67 | [14 empty] | VV | 2 | 2 | True | 0 | ROZPOCET
|  |  | Součet |  |  |  | 11.67 | [14 empty] | VV | 2 | 4 | True | 1 | ROZPOCET
17 | K | 997013831 | Poplatek za uložení stavebního směsného odpadu na skládce (skládkovné) |  |  | t | 13.989 | 336 |  | 4700.3 |  |  |  | základní | 0 | 0 | 0 | 0 | 0 | 0 | 4 | K | 2 |  |  |  | ROZPOCET | 4700.3 | 0 | 0 | 0 | 0 | 1 | 4700.3 | 4 | -545614078
| 998 - Přesun hmot | [8 empty] | 4.77 | [5 empty] | 0.005312 |  | 0 |  | 0 | 1 | D | 1 |  |  |  | ROZPOCET | [6 empty] | 4.77
18 | K | 998021021 | Přesun hmot pro haly s nosnou kcí zděnou nebo monolitickou v do 20 m |  |  | t | 0.016 | 298 |  | 4.77 |  |  |  | základní | 0.332 | 0.005312 | 0 | 0 | 0 | 0 | 4 | K | 2 |  |  |  | ROZPOCET | 4.77 | 0 | 0 | 0 | 0 | 1 | 4.77 | 4 | 1013960772
| PSV - Práce a dodávky PSV | [8 empty] | 10409.14 | [5 empty] | 18.8427 |  | 0 |  | 2.388 | 2 | D | 0 |  |  |  | ROZPOCET | [6 empty] | 10409.14
| 721 - Zdravotechnika - vnitřní kanalizace | [8 empty] | 705 | [5 empty] | 2.535 |  | 0 |  | 0.14805 | 2 | D | 1 |  |  |  | ROZPOCET | [6 empty] | 705
19 | K | 721210813 | Demontáž vpustí podlahových DN 100 |  |  | kus | 5 | 141 |  | 705 |  |  |  | základní | 0.507 | 2.535 | 0 | 0 | 0.02961 | 0.14805 | 16 | K | 2 |  |  |  | ROZPOCET | 705 | 0 | 0 | 0 | 0 | 1 | 705 | 16 | -2125768924
|  |  | 1)Demontáž podlahové vpusti, kanalizace bude zachovaná, nutno chránit před znečištěním 2) Demontáž vpustí u podstavců, včetně zaslepení | [18 empty] | P | 2
|  |  | ""výkres D1.1.2"" | [18 empty] | VV | 2 | 1 | True | 0 | ROZPOCET
|  |  | "bourací práce obejkt č. 2" | [18 empty] | VV | 2 | 1 | True | 0 | ROZPOCET
|  |  | "poznámka 2" | [18 empty] | VV | 2 | 1 | True | 0 | ROZPOCET
|  |  | 2 |  |  |  | 2 | [14 empty] | VV | 2 | 2 | True | 0 | ROZPOCET
|  |  | "demontáž vpustí u betonových podstavců včetně zaslepení" | [18 empty] | VV | 2 | 1 | True | 0 | ROZPOCET
|  |  | 3 |  |  |  | 3 | [14 empty] | VV | 2 | 2 | True | 0 | ROZPOCET
|  |  | Součet |  |  |  | 5 | [14 empty] | VV | 2 | 4 | True | 1 | ROZPOCET
| 722 - Zdravotechnika - vnitřní vodovod | [8 empty] | 2669.38 | [5 empty] | 7.2786 |  | 0 |  | 0.29778 | 2 | D | 1 |  |  |  | ROZPOCET | [6 empty] | 2669.38
20 | K | 722110811 | Demontáž potrubí litinové přírubové do DN 80 |  |  | m | 8.29 | 322 |  | 2669.38 |  |  |  | základní | 0.878 | 7.2786 | 0 | 0 | 0.03592 | 0.29778 | 16 | K | 2 |  |  |  | ROZPOCET | 2669.38 | 0 | 0 | 0 | 0 | 1 | 2669.38 | 16 | -505125379
|  |  | Demontáž stávajícího nefunkčního rozvodu vody, včetně zaslepení | [18 empty] | P | 2
|  |  | ""výkres D1.1.2"" | [18 empty] | VV | 2 | 1 | True | 0 | ROZPOCET
|  |  | "bourací práce obejkt č. 2" | [18 empty] | VV | 2 | 1 | True | 0 | ROZPOCET
|  |  | "poznámka č. 6" | [18 empty] | VV | 2 | 1 | True | 0 | ROZPOCET
|  |  | 4,29+2*2,0 |  |  |  | 8.29 | [14 empty] | VV | 2 | 2 | True | 0 | ROZPOCET
|  |  | Součet |  |  |  | 8.29 | [14 empty] | VV | 2 | 4 | True | 1 | ROZPOCET
| 725 - Zdravotechnika - zařizovací předměty | [8 empty] | 511 | [5 empty] | 0.434 |  | 0 |  | 0.10312 | 2 | D | 1 |  |  |  | ROZPOCET | [6 empty] | 511
21 | K | 725820801 | Demontáž baterie nástěnné, včetně zaslepení přívodu vody |  |  | soubor | 2 | 60 |  | 120 |  |  |  | základní | 0.217 | 0.434 | 0 | 0 | 0.00156 | 0.00312 | 16 | K | 2 |  |  |  | ROZPOCET | 120 | 0 | 0 | 0 | 0 | 1 | 120 | 16 | -196378954
|  |  | poznámka č. 3 - včetně zaslepení přívodu vody | [18 empty] | P | 2
|  |  | ""výkres D1.1.2"" | [18 empty] | VV | 2 | 1 | True | 0 | ROZPOCET
|  |  | "bourací práce obejkt č. 2" | [18 empty] | VV | 2 | 1 | True | 0 | ROZPOCET
|  |  | 2 |  |  |  | 2 | [14 empty] | VV | 2 | 2 | True | 0 | ROZPOCET
|  |  | Součet |  |  |  | 2 | [14 empty] | VV | 2 | 4 | True | 1 | ROZPOCET
22 | K | R0001 | Demontáž a likvidace stávajícího atypického kameninového dřezu |  |  | kus | 1 | 391 |  | 391 |  |  |  | základní | 0 | 0 | 0 | 0 | 0.1 | 0.1 | 16 | K | 2 |  |  |  | ROZPOCET | 391 | 0 | 0 | 0 | 0 | 1 | 391 | 16 | -1860803267
|  |  | ""výkres D1.1.2"" | [18 empty] | VV | 2 | 1 | True | 0 | ROZPOCET
|  |  | "bourací práce obejkt č. 2" | [18 empty] | VV | 2 | 1 | True | 0 | ROZPOCET
|  |  | "poznámka č. 3" | [18 empty] | VV | 2 | 1 | True | 0 | ROZPOCET
|  |  | 1 |  |  |  | 1 | [14 empty] | VV | 2 | 2 | True | 0 | ROZPOCET
|  |  | Součet |  |  |  | 1 | [14 empty] | VV | 2 | 4 | True | 1 | ROZPOCET
| 764 - Konstrukce klempířské | [8 empty] | 83.16 | [5 empty] | 0.3003 |  | 0 |  | 0.0025718 | 2 | D | 1 |  |  |  | ROZPOCET | [6 empty] | 83.16
23 | K | 764002851 | Demontáž oplechování parapetů do suti |  |  | m | 1.54 | 54 |  | 83.16 |  |  |  | základní | 0.195 | 0.3003 | 0 | 0 | 0.00167 | 0.0025718 | 16 | K | 2 |  |  |  | ROZPOCET | 83.16 | 0 | 0 | 0 | 0 | 1 | 83.16 | 16 | 754677095
|  |  | ""výkres D1.1.2"" | [18 empty] | VV | 2 | 1 | True | 0 | ROZPOCET
|  |  | "bourací práce obejkt č. 2" | [18 empty] | VV | 2 | 1 | True | 0 | ROZPOCET
|  |  | 1,54 |  |  |  | 1.54 | [14 empty] | VV | 2 | 2 | True | 0 | ROZPOCET
|  |  | Součet |  |  |  | 1.54 | [14 empty] | VV | 2 | 4 | True | 1 | ROZPOCET
| 766 - Konstrukce truhlářské | [8 empty] | 1250 | [5 empty] | 0.53 |  | 0 |  | 0.0816 | 2 | D | 1 |  |  |  | ROZPOCET | [6 empty] | 1250
24 | K | 766441822 | Demontáž parapetních desek dřevěných nebo plastových šířky přes 30 cm délky přes 1,0 m |  |  | kus | 1 | 879 |  | 879 |  |  |  | základní | 0.16 | 0.16 | 0 | 0 | 0.006 | 0.006 | 16 | K | 2 |  |  |  | ROZPOCET | 879 | 0 | 0 | 0 | 0 | 1 | 879 | 16 | -634087398
|  |  | ""výkres D1.1.2"" | [18 empty] | VV | 2 | 1 | True | 0 | ROZPOCET
|  |  | "bourací práce obejkt č. 2" | [18 empty] | VV | 2 | 1 | True | 0 | ROZPOCET
|  |  | 1 |  |  |  | 1 | [14 empty] | VV | 2 | 2 | True | 0 | ROZPOCET
|  |  | Součet |  |  |  | 1 | [14 empty] | VV | 2 | 4 | True | 1 | ROZPOCET
25 | K | 766662811 | Demontáž truhlářských prahů dveří jednokřídlových |  |  | kus | 2 | 64 |  | 128 |  |  |  | základní | 0.11 | 0.22 | 0 | 0 | 0.0018 | 0.0036 | 16 | K | 2 |  |  |  | ROZPOCET | 128 | 0 | 0 | 0 | 0 | 1 | 128 | 16 | 1551765267
|  |  | ""výkres D1.1.2"" | [18 empty] | VV | 2 | 1 | True | 0 | ROZPOCET
|  |  | "bourací práce obejkt č. 2" | [18 empty] | VV | 2 | 1 | True | 0 | ROZPOCET
|  |  | 2 |  |  |  | 2 | [14 empty] | VV | 2 | 2 | True | 0 | ROZPOCET
|  |  | Součet |  |  |  | 2 | [14 empty] | VV | 2 | 4 | True | 1 | ROZPOCET
26 | K | 766691914 | Vyvěšení nebo zavěšení dřevěných křídel dveří pl do 2 m2 |  |  | kus | 3 | 81 |  | 243 |  |  |  | základní | 0.05 | 0.15 | 0 | 0 | 0.024 | 0.072 | 16 | K | 2 |  |  |  | ROZPOCET | 243 | 0 | 0 | 0 | 0 | 1 | 243 | 16 | -1519071868
|  |  | Vyvěšení stávajících dveří | [18 empty] | P | 2
|  |  | ""výkres D1.1.2"" | [18 empty] | VV | 2 | 1 | True | 0 | ROZPOCET
|  |  | "bourací práce obejkt č. 2" | [18 empty] | VV | 2 | 1 | True | 0 | ROZPOCET
|  |  | 3 |  |  |  | 3 | [14 empty] | VV | 2 | 2 | True | 0 | ROZPOCET
|  |  | Součet |  |  |  | 3 | [14 empty] | VV | 2 | 4 | True | 1 | ROZPOCET
| 771 - Podlahy z dlaždic | [8 empty] | 5190.6 | [5 empty] | 7.7648 |  | 0 |  | 1.7549 | 2 | D | 1 |  |  |  | ROZPOCET | [6 empty] | 5190.6
27 | K | 771571810 | Demontáž podlah z dlaždic keramických kladených do malty |  |  | m2 | 21.1 | 246 |  | 5190.6 |  |  |  | základní | 0.368 | 7.7648 | 0 | 0 | 0.08317 | 1.7549 | 16 | K | 2 |  |  |  | ROZPOCET | 5190.6 | 0 | 0 | 0 | 0 | 1 | 5190.6 | 16 | 1190556787
|  |  | Odsekání stávající nášlapné vrstvy podlahy z keramické dlažby | [18 empty] | P | 2
|  |  | ""výkres D1.1.2"" | [18 empty] | VV | 2 | 1 | True | 0 | ROZPOCET
|  |  | "bourací práce obejkt č. 2" | [18 empty] | VV | 2 | 1 | True | 0 | ROZPOCET
|  |  | 12,4+8,7 |  |  |  | 21.1 | [14 empty] | VV | 2 | 2 | True | 0 | ROZPOCET
|  |  | Součet |  |  |  | 21.1 | [14 empty] | VV | 2 | 4 | True | 1 | ROZPOCET
| M - Práce a dodávky M | [8 empty] | 8160 | [5 empty] | 18.66 |  | 0.006 |  | 0 | 3 | D | 0 |  |  |  | ROZPOCET | [6 empty] | 8160
| 23-M - Montáže potrubí | [8 empty] | 8160 | [5 empty] | 18.66 |  | 0.006 |  | 0 | 3 | D | 1 |  |  |  | ROZPOCET | [6 empty] | 8160
28 | K | 230081005 | Demontáž teplovodního potrubí do šrotu do 10 kg D 15 mm, tl 2,5 mm, včetně řezání |  |  | kus | 60 | 136 |  | 8160 |  |  |  | základní | 0.311 | 18.66 | 0.0001 | 0.006 | 0 | 0 | 64 | K | 2 |  |  |  | ROZPOCET | 8160 | 0 | 0 | 0 | 0 | 1 | 8160 | 64 | 1537352142
|  |  | 60 |  |  |  | 60 | [14 empty] | VV | 2 | 2 | True | 0 | ROZPOCET
|  |  | Součet |  |  |  | 60 | [14 empty] | VV | 2 | 4 | True | 1 | ROZPOCET
| HZS - Hodinové zúčtovací sazby | [8 empty] | 4704 | [5 empty] | 12 |  | 0 |  | 0 | 4 | D | 0 |  |  |  | ROZPOCET | [6 empty] | 4704
29 | K | HZS1301 | Hodinová zúčtovací sazba zedník |  |  | hod | 8 | 392 |  | 3136 |  |  |  | základní | 1 | 8 | 0 | 0 | 0 | 0 | 512 | K | 1 |  |  |  | ROZPOCET | 3136 | 0 | 0 | 0 | 0 | 1 | 3136 | 512 | 619634709
|  |  | 1) Ochrana stávajícího rozvodu plynu při bourání 2) Vybourání dveří do výtahu včetně rámu | [18 empty] | P | 1
|  |  | ""výkres D1.1.2"" | [18 empty] | VV | 1 | 1 | True | 0 | ROZPOCET
|  |  | "stavební přípomoce" | [18 empty] | VV | 1 | 1 | True | 0 | ROZPOCET
|  |  | 8 |  |  |  | 8 | [14 empty] | VV | 1 | 2 | True | 0 | ROZPOCET
|  |  | Součet |  |  |  | 8 | [14 empty] | VV | 1 | 4 | True | 1 | ROZPOCET
30 | K | HZS2222 | součet |  |  | hod | 4 | 392 |  | 1568 |  |  |  | základní | 1 | 4 | 0 | 0 | 0 | 0 | 512 | K | 1 |  |  |  | ROZPOCET | 1568 | 0 | 0 | 0 | 0 | 1 | 1568 | 512 | 840247946
|  |  | Demontáž stávajícího rozvaděče | [18 empty] | P | 1
|  |  | ""poznámka č. 5"" | [18 empty] | VV | 1 | 1 | True | 0 | ROZPOCET
|  |  | 4 |  |  |  | 4 | [14 empty] | VV | 1 | 2 | True | 0 | ROZPOCET
|  |  | Součet |  |  |  | 4 | [14 empty] | VV | 1 | 4 | True | 1 | ROZPOCET

## SO 02 - Objekt č. 2 - Vyb...
| List obsahuje: |  | 1) Krycí list rozpočtu |  | 2) Rekapitulace rozpočtu |  |  | 3) Rozpočet |  |  | Zpět na list: | Rekapitulace stavby
optimalizováno pro tisk sestav ve formátu A4 - na výšku | [11 empty] | >> skryté sloupce << | [9 empty] | {ec411c27-9f7d-480f-a294-ca3c1e2209de}
2
KRYCÍ LIST ROZPOČTU | [12 empty] | v --- níže se nacházejí doplnkové a pomocné údaje k sestavám --- v | [8 empty] | False
| Stavba: |  | Kasárna Opavská 29, Hlučín
| Objekt: |  | SO 02 - Objekt č. 2 - Vybudování nové plynové kotelny pro obj. č. 2 - vojenská veterinární stanice - stavební úpravy
| JKSO: | [7 empty] | CC-CZ:
| Místo: |  | Hlučín | [5 empty] | Datum: |  | 29.5.2017
| Objednatel: | [7 empty] | IČ: |  | 60460580
|  | AS-PO, Podbabská 1589/1, 160 00 Praha 6 | [6 empty] | DIČ: |  | CZ60460580
| Zhotovitel: | [7 empty] | IČ:
DIČ:
| Projektant: | [7 empty] | IČ: |  | 28571690
|  | SAFETY PRO s.r.o., Přerovská 434/60, 77900 Olomouc | [6 empty] | DIČ: |  | CZ28571690
| Zpracovatel: | [7 empty] | IČ: |  | 28571690
|  | SAFETY PRO s.r.o., Přerovská 434/60, 77900 Olomouc | [6 empty] | DIČ: |  | CZ28571690
Poznámka:
| Náklady z rozpočtu | [7 empty] | 96956.67
| Ostatní náklady | [7 empty] | 0
| Cena bez DPH | [7 empty] | 96956.67
| DPH | základní | 21% | ze | 96956.67 |  |  |  | 20360.9
|  | snížená | 15% | ze | 0 |  |  |  | 0
|  | zákl. přenesená | 21% | ze | 0 |  |  |  | 0
|  | sníž. přenesená | 15% | ze | 0 |  |  |  | 0
|  | nulová | 0% | ze | 0 |  |  |  | 0
| Cena s DPH |  |  | v | CZK |  |  | 117317.57
| Projektant |  |  |  |  | Zpracovatel
| Datum a podpis: |  |  | Razítko |  | Datum a podpis: |  |  |  | Razítko
| Objednavatel |  |  |  |  | Zhotovitel
| Datum a podpis: |  |  | Razítko |  | Datum a podpis: |  |  |  | Razítko
REKAPITULACE ROZPOČTU
Stavba: |  |  | Kasárna Opavská 29, Hlučín
Objekt: |  |  | SO 02 - Objekt č. 2 - Vybudování nové plynové kotelny pro obj. č. 2 - vojenská veterinární stanice - stavební úpravy
Místo: |  |  | Hlučín |  |  |  | Datum: |  | 29.5.2017
Objednatel: |  |  | AS-PO, Podbabská 1589/1, 160 00 Praha 6 |  |  |  | Projektant: |  | SAFETY PRO s.r.o., Přerovská 434/60, 77900 Olomouc
Zhotovitel: | [6 empty] | Zpracovatel: |  | SAFETY PRO s.r.o., Přerovská 434/60, 77900 Olomouc
Kód - Popis | [9 empty] | Cena celkem [CZK]
1) Náklady z rozpočtu | [9 empty] | 96956.67 | [12 empty] | -1
| HSV - Práce a dodávky HSV | [8 empty] | 38895.68
| 3 - Svislé a kompletní konstrukce | [8 empty] | 9458.98
| 6 - Úpravy povrchů, podlahy a osazování výplní | [8 empty] | 27126.9
| 998 - Přesun hmot | [8 empty] | 2309.8
| PSV - Práce a dodávky PSV | [8 empty] | 54279.99
| 711 - Izolace proti vodě, vlhkosti a plynům | [8 empty] | 4177.5
| 721 - Zdravotechnika - vnitřní kanalizace | [8 empty] | 758.12
| 766 - Konstrukce truhlářské | [8 empty] | 6309.77
| 767 - Konstrukce zámečnické | [8 empty] | 13425.22
| 777 - Podlahy lité | [8 empty] | 15856.93
| 783 - Dokončovací práce - nátěry | [8 empty] | 9097.99
| 784 - Dokončovací práce - malby a tapety | [8 empty] | 4654.46
| M - Práce a dodávky M | [8 empty] | 3781
| 22-M - Montáže technologických zařízení pro dopravní stavby | [8 empty] | 3781
2) Ostatní náklady | [9 empty] | 0 |  |  |  | DPH
Celkové náklady za stavbu 1) + 2) | [7 empty] | 96956.67
ROZPOČET
Stavba: |  |  | Kasárna Opavská 29, Hlučín
Objekt: |  |  | SO 02 - Objekt č. 2 - Vybudování nové plynové kotelny pro obj. č. 2 - vojenská veterinární stanice - stavební úpravy
Místo: |  |  | Hlučín |  |  |  | Datum: |  | 29.5.2017
Objednatel: |  |  | AS-PO, Podbabská 1589/1, 160 00 Praha 6 |  |  |  | Projektant: |  | SAFETY PRO s.r.o., Přerovská 434/60, 77900 Olomouc
Zhotovitel: | [6 empty] | Zpracovatel: |  | SAFETY PRO s.r.o., Přerovská 434/60, 77900 Olomouc
PČ | Typ | Kód | Popis |  |  | MJ | Množství | J.cena [CZK] |  | Cena celkem [CZK] |  |  | Poznámka | DPH | J. Nh [h] | Nh celkem [h] | J. hmotnost [t] | Hmotnost celkem [t] | J. suť [t] | Suť Celkem [t]
Náklady z rozpočtu | [9 empty] | 96956.67 | [5 empty] | 133.921 |  | 8.1266 |  | 0 |  | D | -1 | [10 empty] | 96956.67
| HSV - Práce a dodávky HSV | [8 empty] | 38895.68 | [5 empty] | 81.3006 |  | 7.7505 |  | 0 | 1 | D | 0 |  |  |  | ROZPOCET | [6 empty] | 38895.68
| 3 - Svislé a kompletní konstrukce | [8 empty] | 9458.98 | [5 empty] | 8.8059 |  | 1.2022 |  | 0 | 1 | D | 1 |  |  |  | ROZPOCET | [6 empty] | 9458.98
1 | K | 317141221 | Překlady ploché z pórobetonu š 150 mm pro světlost otvoru do 900 mm |  |  | kus | 1 | 2400 |  | 2400 |  |  |  | základní | 0.203 | 0.203 | 0.02127 | 0.02127 | 0 | 0 | 4 | K | 2 |  |  |  | ROZPOCET | 2400 | 0 | 0 | 0 | 0 | 1 | 2400 | 4 | -214874896
|  |  | ""výkres D1.1.3"" | [18 empty] | VV | 2 | 1 | True | 0 | ROZPOCET
|  |  | "stavební úpravy objekt č.2" | [18 empty] | VV | 2 | 1 | True | 0 | ROZPOCET
|  |  | 1 |  |  |  | 1 | [14 empty] | VV | 2 | 2 | True | 0 | ROZPOCET
|  |  | Součet |  |  |  | 1 | [14 empty] | VV | 2 | 4 | True | 1 | ROZPOCET
2 | K | 317941121 | Osazování ocelových válcovaných nosníků na zdivu I, IE, U, UE nebo L do č 12 |  |  | t | 0.007 | 9016 |  | 63.11 |  |  |  | základní | 18.175 | 0.12723 | 0.01954 | 0.00013678 | 0 | 0 | 4 | K | 2 |  |  |  | ROZPOCET | 63.11 | 0 | 0 | 0 | 0 | 1 | 63.11 | 4 | 1597756125
|  |  | ""výkres D1.1.3"" | [18 empty] | VV | 2 | 1 | True | 0 | ROZPOCET
|  |  | "stavební úpravy objekt č.2" | [18 empty] | VV | 2 | 1 | True | 0 | ROZPOCET
|  |  | "nosník 2xL50*50*4" | [18 empty] | VV | 2 | 1 | True | 0 | ROZPOCET
|  |  | (2*(1,1*3,06))*0,001 |  |  |  | 0.007 | [14 empty] | VV | 2 | 2 | True | 0 | ROZPOCET
|  |  | Součet |  |  |  | 0.007 | [14 empty] | VV | 2 | 4 | True | 1 | ROZPOCET
3 | M | R0003_M | Ocelový nosník L 50x50x4 mm |  |  | m | 2.2 | 391 |  | 860.2 |  |  |  | základní | 0 | 0 | 0 | 0 | 0 | 0 | 8 | M | 2 |  |  |  | ROZPOCET | 860.2 | 0 | 0 | 0 | 0 | 1 | 860.2 | 4 | -856281590
|  |  | 1,1*2 |  |  |  | 2.2 | [14 empty] | VV | 2 | 2 | True | 0 | ROZPOCET
|  |  | Součet |  |  |  | 2.2 | [14 empty] | VV | 2 | 4 | True | 1 | ROZPOCET
4 | K | 340239212 | Zazdívka otvorů pl do 4 m2 v příčkách nebo stěnách z cihel tl přes 100 mm |  |  | m2 | 0.6 | 881 |  | 528.6 |  |  |  | základní | 0.799 | 0.4794 | 0.25365 | 0.15219 | 0 | 0 | 4 | K | 2 |  |  |  | ROZPOCET | 528.6 | 0 | 0 | 0 | 0 | 1 | 528.6 | 4 | 720550307
|  |  | tl. 150 mm | [18 empty] | P | 2
|  |  | 1,0*0,6 |  |  |  | 0.6 | [14 empty] | VV | 2 | 2 | True | 0 | ROZPOCET
|  |  | Součet |  |  |  | 0.6 | [14 empty] | VV | 2 | 4 | True | 1 | ROZPOCET
5 | K | 341272632 | Stěny nosné tl 300 mm z pórobetonových přesných hladkých tvárnic hmotnosti 500 kg/m3 |  |  | m2 | 2.233 | 1002 |  | 2237.47 |  |  |  | základní | 0.83 | 1.8534 | 0.21091 | 0.47096 | 0 | 0 | 4 | K | 2 |  |  |  | ROZPOCET | 2237.47 | 0 | 0 | 0 | 0 | 1 | 2237.47 | 4 | -1517354132
|  |  | ""výkres D1.1.3"" | [18 empty] | VV | 2 | 1 | True | 0 | ROZPOCET
|  |  | "stavební úpravy objekt č.2" | [18 empty] | VV | 2 | 1 | True | 0 | ROZPOCET
|  |  | "zazdění otvoru po oknu - poznámka č. 4" | [18 empty] | VV | 2 | 1 | True | 0 | ROZPOCET
|  |  | 1,54*1,45 |  |  |  | 2.233 | [14 empty] | VV | 2 | 2 | True | 0 | ROZPOCET
|  |  | Součet |  |  |  | 2.233 | [14 empty] | VV | 2 | 4 | True | 1 | ROZPOCET
6 | K | 342272523 | Příčky tl 150 mm z pórobetonových přesných hladkých příčkovek objemové hmotnosti 500 kg/m3 |  |  | m2 | 5.329 | 507 |  | 2701.8 |  |  |  | základní | 0.556 | 2.9629 | 0.10422 | 0.55539 | 0 | 0 | 4 | K | 2 |  |  |  | ROZPOCET | 2701.8 | 0 | 0 | 0 | 0 | 1 | 2701.8 | 4 | -531444754
|  |  | zazdění otvorů viz poznámka č. 2 | [18 empty] | P | 2
|  |  | ""výkres D1.1.3"" | [18 empty] | VV | 2 | 1 | True | 0 | ROZPOCET
|  |  | "stavební úpravy objekt č.2" | [18 empty] | VV | 2 | 1 | True | 0 | ROZPOCET
|  |  | "zazdívka otvorů - poznámka č. 2" | [18 empty] | VV | 2 | 1 | True | 0 | ROZPOCET
|  |  | 2*(0,9*2,0) |  |  |  | 3.6 | [14 empty] | VV | 2 | 2 | True | 0 | ROZPOCET
|  |  | 0,14*2,0 |  |  |  | 0.28 | [14 empty] | VV | 2 | 2 | True | 0 | ROZPOCET
|  |  | 1,14*0,6 |  |  |  | 0.684 | [14 empty] | VV | 2 | 2 | True | 0 | ROZPOCET
|  |  | 0,85*0,9 |  |  |  | 0.765 | [14 empty] | VV | 2 | 2 | True | 0 | ROZPOCET
|  |  | Součet |  |  |  | 5.329 | [14 empty] | VV | 2 | 4 | True | 1 | ROZPOCET
7 | K | 342291121 | Ukotvení příček k cihelným konstrukcím plochými kotvami |  |  | m | 15.9 | 42 |  | 667.8 |  |  |  | základní | 0.2 | 3.18 | 0.00014 | 0.002226 | 0 | 0 | 4 | K | 2 |  |  |  | ROZPOCET | 667.8 | 0 | 0 | 0 | 0 | 1 | 667.8 | 4 | 551966941
|  |  | ""výkres D1.1.3"" | [18 empty] | VV | 2 | 1 | True | 0 | ROZPOCET
|  |  | "stavební úpravy objekt č.2" | [18 empty] | VV | 2 | 1 | True | 0 | ROZPOCET
|  |  | "zazdívka otvorů - poznámka č. 2, 4" | [18 empty] | VV | 2 | 1 | True | 0 | ROZPOCET
|  |  | 5*2,0 |  |  |  | 10 | [14 empty] | VV | 2 | 2 | True | 0 | ROZPOCET
|  |  | 2*0,6 |  |  |  | 1.2 | [14 empty] | VV | 2 | 2 | True | 0 | ROZPOCET
|  |  | 2*0,9 |  |  |  | 1.8 | [14 empty] | VV | 2 | 2 | True | 0 | ROZPOCET
|  |  | 2*1,45 |  |  |  | 2.9 | [14 empty] | VV | 2 | 2 | True | 0 | ROZPOCET
|  |  | Součet |  |  |  | 15.9 | [14 empty] | VV | 2 | 4 | True | 1 | ROZPOCET
| 6 - Úpravy povrchů, podlahy a osazování výplní | [8 empty] | 27126.9 | [5 empty] | 69.9214 |  | 6.5483 |  | 0 | 1 | D | 1 |  |  |  | ROZPOCET | [6 empty] | 27126.9
8 | K | 612321111 | Vápenocementová omítka hrubá jednovrstvá zatřená vnitřních stěn nanášená ručně |  |  | m2 | 45.307 | 74 |  | 3352.72 |  |  |  | základní | 0.35 | 15.8575 | 0.01575 | 0.71359 | 0 | 0 | 4 | K | 2 |  |  |  | ROZPOCET | 3352.72 | 0 | 0 | 0 | 0 | 1 | 3352.72 | 4 | 734579737
|  |  | ""výkres D1.1.3"" | [18 empty] | VV | 2 | 1 | True | 0 | ROZPOCET
|  |  | "stavební úpravy objekt č.2" | [18 empty] | VV | 2 | 1 | True | 0 | ROZPOCET
|  |  | "hrubá omítka" | [18 empty] | VV | 2 | 1 | True | 0 | ROZPOCET
|  |  | "místnost 0.20" | [18 empty] | VV | 2 | 1 | True | 0 | ROZPOCET
|  |  | 1,8*14,3 |  |  |  | 25.74 | [14 empty] | VV | 2 | 2 | True | 0 | ROZPOCET
|  |  | 0,2*0,9 |  |  |  | 0.18 | [14 empty] | VV | 2 | 2 | True | 0 | ROZPOCET
|  |  | -1,8*1,1 |  |  |  | -1.98 | [14 empty] | VV | 2 | 2 | True | 0 | ROZPOCET
|  |  | Mezisoučet |  |  |  | 23.94 | [14 empty] | VV | 2 | 3 | True | 0 | ROZPOCET
|  |  | "místnost 0.21" | [18 empty] | VV | 2 | 1 | True | 0 | ROZPOCET
|  |  | 1,8*13,3 |  |  |  | 23.94 | [14 empty] | VV | 2 | 2 | True | 0 | ROZPOCET
|  |  | 0,2*0,9 |  |  |  | 0.18 | [14 empty] | VV | 2 | 2 | True | 0 | ROZPOCET
|  |  | 0,55*1,54 |  |  |  | 0.847 | [14 empty] | VV | 2 | 2 | True | 0 | ROZPOCET
|  |  | -1,8*1,1 |  |  |  | -1.98 | [14 empty] | VV | 2 | 2 | True | 0 | ROZPOCET
|  |  | -1,8*0,9 |  |  |  | -1.62 | [14 empty] | VV | 2 | 2 | True | 0 | ROZPOCET
|  |  | Mezisoučet |  |  |  | 21.367 | [14 empty] | VV | 2 | 3 | True | 0 | ROZPOCET
|  |  | Součet |  |  |  | 45.307 | [14 empty] | VV | 2 | 4 | True | 1 | ROZPOCET
9 | K | 612321121 | Vápenocementová omítka hladká jednovrstvá vnitřních stěn nanášená ručně |  |  | m2 | 65.56 | 102 |  | 6687.12 |  |  |  | základní | 0.39 | 25.5684 | 0.0154 | 1.0096 | 0 | 0 | 4 | K | 2 |  |  |  | ROZPOCET | 6687.12 | 0 | 0 | 0 | 0 | 1 | 6687.12 | 4 | 1719806672
|  |  | ""výkres D1.1.3"" | [18 empty] | VV | 2 | 1 | True | 0 | ROZPOCET
|  |  | "stavební úpravy objekt č.2" | [18 empty] | VV | 2 | 1 | True | 0 | ROZPOCET
|  |  | "fajnová 0.20" | [18 empty] | VV | 2 | 1 | True | 0 | ROZPOCET
|  |  | 2,6*14,3 |  |  |  | 37.18 | [14 empty] | VV | 2 | 2 | True | 0 | ROZPOCET
|  |  | -1,1*2,0 |  |  |  | -2.2 | [14 empty] | VV | 2 | 2 | True | 0 | ROZPOCET
|  |  | Mezisoučet |  |  |  | 34.98 | [14 empty] | VV | 2 | 3 | True | 0 | ROZPOCET
|  |  | "fajnová 0.21" | [18 empty] | VV | 2 | 1 | True | 0 | ROZPOCET
|  |  | 2,6*13,3 |  |  |  | 34.58 | [14 empty] | VV | 2 | 2 | True | 0 | ROZPOCET
|  |  | -0,9*2,0 |  |  |  | -1.8 | [14 empty] | VV | 2 | 2 | True | 0 | ROZPOCET
|  |  | -1,1*2,0 |  |  |  | -2.2 | [14 empty] | VV | 2 | 2 | True | 0 | ROZPOCET
|  |  | Mezisoučet |  |  |  | 30.58 | [14 empty] | VV | 2 | 3 | True | 0 | ROZPOCET
|  |  | Součet |  |  |  | 65.56 | [14 empty] | VV | 2 | 4 | True | 1 | ROZPOCET
10 | K | 612325201 | Vápenocementová hrubá omítka malých ploch do 0,09 m2 na stěnách |  |  | kus | 33 | 60 |  | 1980 |  |  |  | základní | 0.188 | 6.204 | 0.0035 | 0.1155 | 0 | 0 | 4 | K | 2 |  |  |  | ROZPOCET | 1980 | 0 | 0 | 0 | 0 | 1 | 1980 | 4 | -854286398
|  |  | ""výkres D1.1.3"" | [18 empty] | VV | 2 | 1 | True | 0 | ROZPOCET
|  |  | "stavební úpravy objekt č.2" | [18 empty] | VV | 2 | 1 | True | 0 | ROZPOCET
|  |  | "zapravení omítek po prostupech ÚT a VZT | [18 empty] | VV | 2 | 1 | True | 0 | ROZPOCET
|  |  | 33 |  |  |  | 33 | [14 empty] | VV | 2 | 2 | True | 0 | ROZPOCET
|  |  | Součet |  |  |  | 33 | [14 empty] | VV | 2 | 4 | True | 1 | ROZPOCET
11 | K | 612325211 | Vápenocementová hladká omítka malých ploch do 0,09 m2 na stěnách |  |  | kus | 33 | 66 |  | 2178 |  |  |  | základní | 0.213 | 7.029 | 0.0035 | 0.1155 | 0 | 0 | 4 | K | 2 |  |  |  | ROZPOCET | 2178 | 0 | 0 | 0 | 0 | 1 | 2178 | 4 | -118264469
|  |  | ""výkres D1.1.3"" | [18 empty] | VV | 2 | 1 | True | 0 | ROZPOCET
|  |  | "stavební úpravy objekt č.2" | [18 empty] | VV | 2 | 1 | True | 0 | ROZPOCET
|  |  | "zapravení omítek po prostupech ÚT a VZT | [18 empty] | VV | 2 | 1 | True | 0 | ROZPOCET
|  |  | 33 |  |  |  | 33 | [14 empty] | VV | 2 | 2 | True | 0 | ROZPOCET
|  |  | Součet |  |  |  | 33 | [14 empty] | VV | 2 | 4 | True | 1 | ROZPOCET
12 | K | 612325402 | Oprava vnitřní vápenocementové hrubé omítky stěn v rozsahu plochy do 30% |  |  | m2 | 19.089 | 113 |  | 2157.06 |  |  |  | základní | 0.27 | 5.154 | 0.0157 | 0.2997 | 0 | 0 | 4 | K | 2 |  |  |  | ROZPOCET | 2157.06 | 0 | 0 | 0 | 0 | 1 | 2157.06 | 4 | 1515470907
|  |  | ""výkres D1.1.3"" | [18 empty] | VV | 2 | 1 | True | 0 | ROZPOCET
|  |  | "stavební úpravy objekt č.2" | [18 empty] | VV | 2 | 1 | True | 0 | ROZPOCET
|  |  | "otlučení omítek" | [18 empty] | VV | 2 | 1 | True | 0 | ROZPOCET
|  |  | 0,8*(12,42+13,3) |  |  |  | 20.576 | [14 empty] | VV | 2 | 2 | True | 0 | ROZPOCET
|  |  | -(0,2*1,1)*2 |  |  |  | -0.44 | [14 empty] | VV | 2 | 2 | True | 0 | ROZPOCET
|  |  | -(0,2*1,0) |  |  |  | -0.2 | [14 empty] | VV | 2 | 2 | True | 0 | ROZPOCET
|  |  | -(0,55*1,54) |  |  |  | -0.847 | [14 empty] | VV | 2 | 2 | True | 0 | ROZPOCET
|  |  | Součet |  |  |  | 19.089 | [14 empty] | VV | 2 | 4 | True | 1 | ROZPOCET
13 | K | 622221031 | Montáž kontaktního zateplení vnějších stěn z minerální vlny s podélnou orientací vláken tl do 160 mm |  |  | m2 | 2.233 | 1098 |  | 2451.83 |  |  |  | základní | 1.08 | 2.4116 | 0.00944 | 0.02108 | 0 | 0 | 4 | K | 2 |  |  |  | ROZPOCET | 2451.83 | 0 | 0 | 0 | 0 | 1 | 2451.83 | 4 | -725339196
|  |  | ""výkres D1.1.3"" | [18 empty] | VV | 2 | 1 | True | 0 | ROZPOCET
|  |  | "stavební úpravy objekt č.2" | [18 empty] | VV | 2 | 1 | True | 0 | ROZPOCET
|  |  | "poznámka č. 4" | [18 empty] | VV | 2 | 1 | True | 0 | ROZPOCET
|  |  | 1,54*1,45 |  |  |  | 2.233 | [14 empty] | VV | 2 | 2 | True | 0 | ROZPOCET
|  |  | Součet |  |  |  | 2.233 | [14 empty] | VV | 2 | 4 | True | 1 | ROZPOCET
14 | M | 631515310 | deska minerální izolační tl. 140 mm |  |  | m2 | 2.278 | 309 |  | 703.9 |  |  |  | základní | 0 | 0 | 0.0165 | 0.037587 | 0 | 0 | 8 | M | 2 |  |  |  | ROZPOCET | 703.9 | 0 | 0 | 0 | 0 | 1 | 703.9 | 4 | -159631573
|  |  | ""výkres D1.1.3"" | [18 empty] | VV | 2 | 1 | True | 0 | ROZPOCET
|  |  | "stavební úpravy objekt č.2" | [18 empty] | VV | 2 | 1 | True | 0 | ROZPOCET
|  |  | "poznámka č. 4" | [18 empty] | VV | 2 | 1 | True | 0 | ROZPOCET
|  |  | 1,54*1,45 |  |  |  | 2.233 | [14 empty] | VV | 2 | 2 | True | 0 | ROZPOCET
|  |  | Součet |  |  |  | 2.233 | [14 empty] | VV | 2 | 4 | True | 1 | ROZPOCET
15 | K | 622521011 | Tenkovrstvá silikátová zrnitá omítka tl. 1,5 mm včetně penetrace vnějších stěn |  |  | m2 | 2.733 | 892 |  | 2437.84 |  |  |  | základní | 0.245 | 0.66958 | 0.00268 | 0.0073244 | 0 | 0 | 4 | K | 2 |  |  |  | ROZPOCET | 2437.84 | 0 | 0 | 0 | 0 | 1 | 2437.84 | 4 | -1888766528
|  |  | ""výkres D1.1.3"" | [18 empty] | VV | 2 | 1 | True | 0 | ROZPOCET
|  |  | "stavební úpravy objekt č.2" | [18 empty] | VV | 2 | 1 | True | 0 | ROZPOCET
|  |  | "vnější omítka" | [18 empty] | VV | 2 | 1 | True | 0 | ROZPOCET
|  |  | 1,54*1,45 |  |  |  | 2.233 | [14 empty] | VV | 2 | 2 | True | 0 | ROZPOCET
|  |  | "omítka - prostupy" | [18 empty] | VV | 2 | 1 | True | 0 | ROZPOCET
|  |  | 0,5 |  |  |  | 0.5 | [14 empty] | VV | 2 | 2 | True | 0 | ROZPOCET
|  |  | Součet |  |  |  | 2.733 | [14 empty] | VV | 2 | 4 | True | 1 | ROZPOCET
16 | K | 631311214 | Mazanina tl do 80 mm z betonu prostého se zvýšenými nároky na prostředí tř. C 25/30 |  |  | m3 | 1.687 | 371 |  | 625.88 |  |  |  | základní | 3.213 | 5.4203 | 2.4533 | 4.1387 | 0 | 0 | 4 | K | 2 |  |  |  | ROZPOCET | 625.88 | 0 | 0 | 0 | 0 | 1 | 625.88 | 4 | -1640740317
|  |  | Včetně vyspádování do podlahových vpustí plocha mazaniny hlazený povrch - nutno zohlednit při ocenění položky | [18 empty] | P | 2
|  |  | ""výkres D1.1.3"" | [18 empty] | VV | 2 | 1 | True | 0 | ROZPOCET
|  |  | "stavební úpravy objekt č.2" | [18 empty] | VV | 2 | 1 | True | 0 | ROZPOCET
|  |  | "betonová mazanina tl. 0,07 mm, poznámka č. 1" | [18 empty] | VV | 2 | 1 | True | 0 | ROZPOCET
|  |  | (1,0*1,0*0,07)*3 |  |  |  | 0.21 | [14 empty] | VV | 2 | 2 | True | 0 | ROZPOCET
|  |  | "betonová mazanina tl. 0,07 mm - skladba nové podlahy" | [18 empty] | VV | 2 | 1 | True | 0 | ROZPOCET
|  |  | (12,4+8,7)*0,07 |  |  |  | 1.477 | [14 empty] | VV | 2 | 2 | True | 0 | ROZPOCET
|  |  | Součet |  |  |  | 1.687 | [14 empty] | VV | 2 | 4 | True | 1 | ROZPOCET
17 | K | 631362021 | Výztuž mazanin svařovanými sítěmi Kari |  |  | t | 0.056 | 42742 |  | 2393.55 |  |  |  | základní | 15.231 | 0.85294 | 1.0531 | 0.058971 | 0 | 0 | 4 | K | 2 |  |  |  | ROZPOCET | 2393.55 | 0 | 0 | 0 | 0 | 1 | 2393.55 | 4 | 1269480589
|  |  | ""výkres D1.1.3"" | [18 empty] | VV | 2 | 1 | True | 0 | ROZPOCET
|  |  | "stavební úpravy objekt č.2" | [18 empty] | VV | 2 | 1 | True | 0 | ROZPOCET
|  |  | 150x150x5 | [18 empty] | VV | 2 | 1 | True | 0 | ROZPOCET
|  |  | ((12,4+8,7+3)*1,1*2,1)/1000 |  |  |  | 0.056 | [14 empty] | VV | 2 | 2 | True | 0 | ROZPOCET
|  |  | Součet |  |  |  | 0.056 | [14 empty] | VV | 2 | 4 | True | 1 | ROZPOCET
18 | K | 642942111 | Osazování zárubní nebo rámů dveřních kovových do 2,5 m2 na MC |  |  | kus | 1 | 634 |  | 634 |  |  |  | základní | 0.754 | 0.754 | 0.01698 | 0.01698 | 0 | 0 | 4 | K | 2 |  |  |  | ROZPOCET | 634 | 0 | 0 | 0 | 0 | 1 | 634 | 4 | 2111642253
|  |  | Osazení do zdiva tl. 150 mm | [18 empty] | P | 2
|  |  | ""výkres D1.1.3"" | [18 empty] | VV | 2 | 1 | True | 0 | ROZPOCET
|  |  | "stavební úpravy objekt č.2" | [18 empty] | VV | 2 | 1 | True | 0 | ROZPOCET
|  |  | "osazení ocelových zárubní" | [18 empty] | VV | 2 | 1 | True | 0 | ROZPOCET
|  |  | 1 |  |  |  | 1 | [14 empty] | VV | 2 | 2 | True | 0 | ROZPOCET
|  |  | Součet |  |  |  | 1 | [14 empty] | VV | 2 | 4 | True | 1 | ROZPOCET
19 | M | 553311580 | zárubeň ocelová 900 P |  |  | kus | 1 | 1525 |  | 1525 |  |  |  | základní | 0 | 0 | 0.0138 | 0.0138 | 0 | 0 | 8 | M | 2 |  |  |  | ROZPOCET | 1525 | 0 | 0 | 0 | 0 | 1 | 1525 | 4 | -622145695
|  |  | Zárubeň pro zdivo tl. 150 mm | [18 empty] | P | 2
|  |  | 1 |  |  |  | 1 | [14 empty] | VV | 2 | 2 | True | 0 | ROZPOCET
|  |  | Součet |  |  |  | 1 | [14 empty] | VV | 2 | 4 | True | 1 | ROZPOCET
| 998 - Přesun hmot | [8 empty] | 2309.8 | [5 empty] | 2.5733 |  | 0 |  | 0 | 1 | D | 1 |  |  |  | ROZPOCET | [6 empty] | 2309.8
20 | K | 998021021 | Přesun hmot pro haly s nosnou kcí zděnou nebo monolitickou v do 20 m |  |  | t | 7.751 | 298 |  | 2309.8 |  |  |  | základní | 0.332 | 2.5733 | 0 | 0 | 0 | 0 | 4 | K | 2 |  |  |  | ROZPOCET | 2309.8 | 0 | 0 | 0 | 0 | 1 | 2309.8 | 4 | -1942058165
| PSV - Práce a dodávky PSV | [8 empty] | 54279.99 | [5 empty] | 44.3904 |  | 0.37609 |  | 0 | 2 | D | 0 |  |  |  | ROZPOCET | [6 empty] | 54279.99
| 711 - Izolace proti vodě, vlhkosti a plynům | [8 empty] | 4177.5 | [5 empty] | 0.79818 |  | 0.12769 |  | 0 | 2 | D | 1 |  |  |  | ROZPOCET | [6 empty] | 4177.5
21 | K | 711131101 | Provedení izolace proti zemní vlhkosti pásy na sucho vodorovné AIP nebo tkaninou |  |  | m2 | 1 | 56 |  | 56 |  |  |  | základní | 0.033 | 0.033 | 0 | 0 | 0 | 0 | 16 | K | 2 |  |  |  | ROZPOCET | 56 | 0 | 0 | 0 | 0 | 1 | 56 | 16 | 310994380
|  |  | ""výkres D1.1.3"" | [18 empty] | VV | 2 | 1 | True | 0 | ROZPOCET
|  |  | "stavební úpravy objekt č.2" | [18 empty] | VV | 2 | 1 | True | 0 | ROZPOCET
|  |  | "založení zazdívky" | [18 empty] | VV | 2 | 1 | True | 0 | ROZPOCET
|  |  | 1 |  |  |  | 1 | [14 empty] | VV | 2 | 2 | True | 0 | ROZPOCET
|  |  | Součet |  |  |  | 1 | [14 empty] | VV | 2 | 4 | True | 1 | ROZPOCET
22 | M | 628111200 | pás asfaltovaný - nepískovná lepenka |  |  | m2 | 1.15 | 19 |  | 21.85 |  |  |  | základní | 0 | 0 | 0.00064 | 0.000736 | 0 | 0 | 32 | M | 2 |  |  |  | ROZPOCET | 21.85 | 0 | 0 | 0 | 0 | 1 | 21.85 | 16 | 1009144633
|  |  | ""výkres D1.1.3"" | [18 empty] | VV | 2 | 1 | True | 0 | ROZPOCET
|  |  | "stavební úpravy objekt č.2" | [18 empty] | VV | 2 | 1 | True | 0 | ROZPOCET
|  |  | "založení zazdívky" | [18 empty] | VV | 2 | 1 | True | 0 | ROZPOCET
|  |  | 1 |  |  |  | 1 | [14 empty] | VV | 2 | 2 | True | 0 | ROZPOCET
|  |  | Součet |  |  |  | 1 | [14 empty] | VV | 2 | 4 | True | 1 | ROZPOCET
23 | K | 711161302 | Izolace proti zemní vlhkosti stěn foliemi nopovými pro běžné podmínky tl. 0,4 mm šířky 1,0 m |  |  | m2 | 0.6 | 107 |  | 64.2 |  |  |  | základní | 0.097 | 0.0582 | 0.00059 | 0.000354 | 0 | 0 | 16 | K | 2 |  |  |  | ROZPOCET | 64.2 | 0 | 0 | 0 | 0 | 1 | 64.2 | 16 | 185653747
|  |  | 0,6 |  |  |  | 0.6 | [14 empty] | VV | 2 | 2 | True | 0 | ROZPOCET
|  |  | Součet |  |  |  | 0.6 | [14 empty] | VV | 2 | 4 | True | 1 | ROZPOCET
24 | K | 711191001 | Provedení adhezního můstku na vodorovné ploše |  |  | m2 | 21.1 | 78 |  | 1645.8 |  |  |  | základní | 0.024 | 0.5064 | 0 | 0 | 0 | 0 | 16 | K | 2 |  |  |  | ROZPOCET | 1645.8 | 0 | 0 | 0 | 0 | 1 | 1645.8 | 16 | 2102651549
|  |  | ""výkres D1.1.3"" | [18 empty] | VV | 2 | 1 | True | 0 | ROZPOCET
|  |  | "stavební úpravy objekt č.2" | [18 empty] | VV | 2 | 1 | True | 0 | ROZPOCET
|  |  | "skladba podlahové konstrukce" | [18 empty] | VV | 2 | 1 | True | 0 | ROZPOCET
|  |  | 12,4+8,7 |  |  |  | 21.1 | [14 empty] | VV | 2 | 2 | True | 0 | ROZPOCET
|  |  | Součet |  |  |  | 21.1 | [14 empty] | VV | 2 | 4 | True | 1 | ROZPOCET
25 | M | 585812200 | můstek adhezní |  |  | kg | 126.6 | 18 |  | 2278.8 |  |  |  | základní | 0 | 0 | 0.001 | 0.1266 | 0 | 0 | 32 | M | 2 |  |  |  | ROZPOCET | 2278.8 | 0 | 0 | 0 | 0 | 1 | 2278.8 | 16 | 259799930
|  |  | Spotřeba: 6-10 kg/m² | [18 empty] | P | 2
|  |  | ""výkres D1.1.3"" | [18 empty] | VV | 2 | 1 | True | 0 | ROZPOCET
|  |  | "stavební úpravy objekt č.2" | [18 empty] | VV | 2 | 1 | True | 0 | ROZPOCET
|  |  | "skladba podlahové konstrukce" | [18 empty] | VV | 2 | 1 | True | 0 | ROZPOCET
|  |  | (12,4+8,7)*6 |  |  |  | 126.6 | [14 empty] | VV | 2 | 2 | True | 0 | ROZPOCET
|  |  | Součet |  |  |  | 126.6 | [14 empty] | VV | 2 | 4 | True | 1 | ROZPOCET
26 | K | 998711101 | Přesun hmot tonážní pro izolace proti vodě, vlhkosti a plynům v objektech výšky do 6 m |  |  | t | 0.128 | 866 |  | 110.85 |  |  |  | základní | 1.567 | 0.20058 | 0 | 0 | 0 | 0 | 16 | K | 2 |  |  |  | ROZPOCET | 110.85 | 0 | 0 | 0 | 0 | 1 | 110.85 | 16 | 1048082166
| 721 - Zdravotechnika - vnitřní kanalizace | [8 empty] | 758.12 | [5 empty] | 0.93588 |  | 0.00414 |  | 0 | 2 | D | 1 |  |  |  | ROZPOCET | [6 empty] | 758.12
27 | K | 721211502 | Vpusť podlahová DN 100 s litinovou mřížkou, včetně napojení na stávající kanalizaci |  |  | kus | 2 | 378 |  | 756 |  |  |  | základní | 0.465 | 0.93 | 0.00207 | 0.00414 | 0 | 0 | 16 | K | 2 |  |  |  | ROZPOCET | 756 | 0 | 0 | 0 | 0 | 1 | 756 | 16 | 1846877045
|  |  | poznámka č. 5 | [18 empty] | P | 2
|  |  | ""výkres D1.1.3"" | [18 empty] | VV | 2 | 1 | True | 0 | ROZPOCET
|  |  | "stavební úpravy objekt č.2" | [18 empty] | VV | 2 | 1 | True | 0 | ROZPOCET
|  |  | 2 |  |  |  | 2 | [14 empty] | VV | 2 | 2 | True | 0 | ROZPOCET
|  |  | Součet |  |  |  | 2 | [14 empty] | VV | 2 | 4 | True | 1 | ROZPOCET
28 | K | 998721101 | Přesun hmot tonážní pro vnitřní kanalizace v objektech v do 6 m |  |  | t | 0.004 | 529 |  | 2.12 |  |  |  | základní | 1.47 | 0.00588 | 0 | 0 | 0 | 0 | 16 | K | 2 |  |  |  | ROZPOCET | 2.12 | 0 | 0 | 0 | 0 | 1 | 2.12 | 16 | 72463971
| 766 - Konstrukce truhlářské | [8 empty] | 6309.77 | [5 empty] | 4.4529 |  | 0.02262 |  | 0 | 2 | D | 1 |  |  |  | ROZPOCET | [6 empty] | 6309.77
29 | K | 766660022 | Montáž dveřních křídel otvíravých 1křídlových š přes 0,8 m požárních do ocelové zárubně |  |  | kus | 1 | 1244 |  | 1244 |  |  |  | základní | 3.304 | 3.304 | 0 | 0 | 0 | 0 | 16 | K | 2 |  |  |  | ROZPOCET | 1244 | 0 | 0 | 0 | 0 | 1 | 1244 | 16 | 1238117994
|  |  | ""výkres D1.1.3"" | [18 empty] | VV | 2 | 1 | True | 0 | ROZPOCET
|  |  | "stavební úpravy objekt č.2" | [18 empty] | VV | 2 | 1 | True | 0 | ROZPOCET
|  |  | 1 |  |  |  | 1 | [14 empty] | VV | 2 | 2 | True | 0 | ROZPOCET
|  |  | Součet |  |  |  | 1 | [14 empty] | VV | 2 | 4 | True | 1 | ROZPOCET
30 | M | 611602220 | dveře dřevěné vnitřní hladké plné 1křídlové 90x197 |  |  | kus | 1 | 1484 |  | 1484 |  |  |  | základní | 0 | 0 | 0.0175 | 0.0175 | 0 | 0 | 32 | M | 2 |  |  |  | ROZPOCET | 1484 | 0 | 0 | 0 | 0 | 1 | 1484 | 16 | -1755910940
|  |  | dveře s požární odolností EI30 DP3-C Povrchová úprava z HPL laminátu Odstín světle šedý - nutno dodat vzorky | [18 empty] | P | 2
|  |  | 1 |  |  |  | 1 | [14 empty] | VV | 2 | 2 | True | 0 | ROZPOCET
|  |  | Součet |  |  |  | 1 | [14 empty] | VV | 2 | 4 | True | 1 | ROZPOCET
31 | K | 766660717 | Montáž dveřních křídel samozavírače na ocelovou zárubeň |  |  | kus | 1 | 322 |  | 322 |  |  |  | základní | 0.555 | 0.555 | 0 | 0 | 0 | 0 | 16 | K | 2 |  |  |  | ROZPOCET | 322 | 0 | 0 | 0 | 0 | 1 | 322 | 16 | 1880702471
|  |  | ""výkres D1.1.3"" | [18 empty] | VV | 2 | 1 | True | 0 | ROZPOCET
|  |  | "stavební úpravy objekt č.2" | [18 empty] | VV | 2 | 1 | True | 0 | ROZPOCET
|  |  | 1 |  |  |  | 1 | [14 empty] | VV | 2 | 2 | True | 0 | ROZPOCET
|  |  | Součet |  |  |  | 1 | [14 empty] | VV | 2 | 4 | True | 1 | ROZPOCET
32 | M | 549172500 | samozavírač dveří hydraulický |  |  | kus | 1 | 1553 |  | 1553 |  |  |  | základní | 0 | 0 | 0.0024 | 0.0024 | 0 | 0 | 32 | M | 2 |  |  |  | ROZPOCET | 1553 | 0 | 0 | 0 | 0 | 1 | 1553 | 16 | -705966748
|  |  | 1 |  |  |  | 1 | [14 empty] | VV | 2 | 2 | True | 0 | ROZPOCET
|  |  | Součet |  |  |  | 1 | [14 empty] | VV | 2 | 4 | True | 1 | ROZPOCET
33 | K | 766660722 | Montáž dveřního kování - zámku |  |  | kus | 1 | 113 |  | 113 |  |  |  | základní | 0.542 | 0.542 | 0 | 0 | 0 | 0 | 16 | K | 2 |  |  |  | ROZPOCET | 113 | 0 | 0 | 0 | 0 | 1 | 113 | 16 | -1989507128
|  |  | ""výkres D1.1.3"" | [18 empty] | VV | 2 | 1 | True | 0 | ROZPOCET
|  |  | "stavební úpravy objekt č.2" | [18 empty] | VV | 2 | 1 | True | 0 | ROZPOCET
|  |  | 1 |  |  |  | 1 | [14 empty] | VV | 2 | 2 | True | 0 | ROZPOCET
|  |  | Součet |  |  |  | 1 | [14 empty] | VV | 2 | 4 | True | 1 | ROZPOCET
34 | M | 549260430 | zámek s vložkou |  |  | kus | 1 | 1069 |  | 1069 |  |  |  | základní | 0 | 0 | 0.00052 | 0.00052 | 0 | 0 | 32 | M | 2 |  |  |  | ROZPOCET | 1069 | 0 | 0 | 0 | 0 | 1 | 1069 | 16 | -165649764
|  |  | 1 |  |  |  | 1 | [14 empty] | VV | 2 | 2 | True | 0 | ROZPOCET
|  |  | Součet |  |  |  | 1 | [14 empty] | VV | 2 | 4 | True | 1 | ROZPOCET
35 | K | R0002 | Montáž kování - klika-klika |  |  | kus | 1 | 119 |  | 119 |  |  |  | základní | 0 | 0 | 0 | 0 | 0 | 0 | 16 | K | 2 |  |  |  | ROZPOCET | 119 | 0 | 0 | 0 | 0 | 1 | 119 | 16 | 279592971
|  |  | ""výkres D1.1.3"" | [18 empty] | VV | 2 | 1 | True | 0 | ROZPOCET
|  |  | "stavební úpravy objekt č.2" | [18 empty] | VV | 2 | 1 | True | 0 | ROZPOCET
|  |  | 1 |  |  |  | 1 | [14 empty] | VV | 2 | 2 | True | 0 | ROZPOCET
|  |  | Součet |  |  |  | 1 | [14 empty] | VV | 2 | 4 | True | 1 | ROZPOCET
36 | M | 549141200 | kování klika-klika |  |  | kus | 1 | 391 |  | 391 |  |  |  | základní | 0 | 0 | 0.0022 | 0.0022 | 0 | 0 | 32 | M | 2 |  |  |  | ROZPOCET | 391 | 0 | 0 | 0 | 0 | 1 | 391 | 16 | 592741057
|  |  | 1 |  |  |  | 1 | [14 empty] | VV | 2 | 2 | True | 0 | ROZPOCET
|  |  | Součet |  |  |  | 1 | [14 empty] | VV | 2 | 4 | True | 1 | ROZPOCET
37 | K | 998766101 | Přesun hmot tonážní pro konstrukce truhlářské v objektech v do 6 m |  |  | t | 0.023 | 642 |  | 14.77 |  |  |  | základní | 2.255 | 0.051865 | 0 | 0 | 0 | 0 | 16 | K | 2 |  |  |  | ROZPOCET | 14.77 | 0 | 0 | 0 | 0 | 1 | 14.77 | 16 | -1828780609
| 767 - Konstrukce zámečnické | [8 empty] | 13425.22 | [5 empty] | 7.8995 |  | 0.084 |  | 0 | 2 | D | 1 |  |  |  | ROZPOCET | [6 empty] | 13425.22
38 | K | 767640111 | Montáž dveří ocelových vchodových jednokřídlových bez nadsvětlíku |  |  | kus | 1 | 1353 |  | 1353 |  |  |  | základní | 7.62 | 7.62 | 0 | 0 | 0 | 0 | 16 | K | 2 |  |  |  | ROZPOCET | 1353 | 0 | 0 | 0 | 0 | 1 | 1353 | 16 | 569243413
|  |  | 1 |  |  |  | 1 | [14 empty] | VV | 2 | 2 | True | 0 | ROZPOCET
|  |  | Součet |  |  |  | 1 | [14 empty] | VV | 2 | 4 | True | 1 | ROZPOCET
39 | M | 553411690 | dveře hliníkové protipožární jednokřídlé 90 x 197 cm se samozavíračem |  |  | kus | 1 | 11992 |  | 11992 |  |  |  | základní | 0 | 0 | 0.084 | 0.084 | 0 | 0 | 32 | M | 2 |  |  |  | ROZPOCET | 11992 | 0 | 0 | 0 | 0 | 1 | 11992 | 16 | 1196163225
|  |  | požární odolnost EW30-DP1-C, + generální klíč | [18 empty] | P | 2
|  |  | 1 |  |  |  | 1 | [14 empty] | VV | 2 | 2 | True | 0 | ROZPOCET
|  |  | Součet |  |  |  | 1 | [14 empty] | VV | 2 | 4 | True | 1 | ROZPOCET
40 | K | 998767101 | Přesun hmot tonážní pro zámečnické konstrukce v objektech v do 6 m |  |  | t | 0.084 | 955 |  | 80.22 |  |  |  | základní | 3.327 | 0.27947 | 0 | 0 | 0 | 0 | 16 | K | 2 |  |  |  | ROZPOCET | 80.22 | 0 | 0 | 0 | 0 | 1 | 80.22 | 16 | -561976682
| 777 - Podlahy lité | [8 empty] | 15856.93 | [5 empty] | 15.5088 |  | 0.092797 |  | 0 | 2 | D | 1 |  |  |  | ROZPOCET | [6 empty] | 15856.93
41 | K | 777131101 | Penetrační epoxidový nátěr podlahy na suchý a vyzrálý podklad |  |  | m2 | 21.1 | 174 |  | 3671.4 |  |  |  | základní | 0.113 | 2.3843 | 0.0003 | 0.00633 | 0 | 0 | 16 | K | 2 |  |  |  | ROZPOCET | 3671.4 | 0 | 0 | 0 | 0 | 1 | 3671.4 | 16 | 1915080755
|  |  | ""výkres D1.1.3"" | [18 empty] | VV | 2 | 1 | True | 0 | ROZPOCET
|  |  | "stavební úpravy objekt č.2" | [18 empty] | VV | 2 | 1 | True | 0 | ROZPOCET
|  |  | "skladba podlahové konstrukce" | [18 empty] | VV | 2 | 1 | True | 0 | ROZPOCET
|  |  | 12,4+8,7 |  |  |  | 21.1 | [14 empty] | VV | 2 | 2 | True | 0 | ROZPOCET
|  |  | Součet |  |  |  | 21.1 | [14 empty] | VV | 2 | 4 | True | 1 | ROZPOCET
42 | K | 777611121 | Krycí epoxidový průmyslový nátěr podlahy |  |  | m2 | 21.1 | 308 |  | 6498.8 |  |  |  | základní | 0.211 | 4.4521 | 0.00024 | 0.005064 | 0 | 0 | 16 | K | 2 |  |  |  | ROZPOCET | 6498.8 | 0 | 0 | 0 | 0 | 1 | 6498.8 | 16 | -225041152
|  |  | ""výkres D1.1.3"" | [18 empty] | VV | 2 | 1 | True | 0 | ROZPOCET
|  |  | "stavební úpravy objekt č.2" | [18 empty] | VV | 2 | 1 | True | 0 | ROZPOCET
|  |  | "skladba podlahové konstrukce" | [18 empty] | VV | 2 | 1 | True | 0 | ROZPOCET
|  |  | 12,4+8,7 |  |  |  | 21.1 | [14 empty] | VV | 2 | 2 | True | 0 | ROZPOCET
|  |  | Součet |  |  |  | 21.1 | [14 empty] | VV | 2 | 4 | True | 1 | ROZPOCET
43 | K | 777612101 | Uzavírací epoxidový barevný nátěr podlahy |  |  | m2 | 21.1 | 115 |  | 2426.5 |  |  |  | základní | 0.15 | 3.165 | 0.00025 | 0.005275 | 0 | 0 | 16 | K | 2 |  |  |  | ROZPOCET | 2426.5 | 0 | 0 | 0 | 0 | 1 | 2426.5 | 16 | 211842540
|  |  | ""výkres D1.1.3"" | [18 empty] | VV | 2 | 1 | True | 0 | ROZPOCET
|  |  | "stavební úpravy objekt č.2" | [18 empty] | VV | 2 | 1 | True | 0 | ROZPOCET
|  |  | "skladba podlahové konstrukce" | [18 empty] | VV | 2 | 1 | True | 0 | ROZPOCET
|  |  | 12,4+8,7 |  |  |  | 21.1 | [14 empty] | VV | 2 | 2 | True | 0 | ROZPOCET
|  |  | Součet |  |  |  | 21.1 | [14 empty] | VV | 2 | 4 | True | 1 | ROZPOCET
44 | K | 777911111 | Tuhé napojení lité podlahy na stěnu nebo sokl |  |  | m | 24.4 | 132 |  | 3220.8 |  |  |  | základní | 0.22 | 5.368 | 0.00312 | 0.076128 | 0 | 0 | 16 | K | 2 |  |  |  | ROZPOCET | 3220.8 | 0 | 0 | 0 | 0 | 1 | 3220.8 | 16 | -770464732
|  |  | ""výkres D1.1.3"" | [18 empty] | VV | 2 | 1 | True | 0 | ROZPOCET
|  |  | "stavební úpravy objekt č.2" | [18 empty] | VV | 2 | 1 | True | 0 | ROZPOCET
|  |  | "skladba podlahové konstrukce" | [18 empty] | VV | 2 | 1 | True | 0 | ROZPOCET
|  |  | 14,3+13,3-1,1-1,1-1,0 |  |  |  | 24.4 | [14 empty] | VV | 2 | 2 | True | 0 | ROZPOCET
|  |  | Součet |  |  |  | 24.4 | [14 empty] | VV | 2 | 4 | True | 1 | ROZPOCET
45 | K | 998777101 | Přesun hmot tonážní pro podlahy lité v objektech v do 6 m |  |  | t | 0.093 | 424 |  | 39.43 |  |  |  | základní | 1.499 | 0.13941 | 0 | 0 | 0 | 0 | 16 | K | 2 |  |  |  | ROZPOCET | 39.43 | 0 | 0 | 0 | 0 | 1 | 39.43 | 16 | -1520717941
| 783 - Dokončovací práce - nátěry | [8 empty] | 9097.99 | [5 empty] | 7.5358 |  | 0.021317 |  | 0 | 2 | D | 1 |  |  |  | ROZPOCET | [6 empty] | 9097.99
46 | K | 783000103 | Ochrana podlah nebo vodorovných ploch při provádění nátěrů položením fólie |  |  | m2 | 21.1 | 34 |  | 717.4 |  |  |  | základní | 0.014 | 0.2954 | 0 | 0 | 0 | 0 | 16 | K | 2 |  |  |  | ROZPOCET | 717.4 | 0 | 0 | 0 | 0 | 1 | 717.4 | 16 | -1247283040
|  |  | "plocha podlah" | [18 empty] | VV | 2 | 1 | True | 0 | ROZPOCET
|  |  | 12,4+8,7 |  |  |  | 21.1 | [14 empty] | VV | 2 | 2 | True | 0 | ROZPOCET
|  |  | Součet |  |  |  | 21.1 | [14 empty] | VV | 2 | 4 | True | 1 | ROZPOCET
47 | M | 581248420 | fólie pro malířské potřeby zakrývací, 4 x 5 m |  |  | m2 | 22.155 | 64 |  | 1417.92 |  |  |  | základní | 0 | 0 | 0 | 0 | 0 | 0 | 32 | M | 2 |  |  |  | ROZPOCET | 1417.92 | 0 | 0 | 0 | 0 | 1 | 1417.92 | 16 | 604413010
|  |  | "plocha podlah" | [18 empty] | VV | 2 | 1 | True | 0 | ROZPOCET
|  |  | 12,4+8,7 |  |  |  | 21.1 | [14 empty] | VV | 2 | 2 | True | 0 | ROZPOCET
|  |  | Součet |  |  |  | 21.1 | [14 empty] | VV | 2 | 4 | True | 1 | ROZPOCET
48 | K | 783314201 | Základní antikorozní jednonásobný syntetický standardní nátěr zámečnických konstrukcí |  |  | m2 | 1.078 | 25 |  | 26.95 |  |  |  | základní | 0.184 | 0.19835 | 0.00017 | 0.00018326 | 0 | 0 | 16 | K | 2 |  |  |  | ROZPOCET | 26.95 | 0 | 0 | 0 | 0 | 1 | 26.95 | 16 | -1892206844
|  |  | ""výkres D1.1.3"" | [18 empty] | VV | 2 | 1 | True | 0 | ROZPOCET
|  |  | "stavební úpravy objekt č.2" | [18 empty] | VV | 2 | 1 | True | 0 | ROZPOCET
|  |  | "nátěr ocelových zárubní" | [18 empty] | VV | 2 | 1 | True | 0 | ROZPOCET
|  |  | 0,16*(2,0+2,0+0,9) |  |  |  | 0.784 | [14 empty] | VV | 2 | 2 | True | 0 | ROZPOCET
|  |  | 0,03*(2,0+2,0+0,9)*2 |  |  |  | 0.294 | [14 empty] | VV | 2 | 2 | True | 0 | ROZPOCET
|  |  | Součet |  |  |  | 1.078 | [14 empty] | VV | 2 | 4 | True | 1 | ROZPOCET
49 | K | 783315101 | Mezinátěr jednonásobný syntetický standardní zámečnických konstrukcí |  |  | m2 | 1.078 | 34 |  | 36.65 |  |  |  | základní | 0.166 | 0.17895 | 0.00012 | 0.00012936 | 0 | 0 | 16 | K | 2 |  |  |  | ROZPOCET | 36.65 | 0 | 0 | 0 | 0 | 1 | 36.65 | 16 | 72561126
|  |  | ""výkres D1.1.3"" | [18 empty] | VV | 2 | 1 | True | 0 | ROZPOCET
|  |  | "stavební úpravy objekt č.2" | [18 empty] | VV | 2 | 1 | True | 0 | ROZPOCET
|  |  | "nátěr ocelových zárubní" | [18 empty] | VV | 2 | 1 | True | 0 | ROZPOCET
|  |  | 0,16*(2,0+2,0+0,9) |  |  |  | 0.784 | [14 empty] | VV | 2 | 2 | True | 0 | ROZPOCET
|  |  | 0,03*(2,0+2,0+0,9)*2 |  |  |  | 0.294 | [14 empty] | VV | 2 | 2 | True | 0 | ROZPOCET
|  |  | Součet |  |  |  | 1.078 | [14 empty] | VV | 2 | 4 | True | 1 | ROZPOCET
50 | K | 783317101 | Krycí jednonásobný syntetický standardní nátěr zámečnických konstrukcí |  |  | m2 | 1.078 | 34 |  | 36.65 |  |  |  | základní | 0.172 | 0.18542 | 0.00012 | 0.00012936 | 0 | 0 | 16 | K | 2 |  |  |  | ROZPOCET | 36.65 | 0 | 0 | 0 | 0 | 1 | 36.65 | 16 | -238931953
|  |  | Barva tmavě šedá - nutno dodat vzorky | [18 empty] | P | 2
|  |  | ""výkres D1.1.3"" | [18 empty] | VV | 2 | 1 | True | 0 | ROZPOCET
|  |  | "stavební úpravy objekt č.2" | [18 empty] | VV | 2 | 1 | True | 0 | ROZPOCET
|  |  | "nátěr ocelových zárubní" | [18 empty] | VV | 2 | 1 | True | 0 | ROZPOCET
|  |  | 0,16*(2,0+2,0+0,9) |  |  |  | 0.784 | [14 empty] | VV | 2 | 2 | True | 0 | ROZPOCET
|  |  | 0,03*(2,0+2,0+0,9)*2 |  |  |  | 0.294 | [14 empty] | VV | 2 | 2 | True | 0 | ROZPOCET
|  |  | Součet |  |  |  | 1.078 | [14 empty] | VV | 2 | 4 | True | 1 | ROZPOCET
51 | K | 783827125 | Epoxidový nátěr stěn |  |  | m2 | 43.92 | 101 |  | 4435.92 |  |  |  | základní | 0.104 | 4.5677 | 0.00036 | 0.015811 | 0 | 0 | 16 | K | 2 |  |  |  | ROZPOCET | 4435.92 | 0 | 0 | 0 | 0 | 1 | 4435.92 | 16 | 1877318161
|  |  | Omyvatelný epoxidová nátěr stěn výška 1,8 m | [18 empty] | P | 2
|  |  | ""výkres D1.1.3"" | [18 empty] | VV | 2 | 1 | True | 0 | ROZPOCET
|  |  | "stavební úpravy objekt č.2" | [18 empty] | VV | 2 | 1 | True | 0 | ROZPOCET
|  |  | "epoxidový nátěr - omyvatelný" | [18 empty] | VV | 2 | 1 | True | 0 | ROZPOCET
|  |  | 1,8*(14,3+13,3) |  |  |  | 49.68 | [14 empty] | VV | 2 | 2 | True | 0 | ROZPOCET
|  |  | -1,8*1,1*2 |  |  |  | -3.96 | [14 empty] | VV | 2 | 2 | True | 0 | ROZPOCET
|  |  | -1,0*1,8 |  |  |  | -1.8 | [14 empty] | VV | 2 | 2 | True | 0 | ROZPOCET
|  |  | Součet |  |  |  | 43.92 | [14 empty] | VV | 2 | 4 | True | 1 | ROZPOCET
52 | K | 783901451 | Zametení betonových podlah před provedením nátěru |  |  | m2 | 21.1 | 20 |  | 422 |  |  |  | základní | 0.01 | 0.211 | 0 | 0 | 0 | 0 | 16 | K | 2 |  |  |  | ROZPOCET | 422 | 0 | 0 | 0 | 0 | 1 | 422 | 16 | -1447205003
|  |  | Zametení stávajícího betonového podkladu | [18 empty] | P | 2
|  |  | ""výkres D1.1.3"" | [18 empty] | VV | 2 | 1 | True | 0 | ROZPOCET
|  |  | "stavební úpravy objekt č.2" | [18 empty] | VV | 2 | 1 | True | 0 | ROZPOCET
|  |  | "skladba nové podlahy" | [18 empty] | VV | 2 | 1 | True | 0 | ROZPOCET
|  |  | 12,4+8,7 |  |  |  | 21.1 | [14 empty] | VV | 2 | 2 | True | 0 | ROZPOCET
|  |  | Součet |  |  |  | 21.1 | [14 empty] | VV | 2 | 4 | True | 1 | ROZPOCET
53 | K | 783913161 | Penetrační syntetický nátěr pórovitých betonových podlah |  |  | m2 | 21.1 | 95 |  | 2004.5 |  |  |  | základní | 0.09 | 1.899 | 0.00024 | 0.005064 | 0 | 0 | 16 | K | 2 |  |  |  | ROZPOCET | 2004.5 | 0 | 0 | 0 | 0 | 1 | 2004.5 | 16 | -718132067
|  |  | ""výkres D1.1.3"" | [18 empty] | VV | 2 | 1 | True | 0 | ROZPOCET
|  |  | "stavební úpravy objekt č.2" | [18 empty] | VV | 2 | 1 | True | 0 | ROZPOCET
|  |  | "penetrace stávající betonové podlahy" | [18 empty] | VV | 2 | 1 | True | 0 | ROZPOCET
|  |  | 12,4+8,7 |  |  |  | 21.1 | [14 empty] | VV | 2 | 2 | True | 0 | ROZPOCET
|  |  | Součet |  |  |  | 21.1 | [14 empty] | VV | 2 | 4 | True | 1 | ROZPOCET
| 784 - Dokončovací práce - malby a tapety | [8 empty] | 4654.46 | [5 empty] | 7.2594 |  | 0.023524 |  | 0 | 2 | D | 1 |  |  |  | ROZPOCET | [6 empty] | 4654.46
54 | K | 784111001 | Oprášení (ometení ) podkladu v místnostech výšky do 3,80 m |  |  | m2 | 21.1 | 17 |  | 358.7 |  |  |  | základní | 0.012 | 0.2532 | 0 | 0 | 0 | 0 | 16 | K | 2 |  |  |  | ROZPOCET | 358.7 | 0 | 0 | 0 | 0 | 1 | 358.7 | 16 | -790106030
|  |  | ""výkres D1.1.3"" | [18 empty] | VV | 2 | 1 | True | 0 | ROZPOCET
|  |  | "stavební úpravy objekt č.2" | [18 empty] | VV | 2 | 1 | True | 0 | ROZPOCET
|  |  | "oprášení stropu" | [18 empty] | VV | 2 | 1 | True | 0 | ROZPOCET
|  |  | 12,4+8,7 |  |  |  | 21.1 | [14 empty] | VV | 2 | 2 | True | 0 | ROZPOCET
|  |  | Součet |  |  |  | 21.1 | [14 empty] | VV | 2 | 4 | True | 1 | ROZPOCET
55 | K | 784181101 | Základní akrylátová jednonásobná penetrace podkladu v místnostech výšky do 3,80m |  |  | m2 | 51.14 | 42 |  | 2147.88 |  |  |  | základní | 0.033 | 1.6876 | 0.0002 | 0.010228 | 0 | 0 | 16 | K | 2 |  |  |  | ROZPOCET | 2147.88 | 0 | 0 | 0 | 0 | 1 | 2147.88 | 16 | -1863045953
|  |  | ""výkres D1.1.3"" | [18 empty] | VV | 2 | 1 | True | 0 | ROZPOCET
|  |  | "stavební úpravy objekt č.2" | [18 empty] | VV | 2 | 1 | True | 0 | ROZPOCET
|  |  | 0,8*(14,3+13,3) |  |  |  | 22.08 | [14 empty] | VV | 2 | 2 | True | 0 | ROZPOCET
|  |  | 2*0,9*2,0 |  |  |  | 3.6 | [14 empty] | VV | 2 | 2 | True | 0 | ROZPOCET
|  |  | -0,2*1,0 |  |  |  | -0.2 | [14 empty] | VV | 2 | 2 | True | 0 | ROZPOCET
|  |  | -0,2*1,1*2 |  |  |  | -0.44 | [14 empty] | VV | 2 | 2 | True | 0 | ROZPOCET
|  |  | "stropy" | [18 empty] | VV | 2 | 1 | True | 0 | ROZPOCET
|  |  | 12,4+8,7 |  |  |  | 21.1 | [14 empty] | VV | 2 | 2 | True | 0 | ROZPOCET
|  |  | "plocha u prostupů ÚZ a VZT" | [18 empty] | VV | 2 | 1 | True | 0 | ROZPOCET
|  |  | 5 |  |  |  | 5 | [14 empty] | VV | 2 | 2 | True | 0 | ROZPOCET
|  |  | Součet |  |  |  | 51.14 | [14 empty] | VV | 2 | 4 | True | 1 | ROZPOCET
56 | K | 784211101 | Dvojnásobné bílé malby ze směsí za mokra výborně otěruvzdorných v místnostech výšky do 3,80 m |  |  | m2 | 51.14 | 42 |  | 2147.88 |  |  |  | základní | 0.104 | 5.3186 | 0.00026 | 0.013296 | 0 | 0 | 16 | K | 2 |  |  |  | ROZPOCET | 2147.88 | 0 | 0 | 0 | 0 | 1 | 2147.88 | 16 | -218753663
|  |  | ""výkres D1.1.3"" | [18 empty] | VV | 2 | 1 | True | 0 | ROZPOCET
|  |  | "stavební úpravy objekt č.2" | [18 empty] | VV | 2 | 1 | True | 0 | ROZPOCET
|  |  | 0,8*(14,3+13,3) |  |  |  | 22.08 | [14 empty] | VV | 2 | 2 | True | 0 | ROZPOCET
|  |  | 2*0,9*2,0 |  |  |  | 3.6 | [14 empty] | VV | 2 | 2 | True | 0 | ROZPOCET
|  |  | -0,2*1,0 |  |  |  | -0.2 | [14 empty] | VV | 2 | 2 | True | 0 | ROZPOCET
|  |  | -0,2*1,1*2 |  |  |  | -0.44 | [14 empty] | VV | 2 | 2 | True | 0 | ROZPOCET
|  |  | "stropy" | [18 empty] | VV | 2 | 1 | True | 0 | ROZPOCET
|  |  | 12,4+8,7 |  |  |  | 21.1 | [14 empty] | VV | 2 | 2 | True | 0 | ROZPOCET
|  |  | "plocha u prostupů ÚZ a VZT" | [18 empty] | VV | 2 | 1 | True | 0 | ROZPOCET
|  |  | 5 |  |  |  | 5 | [14 empty] | VV | 2 | 2 | True | 0 | ROZPOCET
|  |  | Součet |  |  |  | 51.14 | [14 empty] | VV | 2 | 4 | True | 1 | ROZPOCET
| M - Práce a dodávky M | [8 empty] | 3781 | [5 empty] | 8.23 |  | 0 |  | 0 | 3 | D | 0 |  |  |  | ROZPOCET | [6 empty] | 3781
| 22-M - Montáže technologických zařízení pro dopravní stavby | [8 empty] | 3781 | [5 empty] | 8.23 |  | 0 |  | 0 | 3 | D | 1 |  |  |  | ROZPOCET | [6 empty] | 3781
57 | K | 220332005 | dodádvka hasícího přístroje - PHP S6 min. 5 kg CO2 |  |  | kus | 1 | 3781 |  | 3781 |  |  |  | základní | 8.23 | 8.23 | 0 | 0 | 0 | 0 | 64 | K | 2 |  |  |  | ROZPOCET | 3781 | 0 | 0 | 0 | 0 | 1 | 3781 | 64 | 209551862
|  |  | 1 |  |  |  | 1 | [14 empty] | VV | 2 | 2 | True | 0 | ROZPOCET
|  |  | Součet |  |  |  | 1 | [14 empty] | VV | 2 | 4 | True | 1 | ROZPOCET

## SO 03 - Objekt č. 41 - St...
| List obsahuje: |  | 1) Krycí list rozpočtu |  | 2) Rekapitulace rozpočtu |  |  | 3) Rozpočet |  |  | Zpět na list: | Rekapitulace stavby
optimalizováno pro tisk sestav ve formátu A4 - na výšku | [11 empty] | >> skryté sloupce << | [9 empty] | {4ec491d9-82e2-43d3-a5b1-dcc6768f1161}
2
KRYCÍ LIST ROZPOČTU | [12 empty] | v --- níže se nacházejí doplnkové a pomocné údaje k sestavám --- v | [8 empty] | False
| Stavba: |  | Kasárna Opavská 29, Hlučín
| Objekt: |  | SO 03 - Objekt č. 41 - Stávající centrální kotelna - bourací práce
| JKSO: | [7 empty] | CC-CZ:
| Místo: |  | Hlučín | [5 empty] | Datum: |  | 29.5.2017
| Objednatel: | [7 empty] | IČ: |  | 60460580
|  | AS-PO, Podbabská 1589/1, 160 00 Praha 6 | [6 empty] | DIČ: |  | CZ60460580
| Zhotovitel: | [7 empty] | IČ:
DIČ:
| Projektant: | [7 empty] | IČ: |  | 28571690
|  | SAFETY PRO s.r.o., Přerovská 434/60, 77900 Olomouc | [6 empty] | DIČ: |  | CZ28571690
| Zpracovatel: | [7 empty] | IČ: |  | 28571690
|  | SAFETY PRO s.r.o., Přerovská 434/60, 77900 Olomouc | [6 empty] | DIČ: |  | CZ28571690
Poznámka:
| Náklady z rozpočtu | [7 empty] | 110855.03
| Ostatní náklady | [7 empty] | 0
| Cena bez DPH | [7 empty] | 110855.03
| DPH | základní | 21% | ze | 110855.03 |  |  |  | 23279.56
|  | snížená | 15% | ze | 0 |  |  |  | 0
|  | zákl. přenesená | 21% | ze | 0 |  |  |  | 0
|  | sníž. přenesená | 15% | ze | 0 |  |  |  | 0
|  | nulová | 0% | ze | 0 |  |  |  | 0
| Cena s DPH |  |  | v | CZK |  |  | 134134.59
| Projektant |  |  |  |  | Zpracovatel
| Datum a podpis: |  |  | Razítko |  | Datum a podpis: |  |  |  | Razítko
| Objednavatel |  |  |  |  | Zhotovitel
| Datum a podpis: |  |  | Razítko |  | Datum a podpis: |  |  |  | Razítko
REKAPITULACE ROZPOČTU
Stavba: |  |  | Kasárna Opavská 29, Hlučín
Objekt: |  |  | SO 03 - Objekt č. 41 - Stávající centrální kotelna - bourací práce
Místo: |  |  | Hlučín |  |  |  | Datum: |  | 29.5.2017
Objednatel: |  |  | AS-PO, Podbabská 1589/1, 160 00 Praha 6 |  |  |  | Projektant: |  | SAFETY PRO s.r.o., Přerovská 434/60, 77900 Olomouc
Zhotovitel: | [6 empty] | Zpracovatel: |  | SAFETY PRO s.r.o., Přerovská 434/60, 77900 Olomouc
Kód - Popis | [9 empty] | Cena celkem [CZK]
1) Náklady z rozpočtu | [9 empty] | 110855.03 | [12 empty] | -1
| HSV - Práce a dodávky HSV | [8 empty] | 34619.93
| 6 - Úpravy povrchů, podlahy a osazování výplní | [8 empty] | 7563
| 9 - Ostatní konstrukce a práce, bourání | [8 empty] | 11835.59
| 997 - Přesun sutě | [8 empty] | 15221.34
| PSV - Práce a dodávky PSV | [8 empty] | 44569.1
| 722 - Zdravotechnika - vnitřní vodovod | [8 empty] | 4581
| 723 - Zdravotechnika - vnitřní plynovod | [8 empty] | 1250
| 731 - Ústřední vytápění - kotelny | [8 empty] | 8792
| 732 - Ústřední vytápění - strojovny | [8 empty] | 8423
| 733 - Ústřední vytápění - rozvodné potrubí | [8 empty] | 17885.9
| 734 - Ústřední vytápění - armatury | [8 empty] | 784
| 735 - Ústřední vytápění - otopná tělesa | [8 empty] | 100
| 741 - Elektroinstalace - silnoproud | [8 empty] | 853.2
| 764 - Konstrukce klempířské | [8 empty] | 81
| 766 - Konstrukce truhlářské | [8 empty] | 1041
| 767 - Konstrukce zámečnické | [8 empty] | 262
| 783 - Dokončovací práce - nátěry | [8 empty] | 516
| M - Práce a dodávky M | [8 empty] | 21400
| 23-M - Montáže potrubí | [8 empty] | 21400
| HZS - Hodinové zúčtovací sazby | [8 empty] | 10266
2) Ostatní náklady | [9 empty] | 0 |  |  |  | DPH
Celkové náklady za stavbu 1) + 2) | [7 empty] | 110855.03
ROZPOČET
Stavba: |  |  | Kasárna Opavská 29, Hlučín
Objekt: |  |  | SO 03 - Objekt č. 41 - Stávající centrální kotelna - bourací práce
Místo: |  |  | Hlučín |  |  |  | Datum: |  | 29.5.2017
Objednatel: |  |  | AS-PO, Podbabská 1589/1, 160 00 Praha 6 |  |  |  | Projektant: |  | SAFETY PRO s.r.o., Přerovská 434/60, 77900 Olomouc
Zhotovitel: | [6 empty] | Zpracovatel: |  | SAFETY PRO s.r.o., Přerovská 434/60, 77900 Olomouc
PČ | Typ | Kód | Popis |  |  | MJ | Množství | J.cena [CZK] |  | Cena celkem [CZK] |  |  | Poznámka | DPH | J. Nh [h] | Nh celkem [h] | J. hmotnost [t] | Hmotnost celkem [t] | J. suť [t] | Suť Celkem [t]
Náklady z rozpočtu | [9 empty] | 110855.03 | [5 empty] | 195.7213 |  | 0.37915 |  | 7.3892 |  | D | -1 | [10 empty] | 110855.03
| HSV - Práce a dodávky HSV | [8 empty] | 34619.93 | [5 empty] | 34.6196 |  | 0.35525 |  | 1.0809 | 1 | D | 0 |  |  |  | ROZPOCET | [6 empty] | 34619.93
| 6 - Úpravy povrchů, podlahy a osazování výplní | [8 empty] | 7563 | [5 empty] | 8.85 |  | 0.35525 |  | 0 | 1 | D | 1 |  |  |  | ROZPOCET | [6 empty] | 7563
1 | K | 612321111 | Vápenocementová omítka hrubá jednovrstvá zatřená vnitřních stěn nanášená ručně |  |  | m2 | 3 | 201 |  | 603 |  |  |  | základní | 0.35 | 1.05 | 0.01575 | 0.04725 | 0 | 0 | 4 | K | 2 |  |  |  | ROZPOCET | 603 | 0 | 0 | 0 | 0 | 1 | 603 | 4 | 1120052639
|  |  | 3 |  |  |  | 3 | [14 empty] | VV | 2 | 2 | True | 0 | ROZPOCET
|  |  | Součet |  |  |  | 3 | [14 empty] | VV | 2 | 4 | True | 1 | ROZPOCET
2 | K | 612321121 | Vápenocementová omítka hladká jednovrstvá vnitřních stěn nanášená ručně |  |  | m2 | 20 | 348 |  | 6960 |  |  |  | základní | 0.39 | 7.8 | 0.0154 | 0.308 | 0 | 0 | 4 | K | 2 |  |  |  | ROZPOCET | 6960 | 0 | 0 | 0 | 0 | 1 | 6960 | 4 | 1084188043
|  |  | 20 |  |  |  | 20 | [14 empty] | VV | 2 | 2 | True | 0 | ROZPOCET
|  |  | Součet |  |  |  | 20 | [14 empty] | VV | 2 | 4 | True | 1 | ROZPOCET
| 9 - Ostatní konstrukce a práce, bourání | [8 empty] | 11835.59 | [5 empty] | 13.9399 |  | 0 |  | 1.0809 | 1 | D | 1 |  |  |  | ROZPOCET | [6 empty] | 11835.59
3 | K | 962031133 | Bourání sklobetonových tvarovek |  |  | m2 | 0.405 | 116 |  | 46.98 |  |  |  | základní | 0.284 | 0.11502 | 0 | 0 | 0.261 | 0.10571 | 4 | K | 2 |  |  |  | ROZPOCET | 46.98 | 0 | 0 | 0 | 0 | 1 | 46.98 | 4 | 1883410437
|  |  | 0,45*0,9 |  |  |  | 0.405 | [14 empty] | VV | 2 | 2 | True | 0 | ROZPOCET
|  |  | Součet |  |  |  | 0.405 | [14 empty] | VV | 2 | 4 | True | 1 | ROZPOCET
4 | K | 965042121 | Bourání podkladů pod dlažby nebo mazanin betonových nebo z litého asfaltu tl do 100 mm pl do 1 m2 |  |  | m3 | 0.014 | 3215 |  | 45.01 |  |  |  | základní | 12.56 | 0.17584 | 0 | 0 | 2.2 | 0.0308 | 4 | K | 2 |  |  |  | ROZPOCET | 45.01 | 0 | 0 | 0 | 0 | 1 | 45.01 | 4 | -870755336
|  |  | ""výkres D2.1.2"" | [18 empty] | VV | 2 | 1 | True | 0 | ROZPOCET
|  |  | "bourací práce" | [18 empty] | VV | 2 | 1 | True | 0 | ROZPOCET
|  |  | 1,38*0,1*0,1 |  |  |  | 0.014 | [14 empty] | VV | 2 | 2 | True | 0 | ROZPOCET
|  |  | Součet |  |  |  | 0.014 | [14 empty] | VV | 2 | 4 | True | 1 | ROZPOCET
5 | K | 968082017 | Vybourání plastových rámů oken zdvojených včetně křídel plochy přes 2 do 4 m2 |  |  | m2 | 2.25 | 187 |  | 420.75 |  |  |  | základní | 0.65 | 1.4625 | 0 | 0 | 0.051 | 0.11475 | 4 | K | 2 |  |  |  | ROZPOCET | 420.75 | 0 | 0 | 0 | 0 | 1 | 420.75 | 4 | 1230190450
|  |  | 1,5*1,5 |  |  |  | 2.25 | [14 empty] | VV | 2 | 2 | True | 0 | ROZPOCET
|  |  | Součet |  |  |  | 2.25 | [14 empty] | VV | 2 | 4 | True | 1 | ROZPOCET
6 | K | 971033361 | Vybourání otvorů ve zdivu cihelném pl do 0,09 m2 na MVC nebo MV tl do 600 mm |  |  | kus | 5 | 332 |  | 1660 |  |  |  | základní | 1.147 | 5.735 | 0 | 0 | 0.099 | 0.495 | 4 | K | 2 |  |  |  | ROZPOCET | 1660 | 0 | 0 | 0 | 0 | 1 | 1660 | 4 | -1770996313
|  |  | 5 |  |  |  | 5 | [14 empty] | VV | 2 | 2 | True | 0 | ROZPOCET
|  |  | Součet |  |  |  | 5 | [14 empty] | VV | 2 | 4 | True | 1 | ROZPOCET
7 | K | 977151124 | Jádrové vrty diamantovými korunkami do D 180 mm do stavebních materiálů |  |  | m | 1.2 | 2669 |  | 3202.8 |  |  |  | základní | 2.6 | 3.12 | 0 | 0 | 0.101 | 0.1212 | 4 | K | 2 |  |  |  | ROZPOCET | 3202.8 | 0 | 0 | 0 | 0 | 1 | 3202.8 | 4 | -1250344883
|  |  | ""výkres D2.1.2"" | [18 empty] | VV | 2 | 1 | True | 0 | ROZPOCET
|  |  | "bourací práce" | [18 empty] | VV | 2 | 1 | True | 0 | ROZPOCET
|  |  | "VZT" | [18 empty] | VV | 2 | 1 | True | 0 | ROZPOCET
|  |  | 2*0,6 |  |  |  | 1.2 | [14 empty] | VV | 2 | 2 | True | 0 | ROZPOCET
|  |  | Součet |  |  |  | 1.2 | [14 empty] | VV | 2 | 4 | True | 1 | ROZPOCET
8 | K | 977151127 | Jádrové vrty diamantovými korunkami do D 250 mm do stavebních materiálů |  |  | m | 0.6 | 4571 |  | 2742.6 |  |  |  | základní | 3.7 | 2.22 | 0 | 0 | 0.196 | 0.1176 | 4 | K | 2 |  |  |  | ROZPOCET | 2742.6 | 0 | 0 | 0 | 0 | 1 | 2742.6 | 4 | -1557112077
|  |  | ""výkres D2.1.2"" | [18 empty] | VV | 2 | 1 | True | 0 | ROZPOCET
|  |  | "bourací práce" | [18 empty] | VV | 2 | 1 | True | 0 | ROZPOCET
|  |  | "VZT" | [18 empty] | VV | 2 | 1 | True | 0 | ROZPOCET
|  |  | 1*0,6 |  |  |  | 0.6 | [14 empty] | VV | 2 | 2 | True | 0 | ROZPOCET
|  |  | Součet |  |  |  | 0.6 | [14 empty] | VV | 2 | 4 | True | 1 | ROZPOCET
9 | K | 977312113 | Řezání stavajícího překladu ŽB tl. 450 mm |  |  | m | 0.9 | 3825 |  | 3442.5 |  |  |  | základní | 0.765 | 0.6885 | 0 | 0 | 0 | 0 | 4 | K | 2 |  |  |  | ROZPOCET | 3442.5 | 0 | 0 | 0 | 0 | 1 | 3442.5 | 4 | -1725088998
|  |  | 0,9 |  |  |  | 0.9 | [14 empty] | VV | 2 | 2 | True | 0 | ROZPOCET
|  |  | Součet |  |  |  | 0.9 | [14 empty] | VV | 2 | 4 | True | 1 | ROZPOCET
10 | K | 978059541 | Odsekání a odebrání obkladů stěn z vnitřních obkládaček plochy přes 1 m2 |  |  | m2 | 1.41 | 195 |  | 274.95 |  |  |  | základní | 0.3 | 0.423 | 0 | 0 | 0.068 | 0.09588 | 4 | K | 2 |  |  |  | ROZPOCET | 274.95 | 0 | 0 | 0 | 0 | 1 | 274.95 | 4 | -991717376
|  |  | Odsekání stávajících keramických obkladů, včetně otlučení podkladní omítky až na zdivo | [18 empty] | P | 2
|  |  | ""výkres D2.1.2"" | [18 empty] | VV | 2 | 1 | True | 0 | ROZPOCET
|  |  | "bourací práce" | [18 empty] | VV | 2 | 1 | True | 0 | ROZPOCET
|  |  | "poznámka č. 10" | [18 empty] | VV | 2 | 1 | True | 0 | ROZPOCET
|  |  | 0,94*1,5 |  |  |  | 1.41 | [14 empty] | VV | 2 | 2 | True | 0 | ROZPOCET
|  |  | Součet |  |  |  | 1.41 | [14 empty] | VV | 2 | 4 | True | 1 | ROZPOCET
| 997 - Přesun sutě | [8 empty] | 15221.34 | [5 empty] | 11.8298 |  | 0 |  | 0 | 1 | D | 1 |  |  |  | ROZPOCET | [6 empty] | 15221.34
11 | K | 997013111 | Vnitrostaveništní doprava suti a vybouraných hmot pro budovy v do 6 m s použitím mechanizace |  |  | t | 7.389 | 1465 |  | 10824.89 |  |  |  | základní | 1.47 | 10.8618 | 0 | 0 | 0 | 0 | 4 | K | 2 |  |  |  | ROZPOCET | 10824.89 | 0 | 0 | 0 | 0 | 1 | 10824.89 | 4 | 888599970
12 | K | 997013501 | Odvoz suti a vybouraných hmot na skládku nebo meziskládku do 1 km se složením |  |  | t | 7.389 | 216 |  | 1596.02 |  |  |  | základní | 0.125 | 0.92363 | 0 | 0 | 0 | 0 | 4 | K | 2 |  |  |  | ROZPOCET | 1596.02 | 0 | 0 | 0 | 0 | 1 | 1596.02 | 4 | -24488584
13 | K | 997013509 | Příplatek k odvozu suti a vybouraných hmot na skládku ZKD 1 km přes 1 km |  |  | t | 7.389 | 260 |  | 1921.14 |  |  |  | základní | 0.006 | 0.044334 | 0 | 0 | 0 | 0 | 4 | K | 2 |  |  |  | ROZPOCET | 1921.14 | 0 | 0 | 0 | 0 | 1 | 1921.14 | 4 | 818658895
14 | K | 997013831 | Poplatek za uložení stavebního směsného odpadu na skládce (skládkovné) |  |  | t | 7.389 | 119 |  | 879.29 |  |  |  | základní | 0 | 0 | 0 | 0 | 0 | 0 | 4 | K | 2 |  |  |  | ROZPOCET | 879.29 | 0 | 0 | 0 | 0 | 1 | 879.29 | 4 | 89094168
| PSV - Práce a dodávky PSV | [8 empty] | 44569.1 | [5 empty] | 83.7017 |  | 0.0079 |  | 6.3083 | 2 | D | 0 |  |  |  | ROZPOCET | [6 empty] | 44569.1
| 722 - Zdravotechnika - vnitřní vodovod | [8 empty] | 4581 | [5 empty] | 15.0095 |  | 0 |  | 0.053689 | 2 | D | 1 |  |  |  | ROZPOCET | [6 empty] | 4581
15 | K | 722170801 | Demontáž rozvodů vody z plastů do D 25 |  |  | m | 66.7 | 16 |  | 1067.2 |  |  |  | základní | 0.052 | 3.4684 | 0 | 0 | 0.00028 | 0.018676 | 16 | K | 2 |  |  |  | ROZPOCET | 1067.2 | 0 | 0 | 0 | 0 | 1 | 1067.2 | 16 | -333437454
|  |  | ""výkres D2.1.2"" | [18 empty] | VV | 2 | 1 | True | 0 | ROZPOCET
|  |  | "bourací práce" | [18 empty] | VV | 2 | 1 | True | 0 | ROZPOCET
|  |  | "místnost 1.01" | [18 empty] | VV | 2 | 1 | True | 0 | ROZPOCET
|  |  | "DN 250" 66,7 |  |  |  | 66.7 | [14 empty] | VV | 2 | 2 | True | 0 | ROZPOCET
|  |  | Součet |  |  |  | 66.7 | [14 empty] | VV | 2 | 4 | True | 1 | ROZPOCET
16 | K | 722170804 | Demontáž rozvodů vody z plastů do D 50 |  |  | m | 61.7 | 24 |  | 1480.8 |  |  |  | základní | 0.083 | 5.1211 | 0 | 0 | 0.00029 | 0.017893 | 16 | K | 2 |  |  |  | ROZPOCET | 1480.8 | 0 | 0 | 0 | 0 | 1 | 1480.8 | 16 | -1716591644
|  |  | ""výkres D2.1.2"" | [18 empty] | VV | 2 | 1 | True | 0 | ROZPOCET
|  |  | "bourací práce" | [18 empty] | VV | 2 | 1 | True | 0 | ROZPOCET
|  |  | "místnost 1.01" | [18 empty] | VV | 2 | 1 | True | 0 | ROZPOCET
|  |  | "DN 50" 61,7 |  |  |  | 61.7 | [14 empty] | VV | 2 | 2 | True | 0 | ROZPOCET
|  |  | Součet |  |  |  | 61.7 | [14 empty] | VV | 2 | 4 | True | 1 | ROZPOCET
17 | K | 722170807 | Demontáž rozvodů vody z plastů do D 110 |  |  | m | 53.5 | 38 |  | 2033 |  |  |  | základní | 0.12 | 6.42 | 0 | 0 | 0.00032 | 0.01712 | 16 | K | 2 |  |  |  | ROZPOCET | 2033 | 0 | 0 | 0 | 0 | 1 | 2033 | 16 | -1749192125
|  |  | ""výkres D2.1.2"" | [18 empty] | VV | 2 | 1 | True | 0 | ROZPOCET
|  |  | "bourací práce" | [18 empty] | VV | 2 | 1 | True | 0 | ROZPOCET
|  |  | "místnost 1.01" | [18 empty] | VV | 2 | 1 | True | 0 | ROZPOCET
|  |  | "DN 80" 19,5 |  |  |  | 19.5 | [14 empty] | VV | 2 | 2 | True | 0 | ROZPOCET
|  |  | Mezisoučet |  |  |  | 19.5 | [14 empty] | VV | 2 | 3 | True | 0 | ROZPOCET
|  |  | "místnost 1.02" | [18 empty] | VV | 2 | 1 | True | 0 | ROZPOCET
|  |  | "2xDN 80" | [18 empty] | VV | 2 | 1 | True | 0 | ROZPOCET
|  |  | 2*17 |  |  |  | 34 | [14 empty] | VV | 2 | 2 | True | 0 | ROZPOCET
|  |  | Mezisoučet |  |  |  | 34 | [14 empty] | VV | 2 | 3 | True | 0 | ROZPOCET
|  |  | Součet |  |  |  | 53.5 | [14 empty] | VV | 2 | 4 | True | 1 | ROZPOCET
| 723 - Zdravotechnika - vnitřní plynovod | [8 empty] | 1250 | [5 empty] | 0.7 |  | 0 |  | 0.12262 | 2 | D | 1 |  |  |  | ROZPOCET | [6 empty] | 1250
18 | K | 723150804 | Demontáž potrubí ocelové hladké svařované do D 108 |  |  | m | 12.5 | 100 |  | 1250 |  |  |  | základní | 0.056 | 0.7 | 0 | 0 | 0.00981 | 0.12262 | 16 | K | 2 |  |  |  | ROZPOCET | 1250 | 0 | 0 | 0 | 0 | 1 | 1250 | 16 | -1661058181
|  |  | ""výkres D2.1.2"" | [18 empty] | VV | 2 | 1 | True | 0 | ROZPOCET
|  |  | "bourací práce" | [18 empty] | VV | 2 | 1 | True | 0 | ROZPOCET
|  |  | "poznámka č. 12" | [18 empty] | VV | 2 | 1 | True | 0 | ROZPOCET
|  |  | 12,5 |  |  |  | 12.5 | [14 empty] | VV | 2 | 2 | True | 0 | ROZPOCET
|  |  | Součet |  |  |  | 12.5 | [14 empty] | VV | 2 | 4 | True | 1 | ROZPOCET
| 731 - Ústřední vytápění - kotelny | [8 empty] | 8792 | [5 empty] | 15.533 |  | 0 |  | 1.165 | 2 | D | 1 |  |  |  | ROZPOCET | [6 empty] | 8792
19 | K | 731100806 | Demontáž stávajících kotlů G100 |  |  | kus | 1 | 1661 |  | 1661 |  |  |  | základní | 4.779 | 4.779 | 0 | 0 | 0.315 | 0.315 | 16 | K | 2 |  |  |  | ROZPOCET | 1661 | 0 | 0 | 0 | 0 | 1 | 1661 | 16 | -1588801789
|  |  | ""výkres D2.1.2"" | [18 empty] | VV | 2 | 1 | True | 0 | ROZPOCET
|  |  | "bourací práce" | [18 empty] | VV | 2 | 1 | True | 0 | ROZPOCET
|  |  | "ppznámka č. 7" | [18 empty] | VV | 2 | 1 | True | 0 | ROZPOCET
|  |  | 1 |  |  |  | 1 | [14 empty] | VV | 2 | 2 | True | 0 | ROZPOCET
|  |  | Součet |  |  |  | 1 | [14 empty] | VV | 2 | 4 | True | 1 | ROZPOCET
20 | K | 731100809 | Demontáž stávajích kotlů G500 |  |  | kus | 2 | 1869 |  | 3738 |  |  |  | základní | 5.377 | 10.754 | 0 | 0 | 0.425 | 0.85 | 16 | K | 2 |  |  |  | ROZPOCET | 3738 | 0 | 0 | 0 | 0 | 1 | 3738 | 16 | 167032595
|  |  | ""výkres D2.1.2"" | [18 empty] | VV | 2 | 1 | True | 0 | ROZPOCET
|  |  | "bourací práce" | [18 empty] | VV | 2 | 1 | True | 0 | ROZPOCET
|  |  | "poznámka č. 7" | [18 empty] | VV | 2 | 1 | True | 0 | ROZPOCET
|  |  | 2 |  |  |  | 2 | [14 empty] | VV | 2 | 2 | True | 0 | ROZPOCET
|  |  | Součet |  |  |  | 2 | [14 empty] | VV | 2 | 4 | True | 1 | ROZPOCET
21 | K | R003 | Demontáž napojení kotlů na komíny |  |  | kus | 3 | 1131 |  | 3393 |  |  |  | základní | 0 | 0 | 0 | 0 | 0 | 0 | 16 | K | 2 |  |  |  | ROZPOCET | 3393 | 0 | 0 | 0 | 0 | 1 | 3393 | 16 | 2104963976
|  |  | ""výkres D2.1.2"" | [18 empty] | VV | 2 | 1 | True | 0 | ROZPOCET
|  |  | "bourací práce" | [18 empty] | VV | 2 | 1 | True | 0 | ROZPOCET
|  |  | "poznámka č. 8" | [18 empty] | VV | 2 | 1 | True | 0 | ROZPOCET
|  |  | 3 |  |  |  | 3 | [14 empty] | VV | 2 | 2 | True | 0 | ROZPOCET
|  |  | Součet |  |  |  | 3 | [14 empty] | VV | 2 | 4 | True | 1 | ROZPOCET
| 732 - Ústřední vytápění - strojovny | [8 empty] | 8423 | [5 empty] | 6.61 |  | 0 |  | 1.3076 | 2 | D | 1 |  |  |  | ROZPOCET | [6 empty] | 8423
22 | K | 732110814 | Demontáž rozdělovače nebo sběrače |  |  | kus | 4 | 234 |  | 936 |  |  |  | základní | 0.76 | 3.04 | 0 | 0 | 0.27689 | 1.1076 | 16 | K | 2 |  |  |  | ROZPOCET | 936 | 0 | 0 | 0 | 0 | 1 | 936 | 16 | -1061388060
|  |  | ""výkres D2.1.2"" | [18 empty] | VV | 2 | 1 | True | 0 | ROZPOCET
|  |  | "bourací práce" | [18 empty] | VV | 2 | 1 | True | 0 | ROZPOCET
|  |  | 4 |  |  |  | 4 | [14 empty] | VV | 2 | 2 | True | 0 | ROZPOCET
|  |  | Součet |  |  |  | 4 | [14 empty] | VV | 2 | 4 | True | 1 | ROZPOCET
23 | K | 732320816 | Demontáž zásobníku vody 1000l |  |  | kus | 1 | 1098 |  | 1098 |  |  |  | základní | 3.57 | 3.57 | 0 | 0 | 0 | 0 | 16 | K | 2 |  |  |  | ROZPOCET | 1098 | 0 | 0 | 0 | 0 | 1 | 1098 | 16 | 1077506300
|  |  | Ponechání podstavbce | [18 empty] | P | 2
|  |  | ""výkres D2.1.2"" | [18 empty] | VV | 2 | 1 | True | 0 | ROZPOCET
|  |  | "bourací práce" | [18 empty] | VV | 2 | 1 | True | 0 | ROZPOCET
|  |  | "poznámka č. 5" | [18 empty] | VV | 2 | 1 | True | 0 | ROZPOCET
|  |  | 1 |  |  |  | 1 | [14 empty] | VV | 2 | 2 | True | 0 | ROZPOCET
|  |  | Součet |  |  |  | 1 | [14 empty] | VV | 2 | 4 | True | 1 | ROZPOCET
24 | K | R002 | Demontáž stávající nádrže úpravy vody včetně čerpadel |  |  | soubor | 1 | 6389 |  | 6389 |  |  |  | základní | 0 | 0 | 0 | 0 | 0.2 | 0.2 | 16 | K | 2 |  |  |  | ROZPOCET | 6389 | 0 | 0 | 0 | 0 | 1 | 6389 | 16 | 1576363863
|  |  | ""výkres D2.1.2"" | [18 empty] | VV | 2 | 1 | True | 0 | ROZPOCET
|  |  | "bourací práce" | [18 empty] | VV | 2 | 1 | True | 0 | ROZPOCET
|  |  | "poznámka č. 9" | [18 empty] | VV | 2 | 1 | True | 0 | ROZPOCET
|  |  | 1 |  |  |  | 1 | [14 empty] | VV | 2 | 2 | True | 0 | ROZPOCET
|  |  | Součet |  |  |  | 1 | [14 empty] | VV | 2 | 4 | True | 1 | ROZPOCET
| 733 - Ústřední vytápění - rozvodné potrubí | [8 empty] | 17885.9 | [5 empty] | 42.3097 |  | 0.007 |  | 3.4739 | 2 | D | 1 |  |  |  | ROZPOCET | [6 empty] | 17885.9
25 | K | 733120815 | Demontáž potrubí ocelového hladkého do D 38 |  |  | m | 22 | 33 |  | 726 |  |  |  | základní | 0.083 | 1.826 | 0 | 0 | 0.00254 | 0.05588 | 16 | K | 2 |  |  |  | ROZPOCET | 726 | 0 | 0 | 0 | 0 | 1 | 726 | 16 | -1998930730
|  |  | ""výkres D2.1.2"" | [18 empty] | VV | 2 | 1 | True | 0 | ROZPOCET
|  |  | "bourací práce" | [18 empty] | VV | 2 | 1 | True | 0 | ROZPOCET
|  |  | "místnost 1.01" | [18 empty] | VV | 2 | 1 | True | 0 | ROZPOCET
|  |  | "DN 25" 22 |  |  |  | 22 | [14 empty] | VV | 2 | 2 | True | 0 | ROZPOCET
|  |  | Součet |  |  |  | 22 | [14 empty] | VV | 2 | 4 | True | 1 | ROZPOCET
26 | K | 733120819 | Demontáž potrubí ocelového hladkého do D 60,3 |  |  | m | 13.5 | 47 |  | 634.5 |  |  |  | základní | 0.125 | 1.6875 | 0 | 0 | 0.00473 | 0.063855 | 16 | K | 2 |  |  |  | ROZPOCET | 634.5 | 0 | 0 | 0 | 0 | 1 | 634.5 | 16 | 174615726
|  |  | ""výkres D2.1.2"" | [18 empty] | VV | 2 | 1 | True | 0 | ROZPOCET
|  |  | "bourací práce" | [18 empty] | VV | 2 | 1 | True | 0 | ROZPOCET
|  |  | "místnost 1.01" | [18 empty] | VV | 2 | 1 | True | 0 | ROZPOCET
|  |  | "DN 50" 13,5 |  |  |  | 13.5 | [14 empty] | VV | 2 | 2 | True | 0 | ROZPOCET
|  |  | Součet |  |  |  | 13.5 | [14 empty] | VV | 2 | 4 | True | 1 | ROZPOCET
27 | K | 733120826 | Demontáž potrubí ocelového hladkého do D 89 |  |  | m | 126.4 | 72 |  | 9100.8 |  |  |  | základní | 0.187 | 23.6368 | 0 | 0 | 0.00841 | 1.063 | 16 | K | 2 |  |  |  | ROZPOCET | 9100.8 | 0 | 0 | 0 | 0 | 1 | 9100.8 | 16 | -451064015
|  |  | ""výkres D2.1.2"" | [18 empty] | VV | 2 | 1 | True | 0 | ROZPOCET
|  |  | "bourací práce" | [18 empty] | VV | 2 | 1 | True | 0 | ROZPOCET
|  |  | "místnost 1.01" | [18 empty] | VV | 2 | 1 | True | 0 | ROZPOCET
|  |  | "DN 80" 92,4 |  |  |  | 92.4 | [14 empty] | VV | 2 | 2 | True | 0 | ROZPOCET
|  |  | Mezisoučet |  |  |  | 92.4 | [14 empty] | VV | 2 | 3 | True | 0 | ROZPOCET
|  |  | "místnost 1.02" | [18 empty] | VV | 2 | 1 | True | 0 | ROZPOCET
|  |  | "2xDN 80" 17*2 |  |  |  | 34 | [14 empty] | VV | 2 | 2 | True | 0 | ROZPOCET
|  |  | Mezisoučet |  |  |  | 34 | [14 empty] | VV | 2 | 3 | True | 0 | ROZPOCET
|  |  | Součet |  |  |  | 126.4 | [14 empty] | VV | 2 | 4 | True | 1 | ROZPOCET
28 | K | 733120832 | Demontáž potrubí ocelového hladkého do D 133 |  |  | m | 50.3 | 82 |  | 4124.6 |  |  |  | základní | 0.198 | 9.9594 | 0 | 0 | 0.01384 | 0.69615 | 16 | K | 2 |  |  |  | ROZPOCET | 4124.6 | 0 | 0 | 0 | 0 | 1 | 4124.6 | 16 | -2059907205
|  |  | ""výkres D2.1.2"" | [18 empty] | VV | 2 | 1 | True | 0 | ROZPOCET
|  |  | "bourací práce" | [18 empty] | VV | 2 | 1 | True | 0 | ROZPOCET
|  |  | "místnost 1.01" | [18 empty] | VV | 2 | 1 | True | 0 | ROZPOCET
|  |  | "DN 125" 50,3 |  |  |  | 50.3 | [14 empty] | VV | 2 | 2 | True | 0 | ROZPOCET
|  |  | Součet |  |  |  | 50.3 | [14 empty] | VV | 2 | 4 | True | 1 | ROZPOCET
29 | K | 733193820 | Rozřezání konzoly, podpěry nebo výložníku pro potrubí z L profilu do 80x80x8 mm |  |  | kus | 100 | 14 |  | 1400 |  |  |  | základní | 0.021 | 2.1 | 3e-05 | 0.003 | 0.00747 | 0.747 | 4 | K | 2 |  |  |  | ROZPOCET | 1400 | 0 | 0 | 0 | 0 | 1 | 1400 | 4 | -641968156
|  |  | ""výkres D2.1.2"" | [18 empty] | VV | 2 | 1 | True | 0 | ROZPOCET
|  |  | "bourací práce" | [18 empty] | VV | 2 | 1 | True | 0 | ROZPOCET
|  |  | 100 |  |  |  | 100 | [14 empty] | VV | 2 | 2 | True | 0 | ROZPOCET
|  |  | Součet |  |  |  | 100 | [14 empty] | VV | 2 | 4 | True | 1 | ROZPOCET
30 | K | 733194820 | Rozřezání konzoly, podpěry nebo výložníku pro potrubí z U profilu do U 10 |  |  | kus | 100 | 19 |  | 1900 |  |  |  | základní | 0.031 | 3.1 | 4e-05 | 0.004 | 0.00848 | 0.848 | 16 | K | 2 |  |  |  | ROZPOCET | 1900 | 0 | 0 | 0 | 0 | 1 | 1900 | 16 | -944727010
|  |  | ""výkres D2.1.2"" | [18 empty] | VV | 2 | 1 | True | 0 | ROZPOCET
|  |  | "bourací práce" | [18 empty] | VV | 2 | 1 | True | 0 | ROZPOCET
|  |  | 100 |  |  |  | 100 | [14 empty] | VV | 2 | 2 | True | 0 | ROZPOCET
|  |  | Součet |  |  |  | 100 | [14 empty] | VV | 2 | 4 | True | 1 | ROZPOCET
| 734 - Ústřední vytápění - armatury | [8 empty] | 784 | [5 empty] | 1.914 |  | 0.0009 |  | 0.02182 | 2 | D | 1 |  |  |  | ROZPOCET | [6 empty] | 784
31 | K | 734290828 | Demontáž směšovacího uzlu |  |  | kus | 2 | 392 |  | 784 |  |  |  | základní | 0.957 | 1.914 | 0.00045 | 0.0009 | 0.01091 | 0.02182 | 16 | K | 2 |  |  |  | ROZPOCET | 784 | 0 | 0 | 0 | 0 | 1 | 784 | 16 | 1539417686
|  |  | Demontáž směšovacích uzlů | [18 empty] | P | 2
|  |  | ""výkres D2.1.2"" | [18 empty] | VV | 2 | 1 | True | 0 | ROZPOCET
|  |  | "bourací práce" | [18 empty] | VV | 2 | 1 | True | 0 | ROZPOCET
|  |  | 2 |  |  |  | 2 | [14 empty] | VV | 2 | 2 | True | 0 | ROZPOCET
|  |  | Součet |  |  |  | 2 | [14 empty] | VV | 2 | 4 | True | 1 | ROZPOCET
| 735 - Ústřední vytápění - otopná tělesa | [8 empty] | 100 | [5 empty] | 0.328 |  | 0 |  | 0.0952 | 2 | D | 1 |  |  |  | ROZPOCET | [6 empty] | 100
32 | K | 735111810 | Demontáž otopného tělesa litinového článkového |  |  | m2 | 4 | 25 |  | 100 |  |  |  | základní | 0.082 | 0.328 | 0 | 0 | 0.0238 | 0.0952 | 16 | K | 2 |  |  |  | ROZPOCET | 100 | 0 | 0 | 0 | 0 | 1 | 100 | 16 | -1212802808
|  |  | ""výkres D2.1.2"" | [18 empty] | VV | 2 | 1 | True | 0 | ROZPOCET
|  |  | "bourací práce" | [18 empty] | VV | 2 | 1 | True | 0 | ROZPOCET
|  |  | "poznámka č. 14" | [18 empty] | VV | 2 | 1 | True | 0 | ROZPOCET
|  |  | 4 |  |  |  | 4 | [14 empty] | VV | 2 | 2 | True | 0 | ROZPOCET
|  |  | Součet |  |  |  | 4 | [14 empty] | VV | 2 | 4 | True | 1 | ROZPOCET
| 741 - Elektroinstalace - silnoproud | [8 empty] | 853.2 | [5 empty] | 0 |  | 0 |  | 0 | 2 | D | 1 |  |  |  | ROZPOCET | [6 empty] | 853.2
33 | K | R0001 | Demontáž stávajících elektrorozvodů |  |  | m | 31.6 | 27 |  | 853.2 |  |  |  | základní | 0 | 0 | 0 | 0 | 0 | 0 | 16 | K | 2 |  |  |  | ROZPOCET | 853.2 | 0 | 0 | 0 | 0 | 1 | 853.2 | 16 | 151143813
|  |  | ""výkres D2.1.2"" | [18 empty] | VV | 2 | 1 | True | 0 | ROZPOCET
|  |  | "bourací práce" | [18 empty] | VV | 2 | 1 | True | 0 | ROZPOCET
|  |  | "poznámka č. 11" | [18 empty] | VV | 2 | 1 | True | 0 | ROZPOCET
|  |  | 31,6 |  |  |  | 31.6 | [14 empty] | VV | 2 | 2 | True | 0 | ROZPOCET
|  |  | Součet |  |  |  | 31.6 | [14 empty] | VV | 2 | 4 | True | 1 | ROZPOCET
| 764 - Konstrukce klempířské | [8 empty] | 81 | [5 empty] | 0.2925 |  | 0 |  | 0.002505 | 2 | D | 1 |  |  |  | ROZPOCET | [6 empty] | 81
34 | K | 764002851 | Demontáž oplechování parapetů do suti |  |  | m | 1.5 | 54 |  | 81 |  |  |  | základní | 0.195 | 0.2925 | 0 | 0 | 0.00167 | 0.002505 | 16 | K | 2 |  |  |  | ROZPOCET | 81 | 0 | 0 | 0 | 0 | 1 | 81 | 16 | 910408833
|  |  | 1,5 |  |  |  | 1.5 | [14 empty] | VV | 2 | 2 | True | 0 | ROZPOCET
|  |  | Součet |  |  |  | 1.5 | [14 empty] | VV | 2 | 4 | True | 1 | ROZPOCET
| 766 - Konstrukce truhlářské | [8 empty] | 1041 | [5 empty] | 0.22 |  | 0 |  | 0.053 | 2 | D | 1 |  |  |  | ROZPOCET | [6 empty] | 1041
35 | K | 766441821 | Demontáž parapetních desek dřevěných nebo plastových šířky do 30 cm délky přes 1,0 m |  |  | kus | 1 | 879 |  | 879 |  |  |  | základní | 0.12 | 0.12 | 0 | 0 | 0.005 | 0.005 | 16 | K | 2 |  |  |  | ROZPOCET | 879 | 0 | 0 | 0 | 0 | 1 | 879 | 16 | 1348957527
|  |  | 1 |  |  |  | 1 | [14 empty] | VV | 2 | 2 | True | 0 | ROZPOCET
|  |  | Součet |  |  |  | 1 | [14 empty] | VV | 2 | 4 | True | 1 | ROZPOCET
36 | K | 766691914 | Vyvěšení nebo zavěšení dřevěných křídel dveří pl do 2 m2 |  |  | kus | 2 | 81 |  | 162 |  |  |  | základní | 0.05 | 0.1 | 0 | 0 | 0.024 | 0.048 | 16 | K | 2 |  |  |  | ROZPOCET | 162 | 0 | 0 | 0 | 0 | 1 | 162 | 16 | 1634999716
|  |  | 2 |  |  |  | 2 | [14 empty] | VV | 2 | 2 | True | 0 | ROZPOCET
|  |  | Součet |  |  |  | 2 | [14 empty] | VV | 2 | 4 | True | 1 | ROZPOCET
| 767 - Konstrukce zámečnické | [8 empty] | 262 | [5 empty] | 0.6 |  | 0 |  | 0.013 | 2 | D | 1 |  |  |  | ROZPOCET | [6 empty] | 262
37 | K | 767641800 | Demontáž zárubní dveří odřezáním plochy do 2,5 m2 |  |  | kus | 1 | 262 |  | 262 |  |  |  | základní | 0.6 | 0.6 | 0 | 0 | 0.013 | 0.013 | 16 | K | 2 |  |  |  | ROZPOCET | 262 | 0 | 0 | 0 | 0 | 1 | 262 | 16 | 1516481717
|  |  | 1 |  |  |  | 1 | [14 empty] | VV | 2 | 2 | True | 0 | ROZPOCET
|  |  | Součet |  |  |  | 1 | [14 empty] | VV | 2 | 4 | True | 1 | ROZPOCET
| 783 - Dokončovací práce - nátěry | [8 empty] | 516 | [5 empty] | 0.185 |  | 0 |  | 0 | 2 | D | 1 |  |  |  | ROZPOCET | [6 empty] | 516
38 | K | 783000125 | Ochrana konstrukcí nebo prvků při provádění nátěrů obalením fólií |  |  | m2 | 5 | 36 |  | 180 |  |  |  | základní | 0.037 | 0.185 | 0 | 0 | 0 | 0 | 16 | K | 2 |  |  |  | ROZPOCET | 180 | 0 | 0 | 0 | 0 | 1 | 180 | 16 | -1086897471
|  |  | "ochrana sahary" | [18 empty] | VV | 2 | 1 | True | 0 | ROZPOCET
|  |  | "poznámka č. 3" | [18 empty] | VV | 2 | 1 | True | 0 | ROZPOCET
|  |  | 5 |  |  |  | 5 | [14 empty] | VV | 2 | 2 | True | 0 | ROZPOCET
|  |  | Součet |  |  |  | 5 | [14 empty] | VV | 2 | 4 | True | 1 | ROZPOCET
39 | M | 581248420 | fólie pro malířské potřeby zakrývací, 4 x 5 m |  |  | m2 | 5.25 | 64 |  | 336 |  |  |  | základní | 0 | 0 | 0 | 0 | 0 | 0 | 32 | M | 2 |  |  |  | ROZPOCET | 336 | 0 | 0 | 0 | 0 | 1 | 336 | 16 | -945416757
| M - Práce a dodávky M | [8 empty] | 21400 | [5 empty] | 48.4 |  | 0.016 |  | 0 | 3 | D | 0 |  |  |  | ROZPOCET | [6 empty] | 21400
| 23-M - Montáže potrubí | [8 empty] | 21400 | [5 empty] | 48.4 |  | 0.016 |  | 0 | 3 | D | 1 |  |  |  | ROZPOCET | [6 empty] | 21400
40 | K | 230120192 | Řezání plechu kyslíkem do tloušťky 10 mm |  |  | kus | 200 | 107 |  | 21400 |  |  |  | základní | 0.242 | 48.4 | 8e-05 | 0.016 | 0 | 0 | 64 | K | 2 |  |  |  | ROZPOCET | 21400 | 0 | 0 | 0 | 0 | 1 | 21400 | 64 | -1014270017
|  |  | ""výkres D2.1.2"" | [18 empty] | VV | 2 | 1 | True | 0 | ROZPOCET
|  |  | "bourací práce" | [18 empty] | VV | 2 | 1 | True | 0 | ROZPOCET
|  |  | "řezání stávajícího ocelového potrubí a příslušenství kotelny" | [18 empty] | VV | 2 | 1 | True | 0 | ROZPOCET
|  |  | 200 |  |  |  | 200 | [14 empty] | VV | 2 | 2 | True | 0 | ROZPOCET
|  |  | Součet |  |  |  | 200 | [14 empty] | VV | 2 | 4 | True | 1 | ROZPOCET
| HZS - Hodinové zúčtovací sazby | [8 empty] | 10266 | [5 empty] | 29 |  | 0 |  | 0 | 4 | D | 0 |  |  |  | ROZPOCET | [6 empty] | 10266
41 | K | HZS2222 | Hodinová zúčtovací sazba elektrikář odborný |  |  | hod | 4 | 379 |  | 1516 |  |  |  | základní | 1 | 4 | 0 | 0 | 0 | 0 | 512 | K | 1 |  |  |  | ROZPOCET | 1516 | 0 | 0 | 0 | 0 | 1 | 1516 | 512 | 625445655
|  |  | DEMONTÁŽ EL.ROZVADĚČE VČETNĚ ODPOJENÍ PŘIPOJENÍ SILOPROUDU Z HLAVNÍHO ROZVADĚČE PRO TECHNOLOGII KOTELNY | [18 empty] | P | 1
|  |  | ""poznámka č. 11"" | [18 empty] | VV | 1 | 1 | True | 0 | ROZPOCET
|  |  | "demontáž technologického rozvaděče" | [18 empty] | VV | 1 | 1 | True | 0 | ROZPOCET
|  |  | 4 |  |  |  | 4 | [14 empty] | VV | 1 | 2 | True | 0 | ROZPOCET
|  |  | Součet |  |  |  | 4 | [14 empty] | VV | 1 | 4 | True | 1 | ROZPOCET
42 | K | HZS2491 | Hodinová zúčtovací sazba dělník zednických výpomocí |  |  | hod | 25 | 350 |  | 8750 |  |  |  | základní | 1 | 25 | 0 | 0 | 0 | 0 | 512 | K | 1 |  |  |  | ROZPOCET | 8750 | 0 | 0 | 0 | 0 | 1 | 8750 | 512 | 1083557302
|  |  | Zednické výpomoci - např. řezání potrubí, stěhování, úklid atd | [18 empty] | P | 1
|  |  | ""výkres D2.1.2"" | [18 empty] | VV | 1 | 1 | True | 0 | ROZPOCET
|  |  | "bourací práce" | [18 empty] | VV | 1 | 1 | True | 0 | ROZPOCET
|  |  | 25 |  |  |  | 25 | [14 empty] | VV | 1 | 2 | True | 0 | ROZPOCET
|  |  | Součet |  |  |  | 25 | [14 empty] | VV | 1 | 4 | True | 1 | ROZPOCET

## SO 04 - Objekt č. 41 - St...
| List obsahuje: |  | 1) Krycí list rozpočtu |  | 2) Rekapitulace rozpočtu |  |  | 3) Rozpočet |  |  | Zpět na list: | Rekapitulace stavby
optimalizováno pro tisk sestav ve formátu A4 - na výšku | [11 empty] | >> skryté sloupce << | [9 empty] | {cf7c4b94-d272-4052-ba86-e2df7384dbcb}
2
KRYCÍ LIST ROZPOČTU | [12 empty] | v --- níže se nacházejí doplnkové a pomocné údaje k sestavám --- v | [8 empty] | False
| Stavba: |  | Kasárna Opavská 29, Hlučín
| Objekt: |  | SO 04 - Objekt č. 41 - Stávající centrální kotelna - stavební úpravy
| JKSO: | [7 empty] | CC-CZ:
| Místo: |  | Hlučín | [5 empty] | Datum: |  | 29.5.2017
| Objednatel: | [7 empty] | IČ: |  | 60460580
|  | AS-PO, Podbabská 1589/1, 160 00 Praha 6 | [6 empty] | DIČ: |  | CZ60460580
| Zhotovitel: | [7 empty] | IČ:
DIČ:
| Projektant: | [7 empty] | IČ: |  | 28571690
|  | SAFETY PRO s.r.o., Přerovská 434/60, 77900 Olomouc | [6 empty] | DIČ: |  | CZ28571690
| Zpracovatel: | [7 empty] | IČ: |  | 28571690
|  | SAFETY PRO s.r.o., Přerovská 434/60, 77900 Olomouc | [6 empty] | DIČ: |  | CZ28571690
Poznámka:
| Náklady z rozpočtu | [7 empty] | 42596.4
| Ostatní náklady | [7 empty] | 0
| Cena bez DPH | [7 empty] | 42596.4
| DPH | základní | 21% | ze | 42596.4 |  |  |  | 8945.24
|  | snížená | 15% | ze | 0 |  |  |  | 0
|  | zákl. přenesená | 21% | ze | 0 |  |  |  | 0
|  | sníž. přenesená | 15% | ze | 0 |  |  |  | 0
|  | nulová | 0% | ze | 0 |  |  |  | 0
| Cena s DPH |  |  | v | CZK |  |  | 51541.64
| Projektant |  |  |  |  | Zpracovatel
| Datum a podpis: |  |  | Razítko |  | Datum a podpis: |  |  |  | Razítko
| Objednavatel |  |  |  |  | Zhotovitel
| Datum a podpis: |  |  | Razítko |  | Datum a podpis: |  |  |  | Razítko
REKAPITULACE ROZPOČTU
Stavba: |  |  | Kasárna Opavská 29, Hlučín
Objekt: |  |  | SO 04 - Objekt č. 41 - Stávající centrální kotelna - stavební úpravy
Místo: |  |  | Hlučín |  |  |  | Datum: |  | 29.5.2017
Objednatel: |  |  | AS-PO, Podbabská 1589/1, 160 00 Praha 6 |  |  |  | Projektant: |  | SAFETY PRO s.r.o., Přerovská 434/60, 77900 Olomouc
Zhotovitel: | [6 empty] | Zpracovatel: |  | SAFETY PRO s.r.o., Přerovská 434/60, 77900 Olomouc
Kód - Popis | [9 empty] | Cena celkem [CZK]
1) Náklady z rozpočtu | [9 empty] | 42596.4 | [12 empty] | -1
| HSV - Práce a dodávky HSV | [8 empty] | 15285.44
| 3 - Svislé a kompletní konstrukce | [8 empty] | 5195.81
| 6 - Úpravy povrchů, podlahy a osazování výplní | [8 empty] | 9707
| 998 - Přesun hmot | [8 empty] | 382.63
| PSV - Práce a dodávky PSV | [8 empty] | 23529.96
| 764 - Konstrukce klempířské | [8 empty] | 732.95
| 766 - Konstrukce truhlářské | [8 empty] | 16588.08
| 781 - Dokončovací práce - obklady | [8 empty] | 1784.04
| 783 - Dokončovací práce - nátěry | [8 empty] | 1274.47
| 784 - Dokončovací práce - malby a tapety | [8 empty] | 3150.42
| M - Práce a dodávky M | [8 empty] | 3781
| 22-M - Montáže technologických zařízení pro dopravní stavby | [8 empty] | 3781
2) Ostatní náklady | [9 empty] | 0 |  |  |  | DPH
Celkové náklady za stavbu 1) + 2) | [7 empty] | 42596.4
ROZPOČET
Stavba: |  |  | Kasárna Opavská 29, Hlučín
Objekt: |  |  | SO 04 - Objekt č. 41 - Stávající centrální kotelna - stavební úpravy
Místo: |  |  | Hlučín |  |  |  | Datum: |  | 29.5.2017
Objednatel: |  |  | AS-PO, Podbabská 1589/1, 160 00 Praha 6 |  |  |  | Projektant: |  | SAFETY PRO s.r.o., Přerovská 434/60, 77900 Olomouc
Zhotovitel: | [6 empty] | Zpracovatel: |  | SAFETY PRO s.r.o., Přerovská 434/60, 77900 Olomouc
PČ | Typ | Kód | Popis |  |  | MJ | Množství | J.cena [CZK] |  | Cena celkem [CZK] |  |  | Poznámka | DPH | J. Nh [h] | Nh celkem [h] | J. hmotnost [t] | Hmotnost celkem [t] | J. suť [t] | Suť Celkem [t]
Náklady z rozpočtu | [9 empty] | 42596.4 | [5 empty] | 45.5191 |  | 1.4927 |  | 0 |  | D | -1 | [10 empty] | 42596.4
| HSV - Práce a dodávky HSV | [8 empty] | 15285.44 | [5 empty] | 18.0584 |  | 1.2839 |  | 0 | 1 | D | 0 |  |  |  | ROZPOCET | [6 empty] | 15285.44
| 3 - Svislé a kompletní konstrukce | [8 empty] | 5195.81 | [5 empty] | 3.5341 |  | 0.35017 |  | 0 | 1 | D | 1 |  |  |  | ROZPOCET | [6 empty] | 5195.81
1 | K | 310235261 | Zazdívka otvorů pl do 0,0225 m2 ve zdivu nadzákladovém cihlami pálenými tl do 600 mm |  |  | kus | 3 | 234 |  | 702 |  |  |  | základní | 0.546 | 1.638 | 0.02524 | 0.07572 | 0 | 0 | 4 | K | 2 |  |  |  | ROZPOCET | 702 | 0 | 0 | 0 | 0 | 1 | 702 | 4 | 1998773948
|  |  | ""výkres D2.1.2"" | [18 empty] | VV | 2 | 1 | True | 0 | ROZPOCET
|  |  | "bourací práce" | [18 empty] | VV | 2 | 1 | True | 0 | ROZPOCET
|  |  | "poznámka č. 8" | [18 empty] | VV | 2 | 1 | True | 0 | ROZPOCET
|  |  | 3 |  |  |  | 3 | [14 empty] | VV | 2 | 2 | True | 0 | ROZPOCET
|  |  | Součet |  |  |  | 3 | [14 empty] | VV | 2 | 4 | True | 1 | ROZPOCET
2 | K | 317142221 | Překlady nenosné přímé z pórobetonu Ytong v příčkách tl 100 mm pro světlost otvoru do 1010 mm |  |  | kus | 1 | 2309 |  | 2309 |  |  |  | základní | 0.196 | 0.196 | 0.02684 | 0.02684 | 0 | 0 | 4 | K | 2 |  |  |  | ROZPOCET | 2309 | 0 | 0 | 0 | 0 | 1 | 2309 | 4 | -2104981269
|  |  | ""výkres D2.1.4"" | [18 empty] | VV | 2 | 1 | True | 0 | ROZPOCET
|  |  | "stavební úpravy" | [18 empty] | VV | 2 | 1 | True | 0 | ROZPOCET
|  |  | 1 |  |  |  | 1 | [14 empty] | VV | 2 | 2 | True | 0 | ROZPOCET
|  |  | Součet |  |  |  | 1 | [14 empty] | VV | 2 | 4 | True | 1 | ROZPOCET
3 | K | 342272323 | Příčky tl 100 mm z pórobetonových přesných hladkých příčkovek objemové hmotnosti 500 kg/m3 |  |  | m2 | 1.788 | 595 |  | 1063.86 |  |  |  | základní | 0.525 | 0.9387 | 0.06982 | 0.12484 | 0 | 0 | 4 | K | 2 |  |  |  | ROZPOCET | 1063.86 | 0 | 0 | 0 | 0 | 1 | 1063.86 | 4 | 984038067
|  |  | ""výkres D2.1.4"" | [18 empty] | VV | 2 | 1 | True | 0 | ROZPOCET
|  |  | "stavební úpravy" | [18 empty] | VV | 2 | 1 | True | 0 | ROZPOCET
|  |  | 1,38*2,6 |  |  |  | 3.588 | [14 empty] | VV | 2 | 2 | True | 0 | ROZPOCET
|  |  | -0,9*2,0 |  |  |  | -1.8 | [14 empty] | VV | 2 | 2 | True | 0 | ROZPOCET
|  |  | Součet |  |  |  | 1.788 | [14 empty] | VV | 2 | 4 | True | 1 | ROZPOCET
4 | K | 342272423 | Příčky tl 125 mm z pórobetonových přesných hladkých příčkovek objemové hmotnosti 500 kg/m3 |  |  | m2 | 1.41 | 795 |  | 1120.95 |  |  |  | základní | 0.54 | 0.7614 | 0.08707 | 0.12277 | 0 | 0 | 4 | K | 2 |  |  |  | ROZPOCET | 1120.95 | 0 | 0 | 0 | 0 | 1 | 1120.95 | 4 | 1820478830
|  |  | ""výkres D2.1.2"" | [18 empty] | VV | 2 | 1 | True | 0 | ROZPOCET
|  |  | "bourací práce" | [18 empty] | VV | 2 | 1 | True | 0 | ROZPOCET
|  |  | "poznámka č. 10" | [18 empty] | VV | 2 | 1 | True | 0 | ROZPOCET
|  |  | 0,94*1,5 |  |  |  | 1.41 | [14 empty] | VV | 2 | 2 | True | 0 | ROZPOCET
|  |  | Součet |  |  |  | 1.41 | [14 empty] | VV | 2 | 4 | True | 1 | ROZPOCET
| 6 - Úpravy povrchů, podlahy a osazování výplní | [8 empty] | 9707 | [5 empty] | 14.098 |  | 0.93378 |  | 0 | 1 | D | 1 |  |  |  | ROZPOCET | [6 empty] | 9707
5 | K | 612325201 | Vápenocementová hrubá omítka malých ploch do 0,09 m2 na stěnách |  |  | kus | 3 | 866 |  | 2598 |  |  |  | základní | 0.188 | 0.564 | 0.0035 | 0.0105 | 0 | 0 | 4 | K | 2 |  |  |  | ROZPOCET | 2598 | 0 | 0 | 0 | 0 | 1 | 2598 | 4 | 1398874878
|  |  | ""výkres D2.1.2"" | [18 empty] | VV | 2 | 1 | True | 0 | ROZPOCET
|  |  | "bourací práce" | [18 empty] | VV | 2 | 1 | True | 0 | ROZPOCET
|  |  | "poznámka č. 8" | [18 empty] | VV | 2 | 1 | True | 0 | ROZPOCET
|  |  | 3 |  |  |  | 3 | [14 empty] | VV | 2 | 2 | True | 0 | ROZPOCET
|  |  | Součet |  |  |  | 3 | [14 empty] | VV | 2 | 4 | True | 1 | ROZPOCET
6 | K | 612325205 | Vápenocementová hrubá omítka malých ploch do 4,0 m2 na stěnách |  |  | kus | 3 | 107 |  | 321 |  |  |  | základní | 1.908 | 5.724 | 0.147 | 0.441 | 0 | 0 | 4 | K | 2 |  |  |  | ROZPOCET | 321 | 0 | 0 | 0 | 0 | 1 | 321 | 4 | -1472121814
|  |  | ""výkres D2.1.3"" | [18 empty] | VV | 2 | 1 | True | 0 | ROZPOCET
|  |  | "po bourání" | [18 empty] | VV | 2 | 1 | True | 0 | ROZPOCET
|  |  | "poznámka č. 10" | [18 empty] | VV | 2 | 1 | True | 0 | ROZPOCET
|  |  | 1 |  |  |  | 1 | [14 empty] | VV | 2 | 2 | True | 0 | ROZPOCET
|  |  | "nová příčka" | [18 empty] | VV | 2 | 1 | True | 0 | ROZPOCET
|  |  | 2 |  |  |  | 2 | [14 empty] | VV | 2 | 2 | True | 0 | ROZPOCET
|  |  | Součet |  |  |  | 3 | [14 empty] | VV | 2 | 4 | True | 1 | ROZPOCET
7 | K | 612325211 | Vápenocementová hladká omítka malých ploch do 0,09 m2 na stěnách |  |  | kus | 3 | 500 |  | 1500 |  |  |  | základní | 0.213 | 0.639 | 0.0035 | 0.0105 | 0 | 0 | 4 | K | 2 |  |  |  | ROZPOCET | 1500 | 0 | 0 | 0 | 0 | 1 | 1500 | 4 | 1016887603
|  |  | ""výkres D2.1.2"" | [18 empty] | VV | 2 | 1 | True | 0 | ROZPOCET
|  |  | "bourací práce" | [18 empty] | VV | 2 | 1 | True | 0 | ROZPOCET
|  |  | "poznámka č. 8" | [18 empty] | VV | 2 | 1 | True | 0 | ROZPOCET
|  |  | 3 |  |  |  | 3 | [14 empty] | VV | 2 | 2 | True | 0 | ROZPOCET
|  |  | Součet |  |  |  | 3 | [14 empty] | VV | 2 | 4 | True | 1 | ROZPOCET
8 | K | 612325215 | Vápenocementová hladká omítka malých ploch do 4,0 m2 na stěnách |  |  | kus | 3 | 1084 |  | 3252 |  |  |  | základní | 2.139 | 6.417 | 0.147 | 0.441 | 0 | 0 | 4 | K | 2 |  |  |  | ROZPOCET | 3252 | 0 | 0 | 0 | 0 | 1 | 3252 | 4 | 374470378
|  |  | ""výkres D2.1.3"" | [18 empty] | VV | 2 | 1 | True | 0 | ROZPOCET
|  |  | "po bourání" | [18 empty] | VV | 2 | 1 | True | 0 | ROZPOCET
|  |  | "poznámka č. 10" | [18 empty] | VV | 2 | 1 | True | 0 | ROZPOCET
|  |  | 1 |  |  |  | 1 | [14 empty] | VV | 2 | 2 | True | 0 | ROZPOCET
|  |  | "nová příčka" | [18 empty] | VV | 2 | 1 | True | 0 | ROZPOCET
|  |  | 2 |  |  |  | 2 | [14 empty] | VV | 2 | 2 | True | 0 | ROZPOCET
|  |  | Součet |  |  |  | 3 | [14 empty] | VV | 2 | 4 | True | 1 | ROZPOCET
9 | K | 642942111 | Osazování zárubní nebo rámů dveřních kovových do 2,5 m2 na MC |  |  | kus | 1 | 634 |  | 634 |  |  |  | základní | 0.754 | 0.754 | 0.01698 | 0.01698 | 0 | 0 | 4 | K | 2 |  |  |  | ROZPOCET | 634 | 0 | 0 | 0 | 0 | 1 | 634 | 4 | -1045248657
|  |  | Osazení do zdiva tl. 100 mm | [18 empty] | P | 2
|  |  | ""výkres D2.1.4"" | [18 empty] | VV | 2 | 1 | True | 0 | ROZPOCET
|  |  | "stavební úpravy" | [18 empty] | VV | 2 | 1 | True | 0 | ROZPOCET
|  |  | "osazení ocelových zárubní" | [18 empty] | VV | 2 | 1 | True | 0 | ROZPOCET
|  |  | 1 |  |  |  | 1 | [14 empty] | VV | 2 | 2 | True | 0 | ROZPOCET
|  |  | Součet |  |  |  | 1 | [14 empty] | VV | 2 | 4 | True | 1 | ROZPOCET
10 | M | 553311580 | zárubeň ocelová 900 L |  |  | kus | 1 | 1402 |  | 1402 |  |  |  | základní | 0 | 0 | 0.0138 | 0.0138 | 0 | 0 | 8 | M | 2 |  |  |  | ROZPOCET | 1402 | 0 | 0 | 0 | 0 | 1 | 1402 | 4 | 836423931
|  |  | Zárubeň pro zdivo tl. 150 mm | [18 empty] | P | 2
|  |  | ""výkres D2.1.4"" | [18 empty] | VV | 2 | 1 | True | 0 | ROZPOCET
|  |  | "stavební úpravy" | [18 empty] | VV | 2 | 1 | True | 0 | ROZPOCET
|  |  | 1 |  |  |  | 1 | [14 empty] | VV | 2 | 2 | True | 0 | ROZPOCET
|  |  | Součet |  |  |  | 1 | [14 empty] | VV | 2 | 4 | True | 1 | ROZPOCET
| 998 - Přesun hmot | [8 empty] | 382.63 | [5 empty] | 0.42629 |  | 0 |  | 0 | 1 | D | 1 |  |  |  | ROZPOCET | [6 empty] | 382.63
11 | K | 998021021 | Přesun hmot pro haly s nosnou kcí zděnou nebo monolitickou v do 20 m |  |  | t | 1.284 | 298 |  | 382.63 |  |  |  | základní | 0.332 | 0.42629 | 0 | 0 | 0 | 0 | 4 | K | 2 |  |  |  | ROZPOCET | 382.63 | 0 | 0 | 0 | 0 | 1 | 382.63 | 4 | 1065513854
| PSV - Práce a dodávky PSV | [8 empty] | 23529.96 | [5 empty] | 19.2307 |  | 0.20878 |  | 0 | 2 | D | 0 |  |  |  | ROZPOCET | [6 empty] | 23529.96
| 764 - Konstrukce klempířské | [8 empty] | 732.95 | [5 empty] | 0.56818 |  | 0.00506 |  | 0 | 2 | D | 1 |  |  |  | ROZPOCET | [6 empty] | 732.95
12 | K | 764206105 | Montáž oplechování rovných parapetů rš do 400 mm |  |  | m | 1.5 | 442 |  | 663 |  |  |  | základní | 0.363 | 0.5445 | 4e-05 | 6e-05 | 0 | 0 | 16 | K | 2 |  |  |  | ROZPOCET | 663 | 0 | 0 | 0 | 0 | 1 | 663 | 16 | -1335994154
|  |  | 1,5 |  |  |  | 1.5 | [14 empty] | VV | 2 | 2 | True | 0 | ROZPOCET
|  |  | Součet |  |  |  | 1.5 | [14 empty] | VV | 2 | 4 | True | 1 | ROZPOCET
13 | M | 138141830 | plech hladký pozinkovaný |  |  | t | 0.005 | 12509 |  | 62.55 |  |  |  | základní | 0 | 0 | 1 | 0.005 | 0 | 0 | 32 | M | 2 |  |  |  | ROZPOCET | 62.55 | 0 | 0 | 0 | 0 | 1 | 62.55 | 16 | -1632417862
|  |  | Hmotnost: 4,4 kg/m2 | [18 empty] | P | 2
14 | K | 998764101 | Přesun hmot tonážní pro konstrukce klempířské v objektech v do 6 m |  |  | t | 0.005 | 1479 |  | 7.4 |  |  |  | základní | 4.737 | 0.023685 | 0 | 0 | 0 | 0 | 16 | K | 2 |  |  |  | ROZPOCET | 7.4 | 0 | 0 | 0 | 0 | 1 | 7.4 | 16 | 1538968278
| 766 - Konstrukce truhlářské | [8 empty] | 16588.08 | [5 empty] | 9.4728 |  | 0.15249 |  | 0 | 2 | D | 1 |  |  |  | ROZPOCET | [6 empty] | 16588.08
15 | K | 766622112 | Montáž plastových oken plochy přes 1 m2 pevných výšky do 2,5 m s rámem do dřevěné kce |  |  | m2 | 2.25 | 780 |  | 1755 |  |  |  | základní | 1.368 | 3.078 | 0.00021 | 0.0004725 | 0 | 0 | 16 | K | 2 |  |  |  | ROZPOCET | 1755 | 0 | 0 | 0 | 0 | 1 | 1755 | 16 | 1456797353
|  |  | 1,5*1,5 |  |  |  | 2.25 | [14 empty] | VV | 2 | 2 | True | 0 | ROZPOCET
|  |  | Součet |  |  |  | 2.25 | [14 empty] | VV | 2 | 4 | True | 1 | ROZPOCET
16 | M | 611400050 | okno plastové 150 x 150 cm |  |  | kus | 1 | 744 |  | 744 |  |  |  | základní | 0 | 0 | 0.0388 | 0.0388 | 0 | 0 | 32 | M | 2 |  |  |  | ROZPOCET | 744 | 0 | 0 | 0 | 0 | 1 | 744 | 16 | 1999060880
|  |  | "viz výpis prvků" | [18 empty] | VV | 2 | 1 | True | 0 | ROZPOCET
|  |  | 1 |  |  |  | 1 | [14 empty] | VV | 2 | 2 | True | 0 | ROZPOCET
|  |  | Součet |  |  |  | 1 | [14 empty] | VV | 2 | 4 | True | 1 | ROZPOCET
17 | K | 766660001 | Montáž dveřních křídel otvíravých 1křídlových š do 0,8 m do ocelové zárubně |  |  | kus | 2 | 760 |  | 1520 |  |  |  | základní | 1.682 | 3.364 | 0 | 0 | 0 | 0 | 16 | K | 2 |  |  |  | ROZPOCET | 1520 | 0 | 0 | 0 | 0 | 1 | 1520 | 16 | -1748143158
|  |  | ""výkres D2.1.4"" | [18 empty] | VV | 2 | 1 | True | 0 | ROZPOCET
|  |  | "stavební úpravy" | [18 empty] | VV | 2 | 1 | True | 0 | ROZPOCET
|  |  | 2 |  |  |  | 2 | [14 empty] | VV | 2 | 2 | True | 0 | ROZPOCET
|  |  | Součet |  |  |  | 2 | [14 empty] | VV | 2 | 4 | True | 1 | ROZPOCET
18 | M | 611601860 | dveře dřevěné vnitřní hladké plné 1křídlové bílé 80x197cm |  |  | kus | 2 | 1233 |  | 2466 |  |  |  | základní | 0 | 0 | 0.016 | 0.032 | 0 | 0 | 32 | M | 2 |  |  |  | ROZPOCET | 2466 | 0 | 0 | 0 | 0 | 1 | 2466 | 16 | -2095849072
|  |  | ""výkres D2.1.4"" | [18 empty] | VV | 2 | 1 | True | 0 | ROZPOCET
|  |  | "stavební úpravy" | [18 empty] | VV | 2 | 1 | True | 0 | ROZPOCET
|  |  | 2 |  |  |  | 2 | [14 empty] | VV | 2 | 2 | True | 0 | ROZPOCET
|  |  | Součet |  |  |  | 2 | [14 empty] | VV | 2 | 4 | True | 1 | ROZPOCET
19 | K | 766660001.1 | Montáž dveřních křídel otvíravých plastových s nadsvětlíkem š do 0,8 m |  |  | kus | 1 | 1244 |  | 1244 |  |  |  | základní | 1.682 | 1.682 | 0 | 0 | 0 | 0 | 16 | K | 2 |  |  |  | ROZPOCET | 1244 | 0 | 0 | 0 | 0 | 1 | 1244 | 16 | -1791466052
|  |  | zamykání - generálním klíčem | [18 empty] | P | 2
|  |  | viz. výpis plastových prvků | [18 empty] | VV | 2 | 1 | True | 0 | ROZPOCET
|  |  | 1 |  |  |  | 1 | [14 empty] | VV | 2 | 2 | True | 0 | ROZPOCET
|  |  | Součet |  |  |  | 1 | [14 empty] | VV | 2 | 4 | True | 1 | ROZPOCET
20 | M | 611441630 | dveře plastové vchodové 1křídlové otevíravé 80x200 cm + nadsvětlík 60 cm |  |  | kus | 1 | 6106 |  | 6106 |  |  |  | základní | 0 | 0 | 0.074 | 0.074 | 0 | 0 | 32 | M | 2 |  |  |  | ROZPOCET | 6106 | 0 | 0 | 0 | 0 | 1 | 6106 | 16 | -485531440
|  |  | 1 |  |  |  | 1 | [14 empty] | VV | 2 | 2 | True | 0 | ROZPOCET
|  |  | Součet |  |  |  | 1 | [14 empty] | VV | 2 | 4 | True | 1 | ROZPOCET
21 | K | 766660722 | Montáž dveřního kování - zámku |  |  | kus | 1 | 113 |  | 113 |  |  |  | základní | 0.542 | 0.542 | 0 | 0 | 0 | 0 | 16 | K | 2 |  |  |  | ROZPOCET | 113 | 0 | 0 | 0 | 0 | 1 | 113 | 16 | -302173314
|  |  | ""výkres D2.1.4"" | [18 empty] | VV | 2 | 1 | True | 0 | ROZPOCET
|  |  | "stavební úpravy" | [18 empty] | VV | 2 | 1 | True | 0 | ROZPOCET
|  |  | 1 |  |  |  | 1 | [14 empty] | VV | 2 | 2 | True | 0 | ROZPOCET
|  |  | Součet |  |  |  | 1 | [14 empty] | VV | 2 | 4 | True | 1 | ROZPOCET
22 | M | 549260430 | zámek s vložkou |  |  | kus | 1 | 705 |  | 705 |  |  |  | základní | 0 | 0 | 0.00052 | 0.00052 | 0 | 0 | 32 | M | 2 |  |  |  | ROZPOCET | 705 | 0 | 0 | 0 | 0 | 1 | 705 | 16 | 1227185143
|  |  | 1 |  |  |  | 1 | [14 empty] | VV | 2 | 2 | True | 0 | ROZPOCET
|  |  | Součet |  |  |  | 1 | [14 empty] | VV | 2 | 4 | True | 1 | ROZPOCET
23 | K | 766694112 | Montáž parapetních desek dřevěných nebo plastových šířky do 30 cm délky do 1,6 m |  |  | kus | 1 | 174 |  | 174 |  |  |  | základní | 0.464 | 0.464 | 0 | 0 | 0 | 0 | 16 | K | 2 |  |  |  | ROZPOCET | 174 | 0 | 0 | 0 | 0 | 1 | 174 | 16 | 315875173
|  |  | 1 |  |  |  | 1 | [14 empty] | VV | 2 | 2 | True | 0 | ROZPOCET
|  |  | Součet |  |  |  | 1 | [14 empty] | VV | 2 | 4 | True | 1 | ROZPOCET
24 | M | 607941010 | deska parapetní dřevotřísková vnitřní šířka 0,2 m |  |  | m | 1.5 | 769 |  | 1153.5 |  |  |  | základní | 0 | 0 | 0.003 | 0.0045 | 0 | 0 | 32 | M | 2 |  |  |  | ROZPOCET | 1153.5 | 0 | 0 | 0 | 0 | 1 | 1153.5 | 16 | -773702850
|  |  | 1,5 |  |  |  | 1.5 | [14 empty] | VV | 2 | 2 | True | 0 | ROZPOCET
|  |  | Součet |  |  |  | 1.5 | [14 empty] | VV | 2 | 4 | True | 1 | ROZPOCET
25 | K | R0002 | Montáž kování - klika-klika |  |  | kus | 1 | 119 |  | 119 |  |  |  | základní | 0 | 0 | 0 | 0 | 0 | 0 | 16 | K | 2 |  |  |  | ROZPOCET | 119 | 0 | 0 | 0 | 0 | 1 | 119 | 16 | 1367399819
|  |  | ""výkres D2.1.4"" | [18 empty] | VV | 2 | 1 | True | 0 | ROZPOCET
|  |  | "stavební úpravy" | [18 empty] | VV | 2 | 1 | True | 0 | ROZPOCET
|  |  | 1 |  |  |  | 1 | [14 empty] | VV | 2 | 2 | True | 0 | ROZPOCET
|  |  | Součet |  |  |  | 1 | [14 empty] | VV | 2 | 4 | True | 1 | ROZPOCET
26 | M | 549141200 | kování klika-klika |  |  | kus | 1 | 391 |  | 391 |  |  |  | základní | 0 | 0 | 0.0022 | 0.0022 | 0 | 0 | 32 | M | 2 |  |  |  | ROZPOCET | 391 | 0 | 0 | 0 | 0 | 1 | 391 | 16 | -1332451061
|  |  | 1 |  |  |  | 1 | [14 empty] | VV | 2 | 2 | True | 0 | ROZPOCET
|  |  | Součet |  |  |  | 1 | [14 empty] | VV | 2 | 4 | True | 1 | ROZPOCET
27 | K | 998766101 | Přesun hmot tonážní pro konstrukce truhlářské v objektech v do 6 m |  |  | t | 0.152 | 642 |  | 97.58 |  |  |  | základní | 2.255 | 0.34276 | 0 | 0 | 0 | 0 | 16 | K | 2 |  |  |  | ROZPOCET | 97.58 | 0 | 0 | 0 | 0 | 1 | 97.58 | 16 | -1575214417
| 781 - Dokončovací práce - obklady | [8 empty] | 1784.04 | [5 empty] | 1.2751 |  | 0.03176 |  | 0 | 2 | D | 1 |  |  |  | ROZPOCET | [6 empty] | 1784.04
28 | K | 781474112 | Montáž obkladů vnitřních keramických hladkých do 12 ks/m2 lepených flexibilním lepidlem |  |  | m2 | 2 | 424 |  | 848 |  |  |  | základní | 0.612 | 1.224 | 0.0029 | 0.0058 | 0 | 0 | 16 | K | 2 |  |  |  | ROZPOCET | 848 | 0 | 0 | 0 | 0 | 1 | 848 | 16 | -1513048710
|  |  | 2 |  |  |  | 2 | [14 empty] | VV | 2 | 2 | True | 0 | ROZPOCET
|  |  | Součet |  |  |  | 2 | [14 empty] | VV | 2 | 4 | True | 1 | ROZPOCET
29 | M | 597610000 | obkládačky keramické |  |  | m2 | 2.2 | 419 |  | 921.8 |  |  |  | základní | 0 | 0 | 0.0118 | 0.02596 | 0 | 0 | 32 | M | 2 |  |  |  | ROZPOCET | 921.8 | 0 | 0 | 0 | 0 | 1 | 921.8 | 16 | 1712903063
|  |  | 2 |  |  |  | 2 | [14 empty] | VV | 2 | 2 | True | 0 | ROZPOCET
|  |  | Součet |  |  |  | 2 | [14 empty] | VV | 2 | 4 | True | 1 | ROZPOCET
30 | K | 998781101 | Přesun hmot tonážní pro obklady keramické v objektech v do 6 m |  |  | t | 0.032 | 445 |  | 14.24 |  |  |  | základní | 1.598 | 0.051136 | 0 | 0 | 0 | 0 | 16 | K | 2 |  |  |  | ROZPOCET | 14.24 | 0 | 0 | 0 | 0 | 1 | 14.24 | 16 | 1212166677
| 783 - Dokončovací práce - nátěry | [8 empty] | 1274.47 | [5 empty] | 2.8428 |  | 0.0037423 |  | 0 | 2 | D | 1 |  |  |  | ROZPOCET | [6 empty] | 1274.47
31 | K | 783137101 | Krycí jednonásobný epoxidový nátěr omítek v kotelně |  |  | m2 | 15 | 81 |  | 1215 |  |  |  | základní | 0.166 | 2.49 | 0.00023 | 0.00345 | 0 | 0 | 16 | K | 2 |  |  |  | ROZPOCET | 1215 | 0 | 0 | 0 | 0 | 1 | 1215 | 16 | -1820334373
|  |  | "výška 1500 mm" | [18 empty] | VV | 2 | 1 | True | 0 | ROZPOCET
|  |  | 15 |  |  |  | 15 | [14 empty] | VV | 2 | 2 | True | 0 | ROZPOCET
|  |  | Součet |  |  |  | 15 | [14 empty] | VV | 2 | 4 | True | 1 | ROZPOCET
32 | K | 783314201 | Základní antikorozní jednonásobný syntetický standardní nátěr zámečnických konstrukcí |  |  | m2 | 1.008 | 25 |  | 25.2 |  |  |  | základní | 0.184 | 0.18547 | 0.00017 | 0.00017136 | 0 | 0 | 16 | K | 2 |  |  |  | ROZPOCET | 25.2 | 0 | 0 | 0 | 0 | 1 | 25.2 | 16 | -1757038650
|  |  | ""výkres D2.1.4"" | [18 empty] | VV | 2 | 1 | True | 0 | ROZPOCET
|  |  | "stavební úpravy objekt č.41" | [18 empty] | VV | 2 | 1 | True | 0 | ROZPOCET
|  |  | "nátěr ocelových zárubní" | [18 empty] | VV | 2 | 1 | True | 0 | ROZPOCET
|  |  | 0,12*(2,0+2,0+0,8) |  |  |  | 0.576 | [14 empty] | VV | 2 | 2 | True | 0 | ROZPOCET
|  |  | 0,03*(2,0+2,0+0,8)*3 |  |  |  | 0.432 | [14 empty] | VV | 2 | 2 | True | 0 | ROZPOCET
|  |  | Součet |  |  |  | 1.008 | [14 empty] | VV | 2 | 4 | True | 1 | ROZPOCET
33 | K | 783315101 | Mezinátěr jednonásobný syntetický standardní zámečnických konstrukcí |  |  | m2 | 1.008 | 34 |  | 34.27 |  |  |  | základní | 0.166 | 0.16733 | 0.00012 | 0.00012096 | 0 | 0 | 16 | K | 2 |  |  |  | ROZPOCET | 34.27 | 0 | 0 | 0 | 0 | 1 | 34.27 | 16 | -1133197569
|  |  | ""výkres D2.1.4"" | [18 empty] | VV | 2 | 1 | True | 0 | ROZPOCET
|  |  | "stavební úpravy objekt č.41" | [18 empty] | VV | 2 | 1 | True | 0 | ROZPOCET
|  |  | "nátěr ocelových zárubní" | [18 empty] | VV | 2 | 1 | True | 0 | ROZPOCET
|  |  | 0,12*(2,0+2,0+0,8) |  |  |  | 0.576 | [14 empty] | VV | 2 | 2 | True | 0 | ROZPOCET
|  |  | 0,03*(2,0+2,0+0,8)*3 |  |  |  | 0.432 | [14 empty] | VV | 2 | 2 | True | 0 | ROZPOCET
|  |  | Součet |  |  |  | 1.008 | [14 empty] | VV | 2 | 4 | True | 1 | ROZPOCET
| 784 - Dokončovací práce - malby a tapety | [8 empty] | 3150.42 | [5 empty] | 5.0718 |  | 0.015724 |  | 0 | 2 | D | 1 |  |  |  | ROZPOCET | [6 empty] | 3150.42
34 | K | 784111001 | Oprášení (ometení ) podkladu v místnostech výšky do 3,80 m |  |  | m2 | 32.395 | 16 |  | 518.32 |  |  |  | základní | 0.012 | 0.38874 | 0 | 0 | 0 | 0 | 16 | K | 2 |  |  |  | ROZPOCET | 518.32 | 0 | 0 | 0 | 0 | 1 | 518.32 | 16 | -1243904308
|  |  | ""výkres D2.1.4"" | [18 empty] | VV | 2 | 1 | True | 0 | ROZPOCET
|  |  | "stavební úpravy" | [18 empty] | VV | 2 | 1 | True | 0 | ROZPOCET
|  |  | "místnost 1.03 včetně stropu" | [18 empty] | VV | 2 | 1 | True | 0 | ROZPOCET
|  |  | 2,05*3,3 |  |  |  | 6.765 | [14 empty] | VV | 2 | 2 | True | 0 | ROZPOCET
|  |  | 2,6*(2,05+3,3+2,05+3,3) |  |  |  | 27.82 | [14 empty] | VV | 2 | 2 | True | 0 | ROZPOCET
|  |  | -1,48*1,48 |  |  |  | -2.19 | [14 empty] | VV | 2 | 2 | True | 0 | ROZPOCET
|  |  | Součet |  |  |  | 32.395 | [14 empty] | VV | 2 | 4 | True | 1 | ROZPOCET
35 | K | 784181101 | Základní akrylátová jednonásobná penetrace podkladu v místnostech výšky do 3,80m |  |  | m2 | 34.183 | 35 |  | 1196.41 |  |  |  | základní | 0.033 | 1.128 | 0.0002 | 0.0068366 | 0 | 0 | 16 | K | 2 |  |  |  | ROZPOCET | 1196.41 | 0 | 0 | 0 | 0 | 1 | 1196.41 | 16 | 1088816147
|  |  | ""výkres D2.1.4"" | [18 empty] | VV | 2 | 1 | True | 0 | ROZPOCET
|  |  | "stavební úpravy" | [18 empty] | VV | 2 | 1 | True | 0 | ROZPOCET
|  |  | "místnost 1.03 včetně stropu" | [18 empty] | VV | 2 | 1 | True | 0 | ROZPOCET
|  |  | 2,05*3,3 |  |  |  | 6.765 | [14 empty] | VV | 2 | 2 | True | 0 | ROZPOCET
|  |  | 2,6*(2,05+3,3+2,05+3,3) |  |  |  | 27.82 | [14 empty] | VV | 2 | 2 | True | 0 | ROZPOCET
|  |  | -1,48*1,48 |  |  |  | -2.19 | [14 empty] | VV | 2 | 2 | True | 0 | ROZPOCET
|  |  | "vyzdívka příčky" | [18 empty] | VV | 2 | 1 | True | 0 | ROZPOCET
|  |  | 1,38*2,6 |  |  |  | 3.588 | [14 empty] | VV | 2 | 2 | True | 0 | ROZPOCET
|  |  | -0,9*2,0 |  |  |  | -1.8 | [14 empty] | VV | 2 | 2 | True | 0 | ROZPOCET
|  |  | Součet |  |  |  | 34.183 | [14 empty] | VV | 2 | 4 | True | 1 | ROZPOCET
36 | K | 784211101 | Dvojnásobné bílé malby ze směsí za mokra výborně otěruvzdorných v místnostech výšky do 3,80 m |  |  | m2 | 34.183 | 42 |  | 1435.69 |  |  |  | základní | 0.104 | 3.555 | 0.00026 | 0.0088876 | 0 | 0 | 16 | K | 2 |  |  |  | ROZPOCET | 1435.69 | 0 | 0 | 0 | 0 | 1 | 1435.69 | 16 | 1887075209
|  |  | ""výkres D2.1.4"" | [18 empty] | VV | 2 | 1 | True | 0 | ROZPOCET
|  |  | "stavební úpravy" | [18 empty] | VV | 2 | 1 | True | 0 | ROZPOCET
|  |  | "místnost 1.03 včetně stropu" | [18 empty] | VV | 2 | 1 | True | 0 | ROZPOCET
|  |  | 2,05*3,3 |  |  |  | 6.765 | [14 empty] | VV | 2 | 2 | True | 0 | ROZPOCET
|  |  | 2,6*(2,05+3,3+2,05+3,3) |  |  |  | 27.82 | [14 empty] | VV | 2 | 2 | True | 0 | ROZPOCET
|  |  | -1,48*1,48 |  |  |  | -2.19 | [14 empty] | VV | 2 | 2 | True | 0 | ROZPOCET
|  |  | "vyzdívka příčky" | [18 empty] | VV | 2 | 1 | True | 0 | ROZPOCET
|  |  | 1,38*2,6 |  |  |  | 3.588 | [14 empty] | VV | 2 | 2 | True | 0 | ROZPOCET
|  |  | -0,9*2,0 |  |  |  | -1.8 | [14 empty] | VV | 2 | 2 | True | 0 | ROZPOCET
|  |  | Součet |  |  |  | 34.183 | [14 empty] | VV | 2 | 4 | True | 1 | ROZPOCET
| M - Práce a dodávky M | [8 empty] | 3781 | [5 empty] | 8.23 |  | 0 |  | 0 | 3 | D | 0 |  |  |  | ROZPOCET | [6 empty] | 3781
| 22-M - Montáže technologických zařízení pro dopravní stavby | [8 empty] | 3781 | [5 empty] | 8.23 |  | 0 |  | 0 | 3 | D | 1 |  |  |  | ROZPOCET | [6 empty] | 3781
37 | K | 220332005 | dodádvka hasícího přístroje - PHP S6 min. 5 kg CO2 |  |  | kus | 1 | 3781 |  | 3781 |  |  |  | základní | 8.23 | 8.23 | 0 | 0 | 0 | 0 | 64 | K | 2 |  |  |  | ROZPOCET | 3781 | 0 | 0 | 0 | 0 | 1 | 3781 | 64 | -411851793
|  |  | 1 |  |  |  | 1 | [14 empty] | VV | 2 | 2 | True | 0 | ROZPOCET
|  |  | Součet |  |  |  | 1 | [14 empty] | VV | 2 | 4 | True | 1 | ROZPOCET

## SO 05 - D1.3 Vzduchotechn...
| List obsahuje: |  | 1) Krycí list rozpočtu |  | 2) Rekapitulace rozpočtu |  |  | 3) Rozpočet |  |  | Zpět na list: |  | Rekapitulace stavby
optimalizováno pro tisk sestav ve formátu A4 - na výšku | [12 empty] | >> skryté sloupce << | [9 empty] | {de3d1032-d768-4c9d-9e19-3cb3b8c2da4a}
2
KRYCÍ LIST ROZPOČTU | [13 empty] | v --- níže se nacházejí doplnkové a pomocné údaje k sestavám --- v | [8 empty] | False
| Stavba: |  | Kasárna Opavská 29, Hlučín
| Objekt: |  | SO 05 - D1.3 Vzduchotechnika - objekt č. 2
| JKSO: | [7 empty] | CC-CZ:
| Místo: |  | Hlučín | [5 empty] | Datum: |  | 29.5.2017
| Objednatel: | [7 empty] | IČ: |  | 60460580
|  | AS-PO, Podbabská 1589/1, 160 00 Praha 6 | [6 empty] | DIČ: |  | CZ60460580
| Zhotovitel: | [7 empty] | IČ:
DIČ:
| Projektant: | [7 empty] | IČ: |  | 28571690
|  | SAFETY PRO s.r.o., Přerovská 434/60, 77900 Olomouc | [6 empty] | DIČ: |  | CZ28571690
| Zpracovatel: | [7 empty] | IČ: |  | 28571690
|  | SAFETY PRO s.r.o., Přerovská 434/60, 77900 Olomouc | [6 empty] | DIČ: |  | CZ28571690
Poznámka:
| Náklady z rozpočtu | [7 empty] | 16896
| Ostatní náklady | [7 empty] | 0
| Cena bez DPH | [7 empty] | 16896
| DPH | základní | 21% | ze | 0 |  |  |  | 0
|  | snížená | 15% | ze | 0 |  |  |  | 0
|  | zákl. přenesená | 21% | ze | 0 |  |  |  | 0
|  | sníž. přenesená | 15% | ze | 0 |  |  |  | 0
|  | nulová | 0% | ze | 0 |  |  |  | 0
| Cena s DPH |  |  | v | CZK |  |  | 16896
| Projektant |  |  |  |  | Zpracovatel
| Datum a podpis: |  |  | Razítko |  | Datum a podpis: |  |  |  | Razítko
| Objednavatel |  |  |  |  | Zhotovitel
| Datum a podpis: |  |  | Razítko |  | Datum a podpis: |  |  |  | Razítko
REKAPITULACE ROZPOČTU
Stavba: |  |  | Kasárna Opavská 29, Hlučín
Objekt: |  |  | SO 05 - D1.3 Vzduchotechnika - objekt č. 2
Místo: |  |  | Hlučín |  |  |  | Datum: |  | 29.5.2017
Objednatel: |  |  | AS-PO, Podbabská 1589/1, 160 00 Praha 6 |  |  |  | Projektant: |  | SAFETY PRO s.r.o., Přerovská 434/60, 77900 Olomouc
Zhotovitel: | [6 empty] | Zpracovatel: |  | SAFETY PRO s.r.o., Přerovská 434/60, 77900 Olomouc
Kód - Popis | [9 empty] | Cena celkem [CZK]
1) Náklady z rozpočtu | [9 empty] | 16896 | [13 empty] | -1
| PSV - Práce a dodávky PSV | [8 empty] | 16896
| 751 - Vzduchotechnika | [8 empty] | 16896
2) Ostatní náklady | [9 empty] | 0 |  |  |  |  | DPH
Celkové náklady za stavbu 1) + 2) | [7 empty] | 16896
ROZPOČET
Stavba: |  |  | Kasárna Opavská 29, Hlučín
Objekt: |  |  | SO 05 - D1.3 Vzduchotechnika - objekt č. 2
Místo: |  |  | Hlučín |  |  |  | Datum: |  | 29.5.2017
Objednatel: |  |  | AS-PO, Podbabská 1589/1, 160 00 Praha 6 |  |  |  | Projektant: |  | SAFETY PRO s.r.o., Přerovská 434/60, 77900 Olomouc
Zhotovitel: | [6 empty] | Zpracovatel: |  | SAFETY PRO s.r.o., Přerovská 434/60, 77900 Olomouc
| Pozice | Popis |  |  |  | MJ | MJ | J.cena [CZK] |  | Cena celkem [CZK] |  |  |  | Poznámka | DPH | J. Nh [h] | Nh celkem [h] | J. hmotnost [t] | Hmotnost celkem [t] | J. suť [t] | Suť Celkem [t]
Náklady z rozpočtu | [9 empty] | 16896 | [6 empty] | #REF! |  | #REF! |  | #REF! |  | D | -1 |  | #REF!
| PSV - Práce a dodávky PSV | [8 empty] | 16896 | [6 empty] | #REF! |  | #REF! |  | #REF! | 2 | D | 0 | ROZPOCET | #REF!
| 751 - Vzduchotechnika | [8 empty] | 16896 | [6 empty] | #REF! |  | #REF! |  | #REF! | 2 | D | 1 | ROZPOCET | #REF!
| Pozice | Popis |  |  |  |  | MJ | množství | J.cena (CZK) |  |  | Cena celkem
| Zař. 1 | Větrání místnosti s plynovým kotlem
| 1.4.1 | Malý radiální ventilátor do potrubí Typ: RM 200N Průtok: 750m3/h, ext. tlak: 200Pa Příkon: 150W/230V |  |  |  |  | kpl | 1 | 5648 |  |  | 5648
| 1.6.1 | Hlukotlimící ohebná hadice |  |  |  |  | ks | 1 | 473 |  |  | 473
| 1.11.1 | Krycí mřížka na stavební otvor 150x150, pozink |  |  |  |  | ks | 4 | 578 |  |  | 2312
| 1.11.2 | Krycí mžížka na SPIRO potrubí |  |  |  |  | ks | 1 | 473 |  |  | 473
| 1.11.3 | Žaluziová mřížka, bílá |  |  |  |  | ks | 1 | 1058 |  |  | 1058
| 1.20.1 | Tepelně izolační návlek tl. 25 mm |  |  |  |  | bm | 3 | 334 |  |  | 1002
| 1.30.1 | Ocelové pozinkované potrubí kruhové skupiny I., tř. těsnosti „A“ dle EN12 237 |  |  |  |  | m2 | 3 | 600 |  |  | 1800
| 1.31.1 | Závěsy a uchycení vzt potrubí. |  |  |  |  | kg | 1 | 157 |  |  | 157
Pozinkované závitové tyče M8, M10, M12, všechny nezbytné montážní
listy (rozměry odpovídající hmotnosti kanálů), pozinkované šrouby,
matice, podložky, hmoždinky pro velkou zátěž, pozinkované nátrubky,
ozdobné nýty, šrouby, zvuková izolace mezi kanály a montážní lišty
a jiné montážní příslušenství. Pryžové nebo gumové díly pro uložení
kanálů na závěsy (nesmí být uložen kov na kov !).
| 1.31.2 | Tmel akrylátový na dotěsnění netěsností při montáži. |  |  |  |  | kpl | 1 | 263 |  |  | 263
| 1.31.3 | Nátěry neošetřených konstrukcí. |  |  |  |  | kpl | 1 | 210 |  |  | 210
2x nátěr zinkovým lakem.
|  | Zaregulování: |  |  |  |  | soub. | 1 | 1000 |  |  | 1000
|  | Doprava, přesuny: |  |  |  |  | soub. | 1 | 500 |  |  | 500
|  | Projektová dokumentace skutečného provedení stavby |  |  |  |  | kpl | 1 | 2000 |  |  | 2000
|  | CELKEM | [9 empty] | 16896

## SO 06 - D1.4 Vytápění - o...
| List obsahuje: |  | 1) Krycí list rozpočtu |  | 2) Rekapitulace rozpočtu |  |  | 3) Rozpočet |  |  | Zpět na list: |  | Rekapitulace stavby
optimalizováno pro tisk sestav ve formátu A4 - na výšku | [12 empty] | >> skryté sloupce << | [9 empty] | {46ef14e4-dbcd-48f5-9248-848442f22da7}
2
KRYCÍ LIST ROZPOČTU | [13 empty] | v --- níže se nacházejí doplnkové a pomocné údaje k sestavám --- v | [8 empty] | False
| Stavba: |  | Kasárna Opavská 29, Hlučín
| Objekt: |  | SO 06 - D1.4 Vytápění - objekt č. 2
| JKSO: | [7 empty] | CC-CZ:
| Místo: |  | Hlučín | [5 empty] | Datum: |  | 29.5.2017
| Objednatel: | [7 empty] | IČ: |  | 60460580
|  | AS-PO, Podbabská 1589/1, 160 00 Praha 6 | [6 empty] | DIČ: |  | CZ60460580
| Zhotovitel: | [7 empty] | IČ:
DIČ:
| Projektant: | [7 empty] | IČ: |  | 28571690
|  | SAFETY PRO s.r.o., Přerovská 434/60, 77900 Olomouc | [6 empty] | DIČ: |  | CZ28571690
| Zpracovatel: | [7 empty] | IČ: |  | 28571690
|  | SAFETY PRO s.r.o., Přerovská 434/60, 77900 Olomouc | [6 empty] | DIČ: |  | CZ28571690
Poznámka:
| Náklady z rozpočtu | [7 empty] | 1880547.6406
| Ostatní náklady | [7 empty] | 0
| Cena bez DPH | [7 empty] | 1880547.64
| DPH | základní | 21% | ze | 0 |  |  |  | 0
|  | snížená | 15% | ze | 0 |  |  |  | 0
|  | zákl. přenesená | 21% | ze | 0 |  |  |  | 0
|  | sníž. přenesená | 15% | ze | 0 |  |  |  | 0
|  | nulová | 0% | ze | 0 |  |  |  | 0
| Cena s DPH |  |  | v | CZK |  |  | 1880547.64
| Projektant |  |  |  |  | Zpracovatel
| Datum a podpis: |  |  | Razítko |  | Datum a podpis: |  |  |  | Razítko
| Objednavatel |  |  |  |  | Zhotovitel
| Datum a podpis: |  |  | Razítko |  | Datum a podpis: |  |  |  | Razítko
REKAPITULACE ROZPOČTU
Stavba: |  |  | Kasárna Opavská 29, Hlučín
Objekt: |  |  | SO 06 - D1.4 Vytápění - objekt č. 2
Místo: |  |  | Hlučín |  |  |  | Datum: |  | 29.5.2017
Objednatel: |  |  | AS-PO, Podbabská 1589/1, 160 00 Praha 6 |  |  |  | Projektant: |  | SAFETY PRO s.r.o., Přerovská 434/60, 77900 Olomouc
Zhotovitel: | [6 empty] | Zpracovatel: |  | SAFETY PRO s.r.o., Přerovská 434/60, 77900 Olomouc
Kód - Popis | [9 empty] | Cena celkem [CZK]
1) Náklady z rozpočtu | [9 empty] | 1880547.6406 | [13 empty] | -1
| PSV - Práce a dodávky PSV | [8 empty] | 1880547.6406
| 733 - Ústřední vytápění - rozvodné potrubí | [8 empty] | 1880547.6406
2) Ostatní náklady | [9 empty] | 0 |  |  |  |  | DPH
Celkové náklady za stavbu 1) + 2) | [7 empty] | 1880547.64
ROZPOČET
Stavba: |  |  | Kasárna Opavská 29, Hlučín
Objekt: |  |  | SO 06 - D1.4 Vytápění - objekt č. 2
Místo: |  |  | Hlučín |  |  |  | Datum: |  | 29.5.2017
Objednatel: |  |  | AS-PO, Podbabská 1589/1, 160 00 Praha 6 |  |  |  | Projektant: |  | SAFETY PRO s.r.o., Přerovská 434/60, 77900 Olomouc
Zhotovitel: | [6 empty] | Zpracovatel: |  | SAFETY PRO s.r.o., Přerovská 434/60, 77900 Olomouc
|  | Pozice | Název |  |  | MJ | Množství | J.cena včetně montáže(CZK) |  | Cena celkem včetně montáže (CZK) |  |  |  | Poznámka | DPH | J. Nh [h] | Nh celkem [h] | J. hmotnost [t] | Hmotnost celkem [t] | J. suť [t] | Suť Celkem [t]
Náklady z rozpočtu | [9 empty] | 1880547.6406 | [6 empty] | #REF! |  | #REF! |  | #REF! |  | D | -1 |  | #REF!
| PSV - Práce a dodávky PSV | [8 empty] | 1880547.6406 | [6 empty] | #REF! |  | #REF! |  | #REF! | 2 | D | 0 | ROZPOCET | #REF!
| 733 - Ústřední vytápění - rozvodné potrubí | [8 empty] | 1880547.6406 | [6 empty] | #REF! |  | #REF! |  | #REF! | 2 | D | 1 | ROZPOCET | #REF!
|  | Pozice | Název |  |  | MJ | Množství | J.cena včetně montáže(CZK) |  | Cena celkem včetně montáže (CZK)
|  | H1a,b,c | Závěsný plynový kondenzační kotel - Vybavený pro provoz na zemní plyn a po úpravě na propan - Připojovací tlak plynu: 20/25 mbar - Roční účinnost až 110 % - Nízký obsah emisí: NOx < 32 mg/kWh - Tělo monobloku ze slitiny hliníku/křemíku/hořčíku - Plynový nerezový hořák s úplným předsměšováním, s povrchem z kovových vláken, s modulovaným výkonem od 18 do 100 % - Ventilátor s tlumičem nasávání vzduchu a se zabudovanou spalinovou klapkou - Dodáváno s automatickým odvzdušněním, odtokovým sifonem - Vestavěný ekvitermní regulátor: umožňující podle typu připojeného příslušenství ovládání a regulaci až 3 topných okruhů podle venkovní teploty + 1 okruhu teplé vody. Zároveň umožňuje optimalizovat řízení kombinovaných systémů, a řízení 2 až 10 kotlů v kaskádě resp. připojení nadřazeného regulačního systému s řídicím signálem 0 - 10 V pro plynulé řízení výstupní teploty kaskády nebo celkového tepelného výkonu kaskády. Kaskáda 2x kondenzační nástěnný kotel 65kW, Q při 80/60°C=13,3-65kW, ZP(E)=6,6m3/h, 1N-230V, 50Hz, P=110W, Zásuvka |  |  | kpl | 3 |  | 81184.0908 |  |  | 243552.2723
|  |  | Sada kaskády na stěnu 3x65kW včetně: Držák na stěnu - 3 kotle 1ks, Sběrač DN65 pro 3 kotle 1ks, Spojovací sada potrubí - přední 3ks, Těsnící krytky 2ks, Zaslepovací příruba - plyn DN50 1ks, Zaslepovací příruby - voda DN 65 2ks, Ponorné čidlo s jímkou do 350 kW 1ks, Kabel propojovací (délka 1,5m) 1ks, včetně izolace Připojovací sada H2a,b,c: oběhové čerpadlo pro kotel 65 - řízené otáčky, EEI < 0,23, stavební délky 130mm, Q=2,5m3/h, H=3m, 1N-230V, 50Hz, P=63W, 3x uzávěr 5/4“, plnící kohout, odbočkou pro expanzní nádobu a plynový kohout 3/4“, pojistný ventil (3bar) Hydraulická spojka H4 DN 65 do 350 kW |  |  | kpl | 1 |  | 25126.1152 |  |  | 25126.1152
|  |  | Rozšíření základní kotlové regulace: Čidlo pro 1. směšovaný okruh Rádiové dálkové ovládání. Umožňují odchýlit se od parametrů, nastavených na panelu regulace, a to přímo z místnosti, ve které jsou instalovány. Kromě toho umožňují automatickou adaptabilitu topné křivky konkrétního okruhu. Čidlo TV resp. čidlo kaskády pro regulaci. Umožňuje regulaci s předností teploty a programování přípravy teplé vody pomocí nezávislého ohřívače. |  |  | kpl | 1 |  | 6043.4344 |  |  | 6043.4344
|  |  | Odkouření kaskády - plast Kotlová redukce Ø 100/110 - 3ks Trubka s odbočkou 45° Ø 160/110 mm - 3ks Koncový kus se sifonem Ø 160 mm - 1ks Koleno 87° Ø 100 mm - 3ks Prodloužení Ø 110 mm L = 500 mm - 3ks |  |  | kpl | 1 |  | 14740.2354 |  |  | 14740.2354
|  | H3a,b,c | Tlaková expanzní nádoba s butylovým vakem, objem 8litrů, PN3, kulový kohout pro zajištění expanzní nádoby 1/2" |  |  | kpl | 3 |  | 2086.9363 |  |  | 6260.8088
|  | H5 | Dávkovací blok 3/4", Skládá se z: impilzní vodoměr, zpětná klapka, vstřikovací kus, dávkovací čerpadlo - proporcionální dávkování, zásobní nádrž na chemii, sací koš se sondou hlídání minimální hladiny, propojovací kabely a hadičky, zpětná klapka za vodoměrem, šroubení na vstupu a výstupu vody z dávkovacího bloku, 1N-230V, P=5W, zásuvka |  |  | kpl | 1 |  | 25147.147 |  |  | 25147.147
|  | H6 | Expanzní automat s odplyněním, jednočerpadlové, 1N-230V, 50Hz, P=0,75kW zásuvka, tlaková expanzní nádoba s butylovým vakem, objem 50litrů, PN10, primární nádoba objem 200 litrů, automat zajišťuje odplynění a dopouštění |  |  | kpl | 1 |  | 140573.6709 |  |  | 140573.6709
|  | H7 | Oběhové čerpadlo s frekvenčním měničem, Q=5,59m3/h, H=5,5m, 1N-230V, 50Hz, P=124W, připojení G 6/4" |  |  | ks | 1 |  | 12152.4772 |  |  | 12152.4772
|  | H8 | Oběhové čerpadlo s frekvenčním měničem, Q=2,93m3/h, H=3m, 1N-230V, 50Hz, P=91W, připojení G 6/4" |  |  | ks | 1 |  | 5935.6649 |  |  | 5935.6649
|  | H9 | Kombinovaný rozdělovač se sběračem modul 100, délky 1,3m, 2x podpěra, včetně izolace. Hrdla: 4x2 1/2", 2x5/4", 4x návarek 1/2", 2x návarek 3/4" |  |  | ks | 1 |  | 15388.1392 |  |  | 15388.1392
|  | H10 | Zásobníkový ohřívač Tank in Tank o objemu 293 litrů, Q=68kW, přípojka topné vody 1", přípojky studená a teplá voda 3/4", jmenovitý průtok při výstupní teplotě TV 60°C - 970 l/h, při výstupní teplotě TV 40°C - 2100 l/h, (průtok při topné vodě 85°C), topná patrona 1N-230V, 50Hz, P=3kW |  |  | ks | 1 |  | 50700.0465 |  |  | 50700.0465
|  | H11 | Expanzní nádoba na pitnou vodu, objem 25 litrů, PN10 |  |  | kpl | 1 |  | 2565.4131 |  |  | 2565.4131
|  | H12 | Cirkulační čerpadlo TV, 3-otáčkové, nerezové oběžné kolo, stavební délky 180, ot.2, Q=1m3/h, H=2,3m, 1N-230V, 50Hz, P=45W |  |  | ks | 1 |  | 5232.7693 |  |  | 5232.7693
|  | H13 | Neutralizační zařízení s čerpadlem, 1N-230V, Zásuvka |  |  | ks | 1 |  | 20978.3147 |  |  | 20978.3147
|  | H14 | Termostatické směšovací ventily jsou vhodné pro řízení teploty teplé vody v obytných domech nebo jako bezpečnostní omezovače chránící rozvod a osoby před opařením. TA-MATIC 3400, DN25, 55°C |  |  | ks | 1 |  | 18380.6182 |  |  | 18380.6182
|  | H15 | Kapalinový velkokapacitní sáčkový filtr, Q=20-115 l/min, plocha 0,1m2, tělo uhlíkatá ocel (ČSN 11 370), nátrubky 1", filtrační sáček 5mikrom |  |  | kpl | 1 |  | 17938.1746 |  |  | 17938.1746
|  | H16 | Cirkulační čerpadlo filtrace s frekvenčním měničem, Q=2,5m3/h, H=5m, 1N-230V, 50Hz, P=92W |  |  | kpl | 1 |  | 11438.8306 |  |  | 11438.8306
|  | SV1 | 3-cestný ventil, PN16, DN32, Kvs=16m3/h, zdvih 5,5mm, teplota média 2...120°C, Sada 3 ks šroubení pro 3-cestné ventily, Pohon, 230V, 400N, 3-bodový, 30s, 5,5mm, teplota média 1 až 130 °C, ruční ovládání, certifikát CE |  |  | kpl | 1 |  | 10683.9905 |  |  | 10683.9905
|  | MT1 | Ultrazvukový kompaktní měřič tepla, DN25, qn=6m3/h, qmax=12m3/h, komunikace M-BUS, napájený ze sítě 1N-230V, 50Hz |  |  | kpl | 1 |  | 16393.1166 |  |  | 16393.1166
|  | MT2 | Ultrazvukový kompaktní měřič tepla, DN25, qn=3,5m3/h, qmax=7m3/h, komunikace M-BUS, napájený ze sítě 1N-230V, 50Hz |  |  | kpl | 1 |  | 16393.1166 |  |  | 16393.1166
|  | V1 | Suchoběžný jednovtokový vodoměr na SV DN20, qn=4, rozběhový průtok 15 l/h, připojení G 1", včetně M-BUS modulu, délka kabelu 1,5m |  |  | kpl | 1 |  | 1535.1535 |  |  | 1535.1535
|  | V2 | Suchoběžný jednovtokový vodoměr na SV DN15, qn=2,5, rozběhový průtok 8 l/h, připojení G 3/4", včetně M-BUS modulu, délka kabelu 1,5m |  |  | kpl | 1 |  | 1575.4701 |  |  | 1575.4701
|  | BAP | Bezpečnostní rychlouzávěr BAP DN 6/4", 0-50kPa, normální prostředí, závitový, bezodfukový, napětí 230V |  |  | kpl | 1 |  | 7208.8851 |  |  | 7208.8851
|  | PL | Membránový plynoměr G16, DN40, Snímač nízkofrekvenční, Převodník (odečet M-BUS) |  |  | kpl | 1 |  | 18211.6921 |  |  | 18211.6921
|  |  | Odstavení s vypuštění stávajícího rozvodu ústředního vytápění |  |  | h | 16 |  | 446.8418 |  |  | 7149.4686
|  |  | Odstavení s vypuštění stávajícího rozvodu SV, TV a C |  |  | h | 16 |  | 446.8418 |  |  | 7149.4686
|  |  | Odstavení stávajícího rozvodu STL |  |  | h | 16 |  | 446.8418 |  |  | 7149.4686
|  |  | • Výroba a montáž nerezového fasádního komína, DN 160/245 mm o celkové délce 11,5 m po patní koleno v provedení vnitřní vložka nerez tř. 17 348 tl. 0,6 mm, izolace tl.40 mm, vnější opláštění nerez-lesk tl. 0,5 mm. Nerezové kotevní prvky. • Vysekání a zazdění montážního otvoru pro patní koleno. • Zakrývací kužel prostupu zdí patního kolena. • Výroba a montáž nerezového kouřovodu, DN 160 mm o celkové délce 1,8 m včetně kolena kontrolního otvoru a redukce provedení nerez tř. 17 348 tl. 0,6 mm. • Zaměření + doprava, Montážní plošina |  |  | kpl | 1 |  | 171395.7422 |  |  | 171395.7422
|  |  | Plastová plynoměrná skříň 1000x1000x420mm na fasádu |  |  | kpl | 1 |  | 21400.8658 |  |  | 21400.8658
|  |  | Pojistný ventil na topnou vodu DN 1"x5/4", otev.přetlak 3bar |  |  | ks | 1 |  | 1070.895 |  |  | 1070.895
|  |  | Pojistný ventil TV DN 3/4"x3/4", otev.přetlak 8bar |  |  | ks | 1 |  | 568.1748 |  |  | 568.1748
|  |  | Vložkový filtr doplňovací vody DN 3/4", PN10, porozita 50 μm, včetně připojovacích šroubení |  |  | kpl | 1 |  | 4347.3829 |  |  | 4347.3829
|  |  | Potrubní oddělovač BA295-DN20, mosazný |  |  | kpl | 1 |  | 7639.6594 |  |  | 7639.6594
|  |  | Dvoustupňový, přímočinný, pružinou řízený regulátor plynu, STL/NTL 2,1kPa, vstup a výstup DN 1", Qmax 25 m3(n)/hod |  |  | ks | 1 |  | 12819.6053 |  |  | 12819.6053
|  |  | Plynový filtr, DN 1", závitový, tělo a víko hliník |  |  | ks | 1 |  | 1725.2652 |  |  | 1725.2652
|  |  | Kulový kohout plynový, DN1/2", závitový |  |  | ks | 2 |  | 334.8004 |  |  | 669.6008
|  |  | Kulový kohout plynový, DN3/4", závitový |  |  | ks | 1 |  | 440.709 |  |  | 440.709
|  |  | Kulový kohout plynový, DN2", závitový |  |  | ks | 1 |  | 1968.8655 |  |  | 1968.8655
|  |  | Kulový kohout plynový, DN1/2", závitový s napojením na hadici |  |  | ks | 1 |  | 253.7057 |  |  | 253.7057
|  |  | Šroubení 6/4", těsnění použití na plyn |  |  | kpl | 2 |  | 666.3251 |  |  | 1332.6502
|  |  | Šroubení 2 1/2", topenářské, pozink |  |  | kpl | 4 |  | 456.6185 |  |  | 1826.4742
|  |  | Tlakoměr prům. 63mm rozsah: 0 - 5kPa včetně kondenzační smyčky s 3-cestným zkušebním kohoutem, na plyn |  |  | kpl | 2 |  | 1881.513 |  |  | 3763.026
|  |  | Tlakoměr prům. 63mm rozsah: 0 - 600kPa včetně kondenzační smyčky s 3-cestným zkušebním kohoutem |  |  | kpl | 2 |  | 1881.513 |  |  | 3763.026
|  |  | Diferenční tlakoměr prům. 63mm, připojení G1/2" rozsah: 0-600kPa, včetně 2ks kondenzační smyčky a 2ks 3-cestných zkušebních kohoutů. |  |  | kpl | 2 |  | 4432.7646 |  |  | 8865.5292
|  |  | Tlakoměr pro měření zanesení filtru prům. 63mm, připojení G1/2" rozsah: 0-600kPa. Včetně kondenzační smyčky s 3-cestným zkušebním kohoutem a 2 ks uzavíracích kulových kohoutů. |  |  | kpl | 2 |  | 2897.218 |  |  | 5794.436
|  |  | Tlakoměr prům. 63mm rozsah: 0 - 1MPa včetně kondenzační smyčky s 3-cestným zkušebním kohoutem |  |  | kpl | 1 |  | 1881.513 |  |  | 1881.513
|  |  | Návarek 1/2" s 3-cestným zkušebním kohoutem (pro MaR) |  |  | kpl | 1 |  | 901.1751 |  |  | 901.1751
|  |  | Vyvažovací ventil, DN 1/2" |  |  | ks | 1 |  | 1509.356 |  |  | 1509.356
|  |  | Vyvažovací ventil, DN 3/4" |  |  | ks | 1 |  | 1738.9019 |  |  | 1738.9019
|  |  | Vyvažovací ventil, DN 5/4" |  |  | ks | 1 |  | 2344.5379 |  |  | 2344.5379
|  |  | Vyvažovací ventil, DN 2" |  |  | ks | 1 |  | 3664.8485 |  |  | 3664.8485
|  |  | Filtr plastový d32 |  |  | ks | 1 |  | 630.7793 |  |  | 630.7793
|  |  | Filtr hrubý DN 5/4" |  |  | ks | 1 |  | 717.093 |  |  | 717.093
|  |  | Filtr hrubý DN 2 1/2" |  |  | ks | 1 |  | 3880.0569 |  |  | 3880.0569
|  |  | Zpětný ventil plastový d20 |  |  | ks | 1 |  | 370.8175 |  |  | 370.8175
|  |  | Zpětný ventil plastový d25 |  |  | ks | 1 |  | 409.8339 |  |  | 409.8339
|  |  | Zpětný ventil plastový d32 |  |  | ks | 1 |  | 556.5297 |  |  | 556.5297
|  |  | Zpětný ventil DN 5/4" |  |  | ks | 1 |  | 456.3793 |  |  | 456.3793
|  |  | Zpětný ventil DN 2 1/2" |  |  | ks | 1 |  | 787.7774 |  |  | 787.7774
|  |  | Plastový kulový kohout d25 |  |  | ks | 5 |  | 433.3492 |  |  | 2166.7459
|  |  | Plastový kulový kohout d32 |  |  | ks | 4 |  | 552.834 |  |  | 2211.336
|  |  | Kulový kohout, DN 1" |  |  | ks | 2 |  | 515.7686 |  |  | 1031.5373
|  |  | Kulový kohout, DN 5/4" |  |  | ks | 3 |  | 698.2787 |  |  | 2094.836
|  |  | Kulový kohout, DN 2 1/2" |  |  | ks | 7 |  | 2830.4155 |  |  | 19812.9084
|  |  | Kulový vypouštěcí kohout s napojením na hadici, DN 1/2" |  |  | ks | 14 |  | 144.851 |  |  | 2027.9138
|  |  | Kulový vypouštěcí kohout s napojením na hadici, DN 3/4" |  |  | ks | 2 |  | 148.8826 |  |  | 297.7653
|  |  | Automatický odvzdušňovací ventil se zpětným ventilem, DN 3/8" |  |  | ks | 8 |  | 208.0136 |  |  | 1664.1087
|  |  | Teploměr o průměru 63mm, 0-120°C, vč. návarku a jímky |  |  | kpl | 7 |  | 637.059 |  |  | 4459.4128
|  |  | Návarek 1/2" pro MaR včetně jímky |  |  | kpl | 4 |  | 430.8153 |  |  | 1723.2611
|  |  | Vtok (nálevka) DN32 se zápachovou uzávěrkou a kuličkou pro suchý stav |  |  | ks | 2 |  | 685.8181 |  |  | 1371.6363
|  |  | Potrubí z ocelových trubek závitových bezešvých j.m. 11 353 dle ČSN 42 5710 (vč. ohybů, redukcí, T-kusů atd.). | [5 empty] | 0
|  |  | DN 25 |  |  | m | 28 |  | 809.9831 |  |  | 22679.5254
|  |  | DN 32 |  |  | m | 22 |  | 1004.4533 |  |  | 22097.9726
|  |  | DN 40 (chránička) |  |  | m | 1 |  | 1024.4906 |  |  | 1024.4906
|  |  | Potrubí z ocelových trubek bezešvých hladkých dle ČSN 42 5715 (vč. ohybů, redukcí, T-kusů atd.). | [5 empty] | 0
|  |  | DN 15 |  |  | m | 15 |  | 650.3329 |  |  | 9754.993
|  |  | DN 20 |  |  | m | 6 |  | 666.4897 |  |  | 3998.9383
|  |  | DN 25 |  |  | m | 2 |  | 846.1772 |  |  | 1692.3545
|  |  | DN 50 |  |  | m | 4 |  | 1140.0345 |  |  | 4560.138
|  |  | DN 65 |  |  | m | 15 |  | 1385.4514 |  |  | 20781.7715
|  |  | Vícevrstvé plastové potrubí s čedičovým vláknem PP-RCTS3,2 (včetně tvarovek, přechodek a podpůrného pozinkovaného žlabu) | [5 empty] | 0
|  |  | 20x2,8 |  |  | m | 1 |  | 575.1358 |  |  | 575.1358
|  |  | 20x2,8 |  |  | m | 70 |  | 674.3716 |  |  | 47206.0125
|  |  | 32x4,4 |  |  | m | 70 |  | 789.7038 |  |  | 55279.2677
|  |  | Měděné potrubí, spojované lisováním (vč. ohybů, redukcí, T-kusů atd.). | [5 empty] | 0 |  |  | 0
|  |  | 76x2 |  |  | m | 140 |  | 3083.8668 |  |  | 431741.3559
|  |  | Plastové kanalizační potrubí hrdlové PP-HT40 včetně kolen a redukcí |  |  | m | 5 |  | 423.055 |  |  | 2115.2751
|  |  | Tepelná izolace pro potrubí (vč. ohybů, redukcí a armatur) z minerálního vlákna s hliníkovou úpravou na povrchu | [5 empty] | 0
|  |  | pro DN 25 tl. 30mm |  |  | m | 28 |  | 426.4483 |  |  | 11940.5532
|  |  | pro DN 32 tl. 30mm |  |  | m | 22 |  | 431.8239 |  |  | 9500.1251
|  |  | pro DN 65 a průměr 76 tl. 50mm |  |  | m | 155 |  | 505.7375 |  |  | 78389.3201
|  |  | Trubicová polyetylenová izolace pouzdro na potrubí | [5 empty] | 0
|  |  | 25x13mm |  |  | m | 65 |  | 127.6372 |  |  | 8296.4157
|  |  | 32x13mm |  |  | m | 5 |  | 167.4061 |  |  | 837.0304
|  |  | 20x25mm |  |  | m | 1 |  | 152.405 |  |  | 152.405
|  |  | 25x25mm |  |  | m | 65 |  | 156.1813 |  |  | 10151.7834
|  |  | 32x25mm |  |  | m | 5 |  | 196.6221 |  |  | 983.1107
|  |  | Tepelná izolace z minerálního vlákna lamelová rohož s hliníkovou úpravou na povrchu, pro armatury | [5 empty] | 0
|  |  | tl. 20mm |  |  | m2 | 5 |  | 285.9787 |  |  | 1429.8937
|  |  | Nátěr potrubí 2x základní pod tepelnou izolací |  |  | m2 | 15 |  | 333.2163 |  |  | 4998.2446
|  |  | Nátěr ocelového plynového potrubí 1x základní barvou, 2x vrchní email žluté barvy, odstín č. 6600 |  |  | m2 | 12 |  | 451.9485 |  |  | 5423.3826
|  |  | Nátěr pomocných ocelových konstrukcí 1x základní barvou, 2x vrchní email |  |  | m2 | 2 |  | 451.9485 |  |  | 903.8971
|  |  | Štítky pro popis zařízení a armatur |  |  | ks | 30 |  | 94.4751 |  |  | 2834.2536
|  |  | Štítky pro označení směru proudění |  |  | ks | 80 |  | 93.9208 |  |  | 7513.6614
|  |  | Konstrukce pevného bodu pro potrubí d25 |  |  | kpl | 1 |  | 2635.2914 |  |  | 2635.2914
|  |  | Konstrukce pevného bodu pro potrubí d32 |  |  | kpl | 1 |  | 2643.3547 |  |  | 2643.3547
|  |  | Konstrukce pevného bodu pro potrubí d76 |  |  | kpl | 2 |  | 5545.0378 |  |  | 11090.0756
|  |  | Fabrikované , žárově pozinkované závěsy pro potrubí (úpravy 2x pozinkov. lakem) |  |  | kg | 150 |  | 332.6183 |  |  | 49892.7412
|  |  | Proplachy systému topení, napoštění a odvzdušnění, tlaková zkouška, zaregulování a zprovoznění |  |  | h | 24 |  | 446.8418 |  |  | 10724.2029
|  |  | Tlaková zkouška plynovodu, revize plynovodu, zprovoznění |  |  | h | 12 |  | 446.8418 |  |  | 5362.1014
|  |  | Proplachy vodovodního potrubí, tlakové zkoušky |  |  | h | 12 |  | 446.8418 |  |  | 5362.1014
|  |  | Revize komínu |  |  | kpl | 1 |  | 2015.8276 |  |  | 2015.8276
|  |  | CELKEM | [8 empty] | 1880547.6406

## SO 07 - D2.3 Vzduchotechn...
| List obsahuje: |  | 1) Krycí list rozpočtu |  | 2) Rekapitulace rozpočtu |  |  | 3) Rozpočet |  |  | Zpět na list: |  | Rekapitulace stavby
optimalizováno pro tisk sestav ve formátu A4 - na výšku | [12 empty] | >> skryté sloupce << | [9 empty] | {a8b9fbb5-bda7-41cd-a28a-31e0bb5acf5d}
2
KRYCÍ LIST ROZPOČTU | [13 empty] | v --- níže se nacházejí doplnkové a pomocné údaje k sestavám --- v | [8 empty] | False
| Stavba: |  | Kasárna Opavská 29, Hlučín
| Objekt: |  | SO 07 - D2.3 Vzduchotechnika obj č. 41
| JKSO: | [7 empty] | CC-CZ:
| Místo: |  | Hlučín | [5 empty] | Datum: |  | 29.5.2017
| Objednatel: | [7 empty] | IČ: |  | 60460580
|  | AS-PO, Podbabská 1589/1, 160 00 Praha 6 | [6 empty] | DIČ: |  | CZ60460580
| Zhotovitel: | [7 empty] | IČ:
DIČ:
| Projektant: | [7 empty] | IČ: |  | 28571690
|  | SAFETY PRO s.r.o., Přerovská 434/60, 77900 Olomouc | [6 empty] | DIČ: |  | CZ28571690
| Zpracovatel: | [7 empty] | IČ: |  | 28571690
|  | SAFETY PRO s.r.o., Přerovská 434/60, 77900 Olomouc | [6 empty] | DIČ: |  | CZ28571690
Poznámka:
| Náklady z rozpočtu | [7 empty] | 15243
| Ostatní náklady | [7 empty] | 0
| Cena bez DPH | [7 empty] | 15243
| DPH | základní | 21% | ze | 0 |  |  |  | 0
|  | snížená | 15% | ze | 0 |  |  |  | 0
|  | zákl. přenesená | 21% | ze | 0 |  |  |  | 0
|  | sníž. přenesená | 15% | ze | 0 |  |  |  | 0
|  | nulová | 0% | ze | 0 |  |  |  | 0
| Cena s DPH |  |  | v | CZK |  |  | 15243
| Projektant |  |  |  |  | Zpracovatel
| Datum a podpis: |  |  | Razítko |  | Datum a podpis: |  |  |  | Razítko
| Objednavatel |  |  |  |  | Zhotovitel
| Datum a podpis: |  |  | Razítko |  | Datum a podpis: |  |  |  | Razítko
REKAPITULACE ROZPOČTU
Stavba: |  |  | Kasárna Opavská 29, Hlučín
Objekt: |  |  | SO 07 - D2.3 Vzduchotechnika obj č. 41
Místo: |  |  | Hlučín |  |  |  | Datum: |  | 29.5.2017
Objednatel: |  |  | AS-PO, Podbabská 1589/1, 160 00 Praha 6 |  |  |  | Projektant: |  | SAFETY PRO s.r.o., Přerovská 434/60, 77900 Olomouc
Zhotovitel: | [6 empty] | Zpracovatel: |  | SAFETY PRO s.r.o., Přerovská 434/60, 77900 Olomouc
Kód - Popis | [9 empty] | Cena celkem [CZK]
1) Náklady z rozpočtu | [9 empty] | 15243 | [13 empty] | -1
| PSV - Práce a dodávky PSV | [8 empty] | 15243
| 751 - Vzduchotechnika | [8 empty] | 15243
2) Ostatní náklady | [9 empty] | 0 |  |  |  |  | DPH
Celkové náklady za stavbu 1) + 2) | [7 empty] | 15243
ROZPOČET
Stavba: |  |  | Kasárna Opavská 29, Hlučín
Objekt: |  |  | SO 07 - D2.3 Vzduchotechnika obj č. 41
Místo: |  |  | Hlučín |  |  |  | Datum: |  | 29.5.2017
Objednatel: |  |  | AS-PO, Podbabská 1589/1, 160 00 Praha 6 |  |  |  | Projektant: |  | SAFETY PRO s.r.o., Přerovská 434/60, 77900 Olomouc
Zhotovitel: | [6 empty] | Zpracovatel: |  | SAFETY PRO s.r.o., Přerovská 434/60, 77900 Olomouc
PČ | Typ | Kód | Popis |  |  | MJ | Množství | J.cena [CZK] |  | Cena celkem [CZK] |  |  |  | Poznámka | DPH | J. Nh [h] | Nh celkem [h] | J. hmotnost [t] | Hmotnost celkem [t] | J. suť [t] | Suť Celkem [t]
Náklady z rozpočtu | [9 empty] | 15243 | [6 empty] | #REF! |  | #REF! |  | #REF! |  | D | -1 |  | #REF!
| PSV - Práce a dodávky PSV | [8 empty] | 15243 | [6 empty] | #REF! |  | #REF! |  | #REF! | 2 | D | 0 | ROZPOCET | #REF!
| 751 - Vzduchotechnika | [8 empty] | 15243 | [6 empty] | #REF! |  | #REF! |  | #REF! | 2 | D | 1 | ROZPOCET | #REF!
| Pozice | Popis |  |  |  |  | MJ | množství | J.cena (CZK) | Cena celkem včetně montáže
Zař. 1
| 1.4.1 | Malý radiální ventilátor do potrubí Typ: RM 160N Průtok: 500m3/h, ext. tlak: 180Pa Příkon: 98W/230V |  |  |  |  | kpl | 1 | 3940 |  |  | 3940
| 1.6.1 | Hlukotlimící ohebná hadice |  |  |  |  | ks | 1 | 420 |  |  | 420
| 1.11.1 | Krycí mřížka na stavební otvor 150x150, pozink |  |  |  |  | ks | 4 | 577.5 |  |  | 2310
| 1.11.2 | Krycí mžížka na SPIRO potrubí |  |  |  |  | ks | 1 | 453 |  |  | 453
| 1.11.3 | Žaluziová mřížka, bílá |  |  |  |  | ks | 1 | 1208 |  |  | 1208
| 1.20.1 | Tepelně izolační návlek tl. 25 mm |  |  |  |  | bm | 3 | 327 |  |  | 981
| 1.30.1 | Ocelové pozinkované potrubí kruhové skupiny I., tř. těsnosti „A“ dle EN12 237 |  |  |  |  | m2 | 3 | 600 |  |  | 1800
| 1.31.1 | Závěsy a uchycení vzt potrubí. |  |  |  |  | kg | 1 | 158 |  |  | 158
Pozinkované závitové tyče M8, M10, M12, všechny nezbytné montážní
listy (rozměry odpovídající hmotnosti kanálů), pozinkované šrouby,
matice, podložky, hmoždinky pro velkou zátěž, pozinkované nátrubky,
ozdobné nýty, šrouby, zvuková izolace mezi kanály a montážní lišty
a jiné montážní příslušenství. Pryžové nebo gumové díly pro uložení
kanálů na závěsy (nesmí být uložen kov na kov !).
| 1.31.2 | Tmel akrylátový na dotěsnění netěsností při montáži. |  |  |  |  | kpl | 1 | 263 |  |  | 263
| 1.31.3 | Nátěry neošetřených konstrukcí. |  |  |  |  | kpl | 1 | 210 |  |  | 210
2x nátěr zinkovým lakem.
|  | Zaregulování: |  |  |  |  | soub. | 1 | 1000 |  |  | 1000
|  | Doprava, přesuny: |  |  |  |  | soub. | 1 | 500 |  |  | 500
|  | Projektová dokumentace skutečného provedení stavby |  |  |  |  | kpl | 1 | 2000 |  |  | 2000
|  | CELKEM | [9 empty] | 15243

## SO 08 - D2.4 Vytápění obj...
| List obsahuje: |  | 1) Krycí list rozpočtu |  | 2) Rekapitulace rozpočtu |  |  | 3) Rozpočet |  |  | Zpět na list: |  | Rekapitulace stavby
optimalizováno pro tisk sestav ve formátu A4 - na výšku | [12 empty] | >> skryté sloupce << | [9 empty] | {35a11a44-cdd3-4c73-a7d9-a35519ab3ddc}
2
KRYCÍ LIST ROZPOČTU | [13 empty] | v --- níže se nacházejí doplnkové a pomocné údaje k sestavám --- v | [8 empty] | False
| Stavba: |  | Kasárna Opavská 29, Hlučín
| Objekt: |  | SO 08 - D2.4 Vytápění objekt č. 41
| JKSO: | [7 empty] | CC-CZ:
| Místo: |  | Hlučín | [5 empty] | Datum: |  | 29.5.2017
| Objednatel: | [7 empty] | IČ: |  | 60460580
|  | AS-PO, Podbabská 1589/1, 160 00 Praha 6 | [6 empty] | DIČ: |  | CZ60460580
| Zhotovitel: | [7 empty] | IČ:
DIČ:
| Projektant: | [7 empty] | IČ: |  | 28571690
|  | SAFETY PRO s.r.o., Přerovská 434/60, 77900 Olomouc | [6 empty] | DIČ: |  | CZ28571690
| Zpracovatel: | [7 empty] | IČ: |  | 28571690
|  | SAFETY PRO s.r.o., Přerovská 434/60, 77900 Olomouc | [6 empty] | DIČ: |  | CZ28571690
Poznámka:
| Náklady z rozpočtu | [7 empty] | 387563.1451
| Ostatní náklady | [7 empty] | 0
| Cena bez DPH | [7 empty] | 387563.15
| DPH | základní | 21% | ze | 0 |  |  |  | 0
|  | snížená | 15% | ze | 0 |  |  |  | 0
|  | zákl. přenesená | 21% | ze | 0 |  |  |  | 0
|  | sníž. přenesená | 15% | ze | 0 |  |  |  | 0
|  | nulová | 0% | ze | 0 |  |  |  | 0
| Cena s DPH |  |  | v | CZK |  |  | 387563.15
| Projektant |  |  |  |  | Zpracovatel
| Datum a podpis: |  |  | Razítko |  | Datum a podpis: |  |  |  | Razítko
| Objednavatel |  |  |  |  | Zhotovitel
| Datum a podpis: |  |  | Razítko |  | Datum a podpis: |  |  |  | Razítko
REKAPITULACE ROZPOČTU
Stavba: |  |  | Kasárna Opavská 29, Hlučín
Objekt: |  |  | SO 08 - D2.4 Vytápění objekt č. 41
Místo: |  |  | Hlučín |  |  |  | Datum: |  | 29.5.2017
Objednatel: |  |  | AS-PO, Podbabská 1589/1, 160 00 Praha 6 |  |  |  | Projektant: |  | SAFETY PRO s.r.o., Přerovská 434/60, 77900 Olomouc
Zhotovitel: | [6 empty] | Zpracovatel: |  | SAFETY PRO s.r.o., Přerovská 434/60, 77900 Olomouc
Kód - Popis | [9 empty] | Cena celkem [CZK]
1) Náklady z rozpočtu | [9 empty] | 387563.1451 | [13 empty] | -1
| PSV - Práce a dodávky PSV | [8 empty] | 387563.1451
| 733 - Ústřední vytápění - rozvodné potrubí | [8 empty] | 387563.1451
2) Ostatní náklady | [9 empty] | 0 |  |  |  |  | DPH
Celkové náklady za stavbu 1) + 2) | [7 empty] | 387563.15
ROZPOČET
Stavba: |  |  | Kasárna Opavská 29, Hlučín
Objekt: |  |  | SO 08 - D2.4 Vytápění objekt č. 41
Místo: |  |  | Hlučín |  |  |  | Datum: |  | 29.5.2017
Objednatel: |  |  | AS-PO, Podbabská 1589/1, 160 00 Praha 6 |  |  |  | Projektant: |  | SAFETY PRO s.r.o., Přerovská 434/60, 77900 Olomouc
Zhotovitel: | [6 empty] | Zpracovatel: |  | SAFETY PRO s.r.o., Přerovská 434/60, 77900 Olomouc
|  | Pozice | Popis |  |  | MJ | Množství | J.cena [CZK] |  | Cena celkem [CZK] |  |  |  | Poznámka | DPH | J. Nh [h] | Nh celkem [h] | J. hmotnost [t] | Hmotnost celkem [t] | J. suť [t] | Suť Celkem [t]
Náklady z rozpočtu | [9 empty] | 387563.1451 | [6 empty] | #REF! |  | #REF! |  | #REF! |  | D | -1 |  | #REF!
| PSV - Práce a dodávky PSV | [8 empty] | 387563.1451 | [6 empty] | #REF! |  | #REF! |  | #REF! | 2 | D | 0 | ROZPOCET | #REF!
| 733 - Ústřední vytápění - rozvodné potrubí | [8 empty] | 387563.1451 | [6 empty] | #REF! |  | #REF! |  | #REF! | 2 | D | 1 | ROZPOCET | #REF!
|  | Pozice | Název |  |  | MJ | Množství |  | J.cena (CZK) |  |  | Cena celkem
|  | H1 | Kondenzační nástěnný kotel pro vytápění a přípravu teplé vody vestavěným zásobníkem 40 litrů o výkonu 27,4 kW v režimu přípravy TV, Q při 80/60°C=5,5-23,6kW, ZP(E)=3,45m3/h, 1N-230V, 50Hz, P=86W, Zásuvka, včetně: Držák na stěnu, Montážní rám s předmontovanými kohouty okruhu ÚT, vody a plynu (včetně odvodu kondenzátu), energeticky úsporným oběhovým čerpadlem s elektronicky řízenými otáčkami a indexem energetické účinnosti EEI <0,23, pojistným ventilem 3 bar na straně vytápění, expanzní nádobou 8 l, příprava TV je zajištěna akumulačním zásobníkem 40 litrů vestavěným v kotli společně s deskovým výměníkem s velkou teplosměnnou plochou, čerpadlem TV a přepínacím ventilem ÚT/TV, odkouření koaxiální 60/100mm |  |  | kpl | 1 |  | 85270.603 |  |  | 85270.603
|  |  | Prostorový programovatelný regulátor s modulačním výstupem“Opentherm”, bezdrátový - balení zajišťuje regulaci a programování vytápění a přípravy teplé vody. Obsahují parametry pro nastavení kotle: strmost topné křivky, maximální kotlová teplota, otáčky ventilátoru,... dále odhad spotřebované energie (počet provozních hodin čerpadla, příprava TV, celková spotřeba...). Regulátor přizpůsobí tepelný výkon kotle aktuální potřebě. K dispozici jsou 3 možné provozní režimy: - AUTOMATICKÝ: podle nastaveného týdenního programu. - TRVALÝ : zajišťuje udržování stále teploty pro komfortní nebo útlumový režim či protimrazovou ochranu. - PRÁZDNINOVÝ REŽIM: určený pro dobu nepřítomnosti s modulem vysílač/ přijímač, který se instaluje na stěnu v blízkosti kotle. Venkovní čidlo |  |  | kpl | 1 |  | 11307.5162 |  |  | 11307.5162
|  | H2 | Tlaková expanzní nádoba s butylovým vakem, objem 25litrů, PN3, kulový kohout pro zajištění expanzní nádoby 1/2" |  |  | kpl | 1 |  | 2112.8069 |  |  | 2112.8069
|  | H3 | Dávkovací blok 3/4", Skládá se z: impilzní vodoměr, zpětná klapka, vstřikovací kus, dávkovací čerpadlo - proporcionální dávkování, zásobní nádrž na chemii, sací koš se sondou hlídání minimální hladiny, propojovací kabely a hadičky, zpětná klapka za vodoměrem, šroubení na vstupu a výstupu vody z dávkovacího bloku, 1N-230V, P=5W, zásuvka |  |  | kpl | 1 |  | 24578.7643 |  |  | 24578.7643
|  | H4 | Neutralizační zařízení |  |  | ks | 1 |  | 16892.8705 |  |  | 16892.8705
|  | V1 | Suchoběžný jednovtokový vodoměr DN15, na studenou vodu, qn=1,6, rozběhový průtok 6 l/h, připojení G 3/4", včetně M-BUS modulu, délka kabelu 1,5m |  |  | kpl | 1 |  | 643.5933 |  |  | 643.5933
|  | V2 | Suchoběžný jednovtokový vodoměr DN15, na studenou vodu, qn=1,6, rozběhový průtok 6 l/h, připojení G 3/4", včetně M-BUS modulu, délka kabelu 1,5m |  |  | kpl | 1 |  | 1091.107 |  |  | 1091.107
|  | BAP | Bezpečnostní rychlouzávěr BAP Rp 3/4", ventil havarijní NC, 0-50kPa, normální prostředí, závitový, bezodfukový, napětí 230V |  |  | ks | 1 |  | 3283.7134 |  |  | 3283.7134
|  | PL | Membránový plynoměr G4, G 5/4", Snímač nízkofrekvenční , Převodník (odečet M-BUS) |  |  | kpl | 1 |  | 8623.8966 |  |  | 8623.8966
|  |  | Odstavení s vypuštění stávajícího rozvodu ústředního vytápění |  |  | h | 16 |  | 446.8418 |  |  | 7149.4686
|  |  | Odstavení s vypuštění stávajícího rozvodu SV a TV |  |  | h | 16 |  | 446.8418 |  |  | 7149.4686
|  |  | Odstavení stávajícího rozvodu STL |  |  | h | 16 |  | 446.8418 |  |  | 7149.4686
|  |  | PP/plech koaxiální systém odkouření složený: Komínek ø 80/125 s redukcí na ø 60/100, Průchodka střechou ø 125 - rovná, Vsuvka ø 60/100 s inspekčním otvorem, 2x Prodloužení ø 60/100 - 1m |  |  | kpl | 1 |  | 22338.9581 |  |  | 22338.9581
|  |  | Ocelové deskové těleso určené pro rekonstrukce typ 21, výška 554mm, délka 1100, včetně sady stěnové konzoly jednoduché - úhlová |  |  | ks | 1 |  | 2981.8156 |  |  | 2981.8156
|  |  | Ocelové deskové těleso určené pro rekonstrukce typ 33, výška 554mm, délka 1200, včetně sady stěnové konzoly jednoduché - úhlová |  |  | ks | 3 |  | 4536.2001 |  |  | 13608.6002
|  |  | Termostatický radiátorový ventil s automatickým omezením průtoku DN 15, provedení přímé |  |  | ks | 1 |  | 742.982 |  |  | 742.982
|  |  | Termostatický radiátorový ventil s automatickým omezením průtoku DN 20, provedení přímé |  |  | ks | 3 |  | 1061.0472 |  |  | 3183.1416
|  |  | Termostatická hlavice, provedení pro veřejné prostory s ochranou proti odcizení |  |  | ks | 9 |  | 481.6543 |  |  | 4334.8883
|  |  | Plastová plynoměrná skříň 1000x1000x420mm na fasádu |  |  | kpl | 1 |  | 21275.6224 |  |  | 21275.6224
|  |  | Vložkový filtr doplňovací vody DN 3/4", PN10, porozita 50 μm, včetně připojovacích šroubení |  |  | kpl | 1 |  | 4291.6272 |  |  | 4291.6272
|  |  | Regulátor tlaku na vodu s vyváženou regulační kuželkou a se stupnicí nastavení, DN 3/4", mosazný, včetně připojovacích šroubení, stlakoměrem, nastaven na 4bar |  |  | kpl | 1 |  | 2792.2202 |  |  | 2792.2202
|  |  | Potrubní oddělovač BA295-DN20, mosazný |  |  | kpl | 1 |  | 7562.2511 |  |  | 7562.2511
|  |  | Dvoustupňový, přímočinný, pružinou řízený regulátor plynu, STL/NTL 2,1kPa, DN 3/4", Qmax 6 m3(n)/hod |  |  | ks | 1 |  | 2666.0913 |  |  | 2666.0913
|  |  | Plynový filtr, DN 3/4", závitový, tělo a víko hliník |  |  | ks | 1 |  | 1912.9507 |  |  | 1912.9507
|  |  | Kulový kohout plynový, DN3/4", závitový |  |  | ks | 1 |  | 384.9533 |  |  | 384.9533
|  |  | Šroubení 5/4", těsnění použití na plyn |  |  | kpl | 2 |  | 409.4925 |  |  | 818.9851
|  |  | Tlakoměr prům. 63mm rozsah: 0 - 5kPa včetně kondenzační smyčky s 3-cestným zkušebním kohoutem, na plyn |  |  | kpl | 1 |  | 1770.5242 |  |  | 1770.5242
|  |  | Tlakoměr prům. 63mm rozsah: 0 - 600kPa včetně kondenzační smyčky s 3-cestným zkušebním kohoutem |  |  | kpl | 1 |  | 1689.8911 |  |  | 1689.8911
|  |  | Návarek 1/2" s 3-cestným zkušebním kohoutem (pro MaR) |  |  | kpl | 1 |  | 292.4096 |  |  | 292.4096
|  |  | Vyvažovací ventil, typ STAD, DN 1" |  |  | ks | 1 |  | 1803.5898 |  |  | 1803.5898
|  |  | Filtr plastový d25 |  |  | ks | 1 |  | 376.4545 |  |  | 376.4545
|  |  | Filtr hrubý DN 1" |  |  | ks | 1 |  | 424.7637 |  |  | 424.7637
|  |  | Zpětný ventil DN 1" |  |  | ks | 1 |  | 448.9536 |  |  | 448.9536
|  |  | Plastový kulový kohout d25 |  |  | ks | 4 |  | 369.735 |  |  | 1478.9401
|  |  | Kulový vypouštěcí kohout s napojením na hadici, DN 1/2" |  |  | ks | 4 |  | 139.1107 |  |  | 556.4429
|  |  | Automatický odvzdušňovací ventil, DN 3/8" |  |  | ks | 4 |  | 194.21 |  |  | 776.84
|  |  | Teploměr o průměru 100 mm, 0-120°C, vč. návarku a jímky |  |  | kpl | 2 |  | 533.9381 |  |  | 1067.8762
|  |  | Montáž dvojcestného závitového ventilu DN 1/2", dodat 2x mosazné závitové šroubení 1/2", dodávka ventilu MaR |  |  | kpl | 1 |  | 154.4094 |  |  | 154.4094
|  |  | Zátka 3/4" |  |  | ks | 1 |  | 76.3562 |  |  | 76.3562
|  |  | Vtok (nálevka) DN32 se zápachovou uzávěrkou a kuličkou pro suchý stav |  |  | ks | 1 |  | 604.6206 |  |  | 604.6206
|  |  | Potrubí z ocelových trubek závitových bezešvých j.m. 11 353 dle ČSN 42 5710 (vč. ohybů, redukcí, T-kusů atd.). | [5 empty] | 0 |  |  | 0
|  |  | DN 15 |  |  | m | 5 |  | 511.0587 |  |  | 2555.2933
|  |  | DN 20 |  |  | m | 36 |  | 576.7128 |  |  | 20761.6616
|  |  | DN 25 |  |  | m | 20 |  | 655.7077 |  |  | 13114.1546
|  |  | DN 40 (chránička) |  |  | m | 0.5 |  | 824.2034 |  |  | 412.1017
|  |  | Potrubí z ocelových trubek bezešvých hladkých dle ČSN 42 5715 (vč. ohybů, redukcí, T-kusů atd.). | [5 empty] | 0 |  |  | 0
|  |  | DN 20 |  |  | m | 13 |  | 539.2802 |  |  | 7010.6432
|  |  | Vícevrstvé plastové potrubí s čedičovým vláknem PP-RCT S3,2 (včetně tvarovek, přechodek a podpůrného pozinkovaného žlabu) | [5 empty] | 0 |  |  | 0
|  |  | 25x3,5 |  |  | m | 11 |  | 624.9946 |  |  | 6874.9404
|  |  | Plastové kanalizační potrubí hrdlové PP-HT40 včetně kolen a redukcí |  |  | m | 3 |  | 336.4443 |  |  | 1009.3329
|  |  | Tepelná izolace pro potrubí (vč. ohybů, redukcí a armatur) z minerálního vlákna s hliníkovou úpravou na povrchu | [8 empty] | 0
|  |  | pro DN 20 tl. 20mm |  |  | m | 36 |  | 333.1558 |  |  | 11993.6098
|  |  | pro DN 25 tl. 30mm |  |  | m | 20 |  | 345.2508 |  |  | 6905.0159
|  |  | Trubicová polyetylenová izolace pouzdro na potrubí | [5 empty] | 0 |  |  | 0
|  |  | 25x13mm |  |  | m | 7 |  | 101.9246 |  |  | 713.4723
|  |  | 25x20mm |  |  | m | 4 |  | 119.4354 |  |  | 477.7417
|  |  | Nátěr potrubí 2x základní pod tepelnou izolací |  |  | m2 | 9 |  | 333.2163 |  |  | 2998.9467
|  |  | Nátěr ocelového plynového potrubí 1x základní barvou, 2x vrchní email žluté barvy, odstín č. 6600 |  |  | m2 | 3 |  | 451.9485 |  |  | 1355.8456
|  |  | Nátěr pomocných ocelových konstrukcí 1x základní barvou, 2x vrchní email |  |  | m2 | 1 |  | 451.9485 |  |  | 451.9485
|  |  | Štítky pro popis zařízení a armatur |  |  | ks | 10 |  | 94.4751 |  |  | 944.7512
|  |  | Štítky pro označení směru proudění |  |  | ks | 22 |  | 94.4751 |  |  | 2078.4527
|  |  | Fabrikované , žárově pozinkované závěsy pro potrubí (úpravy 2x pozinkov. lakem) |  |  | kg | 25 |  | 350.8225 |  |  | 8770.5635
|  |  | Proplachy systému topení, napoštění a odvzdušnění, tlaková zkouška, zaregulování a zprovoznění |  |  | h | 24 |  | 446.8418 |  |  | 10724.2029
|  |  | Tlaková zkouška plynovodu, revize plynovodu, zprovoznění |  |  | h | 12 |  | 446.8418 |  |  | 5362.1014
|  |  | Proplachy vodovodního potrubí, tlakové zkoušky |  |  | h | 12 |  | 446.8418 |  |  | 5362.1014
|  |  | Revize odkouření |  |  | kpl | 1 |  | 2015.8276 |  |  | 2015.8276
|  |  | CELKEM | [8 empty] | 387563.1451

## SO 09 - D1.5 MaR objekt č. 2
| List obsahuje: |  | 1) Krycí list rozpočtu |  | 2) Rekapitulace rozpočtu |  |  | 3) Rozpočet |  |  | Zpět na list: | Rekapitulace stavby
optimalizováno pro tisk sestav ve formátu A4 - na výšku | [11 empty] | >> skryté sloupce << | [9 empty] | {934d5fe9-c06d-46ea-87dc-291484c944a2}
2
KRYCÍ LIST ROZPOČTU | [12 empty] | v --- níže se nacházejí doplnkové a pomocné údaje k sestavám --- v | [8 empty] | False
| Stavba: |  | Kasárna Opavská 29, Hlučín
| Objekt: |  | SO 09 - D1.5 MaR objekt č. 2
| JKSO: | [7 empty] | CC-CZ:
| Místo: |  | Hlučín | [5 empty] | Datum: |  | 29.5.2017
| Objednatel: | [7 empty] | IČ: |  | 60460580
|  | AS-PO, Podbabská 1589/1, 160 00 Praha 6 | [6 empty] | DIČ: |  | CZ60460580
| Zhotovitel: | [7 empty] | IČ:
DIČ:
| Projektant: | [7 empty] | IČ: |  | 28571690
|  | SAFETY PRO s.r.o., Přerovská 434/60, 77900 Olomouc | [6 empty] | DIČ: |  | CZ28571690
| Zpracovatel: | [7 empty] | IČ: |  | 28571690
|  | SAFETY PRO s.r.o., Přerovská 434/60, 77900 Olomouc | [6 empty] | DIČ: |  | CZ28571690
Poznámka:
| Náklady z rozpočtu | [7 empty] | 639327
| Ostatní náklady | [7 empty] | 0
| Cena bez DPH | [7 empty] | 639327
| DPH | základní | 21% | ze | 0 |  |  |  | 0
|  | snížená | 15% | ze | 0 |  |  |  | 0
|  | zákl. přenesená | 21% | ze | 0 |  |  |  | 0
|  | sníž. přenesená | 15% | ze | 0 |  |  |  | 0
|  | nulová | 0% | ze | 0 |  |  |  | 0
| Cena s DPH |  |  | v | CZK |  |  | 639327
| Projektant |  |  |  |  | Zpracovatel
| Datum a podpis: |  |  | Razítko |  | Datum a podpis: |  |  |  | Razítko
| Objednavatel |  |  |  |  | Zhotovitel
| Datum a podpis: |  |  | Razítko |  | Datum a podpis: |  |  |  | Razítko
REKAPITULACE ROZPOČTU
Stavba: |  |  | Kasárna Opavská 29, Hlučín
Objekt: |  |  | SO 09 - D1.5 MaR objekt č. 2
Místo: |  |  | Hlučín |  |  |  | Datum: |  | 29.5.2017
Objednatel: |  |  | AS-PO, Podbabská 1589/1, 160 00 Praha 6 |  |  |  | Projektant: |  | SAFETY PRO s.r.o., Přerovská 434/60, 77900 Olomouc
Zhotovitel: | [6 empty] | Zpracovatel: |  | SAFETY PRO s.r.o., Přerovská 434/60, 77900 Olomouc
Kód - Popis | [9 empty] | Cena celkem [CZK]
1) Náklady z rozpočtu | [9 empty] | 639327 | [12 empty] | -1
| M - Práce a dodávky M | [8 empty] | 639327
| 36-M - Montáž prov.,měř. a regul. zařízení | [8 empty] | 639327
2) Ostatní náklady | [9 empty] | 0 |  |  |  | DPH
Celkové náklady za stavbu 1) + 2) | [7 empty] | 639327
ROZPOČET
Stavba: |  |  | Kasárna Opavská 29, Hlučín
Objekt: |  |  | SO 09 - D1.5 MaR objekt č. 2
Místo: |  |  | Hlučín |  |  |  | Datum: |  | 29.5.2017
Objednatel: |  |  | AS-PO, Podbabská 1589/1, 160 00 Praha 6 |  |  |  | Projektant: |  | SAFETY PRO s.r.o., Přerovská 434/60, 77900 Olomouc
Zhotovitel: | [6 empty] | Zpracovatel: |  | SAFETY PRO s.r.o., Přerovská 434/60, 77900 Olomouc
|  | Položka | Název, zkrácený popis |  |  | MJ | Množství | J.cena [CZK] |  | Cena celkem [CZK] |  |  | Poznámka | DPH | J. Nh [h] | Nh celkem [h] | J. hmotnost [t] | Hmotnost celkem [t] | J. suť [t] | Suť Celkem [t]
Náklady z rozpočtu | [9 empty] | 639327 | [5 empty] | #REF! |  | #REF! |  | #REF! |  | D | -1 |  | #REF!
| M - Práce a dodávky M | [8 empty] | 639327 | [5 empty] | #REF! |  | #REF! |  | #REF! | 3 | D | 0 | ROZPOCET | #REF!
| 36-M - Montáž prov.,měř. a regul. zařízení | [8 empty] | 639327 | [5 empty] | #REF! |  | #REF! |  | #REF! | 3 | D | 1 | ROZPOCET | #REF!
|  | Položka | Název, zkrácený popis |  |  | M.J. | Počet | J.cena vč. montáže |  | Celková cena vč montáže
ČIDLA A AKČNÍ ČLENY - ROZVADĚČ MSR01
|  | 1 | ČIDLA AKČNÍ ČLENY - KOTELNA
|  | 1.1 | Ponorné čidlo teploty, měřící prvek Pt1000, včetně jímky 100mm měřící rozsah: -30…+130°C |  |  | ks | 7 | 735 |  | 5145
|  | 1.2 | Ponorné čidlo teploty, měřící prvek Pt1000, včetně jímky 150 mm měřící rozsah: -30…+130°C |  |  | ks | 1 | 1413 |  | 1413
|  | 1.3 | Příložné teplotní čidlo měřící prvek Pt1000 Měřící rozsah: -30...+80°C |  |  | ks | 4 | 718 |  | 2872
|  | 1.4 | Pasivní čidlo pro měření venkovní teploty měřící prvek Pt1000 Měřící rozsah: -50…..+70 °C |  |  | ks | 2 | 626 |  | 1252
|  | 1.5 | Snímač tlaku, závit G ½", výstup 0-10V DC, nap. 24V AC Měřící rozsah: 0…1000 kPa |  |  | ks | 1 | 6328 |  | 6328
|  | 1.6 | Snímač zaplavení, výstup přep. kontakt relé, nap. 24V AC |  |  | ks | 1 | 1340 |  | 1340
|  | 1.7 | Regulační trojcestný ventil, DN=32 mm, kvs=16 m3/h, PN=16, 3-bodové ovládání servopohonu, napájení 230V AC |  |  | ks | 1 | 18052 |  | 18052
|  | 1.8 | Dvoustupňový detektor výskytu zemního plynu (metan) |  |  | ks | 3 | 4850 |  | 14550
|  | 1.9 | Dvoustupňový detektor výskytu CO |  |  | ks | 1 | 5137 |  | 5137
|  | 1.10 | Dopouštěcí kulový kohout DN 15, bez napětí otevřen, včetně pohonu, napětí 230V |  |  | ks | 1 | 3137 |  | 3137
|  | 1.11 | Zapojení ovládání kopletní regulace kotlů včetně prodrátování |  |  | kpl | 1 | 2484 |  | 2484
|  | 1.12 | Dopojení havarijního uzávěru plynu BAP |  |  | kpl | 1 | 654 |  | 654
|  | 2. | ROZVADĚČ ROZVADĚČ MSR01
|  | 2.1 | Oceloplechová skříň 1400x600x320 mm včetně osvetléní, IP 54 (dodávka silnoproudu) |  |  | ks | 1 | 3268 |  | 3268
|  | 2.2 | Řídící podstanice, s komunikací BACnet/IP, pro 100 dat. Bodů |  |  | ks | 1 | 56261 |  | 56261
|  | 2.3 | Grafický ovládací panel, pro ovládání DDC kontroleru |  |  | ks | 1 | 20867 |  | 20867
|  | 2.4 | Switch 8x 100Mbps, 4x PoE porty |  |  | ks | 1 | 11569 |  | 11569
|  | 2.5 | Adresovací kolíčky pro adresování modulů, adr. čísla 1..24 |  |  | ks | 1 | 817 |  | 817
|  | 2.6 | DIN lišta pro uchycení TX modulů (do rozv. šířky 800 mm) |  |  | ks | 2 | 107 |  | 214
|  | 2.7 | Napájecí modul pro napájení sběrnice řídícího sytému 1.2A |  |  | ks | 1 | 4021 |  | 4021
|  | 2.8 | Univerzální modul 8-mi vstupů/výstupů |  |  | ks | 3 | 12850 |  | 38550
|  | 2.9 | Modul digitálních vstupů s 16-ti vstupy |  |  | ks | 1 | 8277 |  | 8277
|  | 2.10 | Modul digitálních vstupů s 8-mi vstupy |  |  | ks | 1 | 4567 |  | 4567
|  | 2.11 | Modul digitálních výstupů s 6-ti beznapěťovými výstupy |  |  | ks | 2 | 8916 |  | 17832
|  | 2.12 | Popisné štítky, pro označení modulů řídícihí systému |  |  | ks | 1 | 99 |  | 99
|  | 2.13 | Otočný spínací ovladač, dvoupolohový, uzamykatelný hlavice/spínač + popisný štítek+klíč |  |  | ks | 1 | 643 |  | 643
|  | 2.14 | Napájecí transformátor, 230/24V AC 50Hz, 125 VA |  |  | ks | 2 | 706 |  | 1412
|  | 2.15 | Ústředna pro detekci plynu, montáž na DIN základní modul - 1 ks napájecí zdroj - 1 ks |  |  | kpl | 1 | 3595 |  | 3595
|  | 2.16 | Signálka s LED, rudá, hlavice Ø22, napájení 24V AC |  |  | ks | 1 | 503 |  | 503
|  | 2.17 | Akustická signálka, napájení 24V AC, IP30 |  |  | ks | 1 | 725 |  | 725
|  | 2.18 | Deblokační tlačítko, černá hlavice Ø22 |  |  | ks | 1 | 399 |  | 399
|  | 2.19 | Hlavní vypínač rozvaděče 1 pól. (0-1) 10A |  |  | ks | 1 | 621 |  | 621
|  | 2.20 | Jistič jednopólový 10A |  |  | ks | 1 | 320 |  | 320
|  | 2.21 | Jistič jednopólový 4A |  |  | ks | 4 | 390 |  | 1560
|  | 2.22 | Jistič dvoupólový 6A |  |  | ks | 2 | 425 |  | 850
|  | 2.23 | Přepěťová ochrana průchozí třídy č.III |  |  | ks | 1 | 2549 |  | 2549
|  | 2.24 | Zásuvka na DIN lištu |  |  | ks | 1 | 358 |  | 358
|  | 2.25 | Kabelová vývodka Pg11 |  |  | ks | 18 | 83 |  | 1494
|  | 2.26 | Kabelová vývodka Pg19 |  |  | ks | 2 | 86 |  | 172
|  | 2.27 | Svorka řadová RSA 4 |  |  | ks | 16 | 34 |  | 544
|  | 2.28 | Gravírované štítky |  |  | ks | 3 | 37 |  | 111
|  | 3. | SBĚR DAT Z MĚŘIČŮ SPOTŘEBY M-BUS
|  | 3.1 | Modulární datový koncentrátor, pro zásuvné moduly pro připojení zařízení s rozhraními RS232, RS485 a M-Bus. výkonové omezení na: • maximálně 3000 proměnných (SW bodů) • maximálně 1 000 000 vzorků trendů • maximálně 100 připojených zařízení |  |  | ks | 1 | 23954 |  | 23954
|  | 3.2 | Modul pro rozšíření datového koncentrátoru AlfaBox+ o jedno sériové rozhraní M-Bus s galvanickým oddělením. Napájen ze zdroje převodníku a převádí obousměrně signály interní sběrnice AlfaBoxu/AlfaPortu a rozhraní M-Bus. Současně funguje jako master sběrnice M-Bus a sběrnici napájí. |  |  | ks | 1 | 10146 |  | 10146
|  | 3.3 | Impulsní adaptér pro zpracování impulsů z 1 nebo 2 měřičů spotřeby, impul/výstup 2xM-Bus |  |  | ks | 3 | 2294 |  | 6882
|  | 3.4 | Zapojení M-Bus linky do měříče spotřeby tepla |  |  | ks | 2 | 111 |  | 222
|  | 3.5 | Zapojení M-Bus linky do vodoměru |  |  | ks | 2 | 111 |  | 222
|  | 3.6 | Zapojení a parametrizování M-Bus plynoměru |  |  | ks | 1 | 111 |  | 111
|  | 3.7 | Zapojení M-Bus linky do elektroměru |  |  | ks | 1 | 111 |  | 111
|  | 3.8 | Adresování M-Bus zařízení |  |  | kpl | 5 | 235 |  | 1175
|  | 4. | VIZUALIZAČNÍ PRACOVIŠTĚ PRACOVIŠTĚ
|  | 4.1 | Minimální doporučená konfigurace velínové stanice PC Čtyřjádrový procesor Intel 8GB DDR3 300GB pevný disk echanika DVD+/-RW, 2x 10/100 Ethernet myš USB, klávesnice USB, laserová barevná tiskárna formát A4 OS Windows Server 2012 Standard vč. instal. médií + 3x uživatelské licence (CAL) + 3x terminálové licence (RDS CAL) |  |  | ks | 1 | 58824 |  | 58824
|  | 4.2 | Visualisační grafický program - základ pro jednoho klienta |  |  | ks | 1 | 31373 |  | 31373
|  | 4.3 | Visualisační grafický program - matematický modul |  |  | ks | 1 | 13072 |  | 13072
|  | 4.4 | Visualisační grafický program - modul GSM - SMS |  |  | kpl | 1 | 7843 |  | 7843
|  | 4.5 | Licence vizualizačního SW pro 1 podstanici |  |  | ks | 1 | 4706 |  | 4706
|  | 4.6 | GSM modem včetně antény |  |  | ks | 1 | 8758 |  | 8758
|  | 4.7 | Paušál a SIM karta pro GSM modul do koncentrátoru Alfaport+ (dodávka investora) |  |  | ks | 1 | 65 |  | 65
|  | 4.8 | Integrace datových bodů z měřiče spotřeby přes komunikační datový koncentrátor M-Bus |  |  | ks | 10 | 4510 |  | 45100
|  | 4.9 | Ostatní nutná rozšíření licencí a SW velínu |  |  | kpl | 1 | 15686 |  | 15686
|  | 4.10 | Uživatelský software COP -implementace požadavků investora |  |  | kpl | 1 | 10458 |  | 10458
|  | 4.11 | Tvorba vizualizačních obrazovek |  |  | kpl | 1 | 7843 |  | 7843
|  | 4.12 | Zprovoznění systému COP |  |  | kpl | 1 | 7190 |  | 7190
|  | 5 | ELEKTROINSTALAČNÍ MATERIÁL
|  | 5.1 | Stíněný ovládací kabel JYTY 2x1 |  |  | m | 365 | 25 |  | 9125
|  | 5.2 | Stíněný ovládací kabel JYTY 4x1 |  |  | m | 225 | 31 |  | 6975
|  | 5.3 | Ovládací kabel CYKY 3X1,5 |  |  | m | 25 | 30 |  | 750
|  | 5.4 | Ovládací kabel CYKY 3X2,5 |  |  | m | 25 | 38 |  | 950
|  | 5.5 | Stíněný ovládací kabel JYTY 14x1 |  |  | m | 15 | 55 |  | 825
|  | 5.6 | Datový kabel BELDEN Cat 5e |  |  | m | 170 | 25 |  | 4250
|  | 5.7 | Kabelové popisky |  |  | ks | 60 | 8 |  | 480
|  | 5.8 | Oceleplechvý žlab včetně víka a příslušenství 50x35 |  |  | m | 25 | 238 |  | 5950
|  | 5.9 | Oceleplechvý žlab včetně víka a příslušenství 100x60 |  |  | m | 5 | 350 |  | 1750
|  | 5.10 | Systém elektroinstalačních trubek |  |  | m | 35 | 71 |  | 2485
|  | 5.11 | Konstrukční materiál |  |  | kg | 15 | 129 |  | 1935
|  | 5.12 | Systém požárních ucpávek |  |  | kpl | 1 | 6928 |  | 6928
|  | 5.13 | Ostatní nutný elektroinstalační materiál |  |  | kpl | 1 | 1373 |  | 1373
|  | 6 | PROGRAMOVÉ VYBAVENÍ A ZEREGULOVÁNÍ
|  | 6.1 | Programové vybavení DDC podcent. Rozvaděče MSR01 |  |  | kpl | 1 | 23529 |  | 23529
|  | 6.2 | Programové vybavení M-Bus podcentrály. |  |  | kpl | 1 | 9804 |  | 9804
|  | 6.3 | Komplexni zkoušky |  |  | kpl | 1 | 15686 |  | 15686
|  | 6.4 | Revize |  |  | kpl | 1 | 5882 |  | 5882
|  | 6.5 | Zaškolení obsluhy |  |  | kpl | 1 | 2353 |  | 2353
|  | 7. | OSTATNÍ NUTNÉ DODÁVKY
|  | 7.1 | Příprava pracoviště před započetím prací |  |  | hod | 24 | 392 |  | 9408
|  | 7.2 | Pomocné lešení pro montáž zařízení |  |  | kpl | 1 | 7190 |  | 7190
|  | 7.3 | Vypracování dodavatelské projektové dokumentace |  |  | kpl | 1 | 16471 |  | 16471
|  | 7.4 | Vypracování dokumentace skutečného stavu |  |  | kpl | 1 | 3922 |  | 3922
|  | 7.5 | ostatní nutné nespecifikované dodávky, montáže a demontáže |  |  | kpl | 1 | 3003 |  | 3003
|  |  | CELKEM | [6 empty] | 639327
Poznámka
Součástí ceny díla jsou vedlejší náklady zhotovitele související s provedením díla nebo jeho části (vybudování, provozování a likvidace svého zařízení staveniště, podílení se na nákladech zřízení, provozování a likvidace ZS pro celou stavbu, mimostaveništní a vnitrostaveništní doprava, ostraha vlastního ZS a předaných částí stavby, clo, energie, mzdové příplatky za práce o svátcích, za práce přesčas, ekologická likvidace odpadu atd.).
Nabídka musí obsahovat i položky explicitně neuvedené v tomto výpisu, pokud jsou potřebné pro realizaci díla

## SO 10 - D1.6 Silnoproud o...
| List obsahuje: |  | 1) Krycí list rozpočtu |  | 2) Rekapitulace rozpočtu |  |  | 3) Rozpočet |  |  | Zpět na list: | Rekapitulace stavby
optimalizováno pro tisk sestav ve formátu A4 - na výšku | [11 empty] | >> skryté sloupce << | [9 empty] | {8947d711-6811-4318-84b4-40ff8d1f2b9b}
2
KRYCÍ LIST ROZPOČTU | [12 empty] | v --- níže se nacházejí doplnkové a pomocné údaje k sestavám --- v | [8 empty] | False
| Stavba: |  | Kasárna Opavská 29, Hlučín
| Objekt: |  | SO 10 - D1.6 Silnoproud objekt č. 2
| JKSO: | [7 empty] | CC-CZ:
| Místo: |  | Hlučín | [5 empty] | Datum: |  | 29.5.2017
| Objednatel: | [7 empty] | IČ: |  | 60460580
|  | AS-PO, Podbabská 1589/1, 160 00 Praha 6 | [6 empty] | DIČ: |  | CZ60460580
| Zhotovitel: | [7 empty] | IČ:
DIČ:
| Projektant: | [7 empty] | IČ: |  | 28571690
|  | SAFETY PRO s.r.o., Přerovská 434/60, 77900 Olomouc | [6 empty] | DIČ: |  | CZ28571690
| Zpracovatel: | [7 empty] | IČ: |  | 28571690
|  | SAFETY PRO s.r.o., Přerovská 434/60, 77900 Olomouc | [6 empty] | DIČ: |  | CZ28571690
Poznámka:
| Náklady z rozpočtu | [7 empty] | 212115
| Ostatní náklady | [7 empty] | 0
| Cena bez DPH | [7 empty] | 212115
| DPH | základní | 21% | ze | 0 |  |  |  | 0
|  | snížená | 15% | ze | 0 |  |  |  | 0
|  | zákl. přenesená | 21% | ze | 0 |  |  |  | 0
|  | sníž. přenesená | 15% | ze | 0 |  |  |  | 0
|  | nulová | 0% | ze | 0 |  |  |  | 0
| Cena s DPH |  |  | v | CZK |  |  | 212115
| Projektant |  |  |  |  | Zpracovatel
| Datum a podpis: |  |  | Razítko |  | Datum a podpis: |  |  |  | Razítko
| Objednavatel |  |  |  |  | Zhotovitel
| Datum a podpis: |  |  | Razítko |  | Datum a podpis: |  |  |  | Razítko
REKAPITULACE ROZPOČTU
Stavba: |  |  | Kasárna Opavská 29, Hlučín
Objekt: |  |  | SO 10 - D1.6 Silnoproud objekt č. 2
Místo: |  |  | Hlučín |  |  |  | Datum: |  | 29.5.2017
Objednatel: |  |  | AS-PO, Podbabská 1589/1, 160 00 Praha 6 |  |  |  | Projektant: |  | SAFETY PRO s.r.o., Přerovská 434/60, 77900 Olomouc
Zhotovitel: | [6 empty] | Zpracovatel: |  | SAFETY PRO s.r.o., Přerovská 434/60, 77900 Olomouc
Kód - Popis | [9 empty] | Cena celkem [CZK]
1) Náklady z rozpočtu | [9 empty] | 212115 | [12 empty] | -1
| PSV - Práce a dodávky PSV | [8 empty] | 212115
| 741 - Elektroinstalace - silnoproud | [8 empty] | 212115
2) Ostatní náklady | [9 empty] | 0 |  |  |  | DPH
Celkové náklady za stavbu 1) + 2) | [7 empty] | 212115
ROZPOČET
Stavba: |  |  | Kasárna Opavská 29, Hlučín
Objekt: |  |  | SO 10 - D1.6 Silnoproud objekt č. 2
Místo: |  |  | Hlučín |  |  |  | Datum: |  | 29.5.2017
Objednatel: |  |  | AS-PO, Podbabská 1589/1, 160 00 Praha 6 |  |  |  | Projektant: |  | SAFETY PRO s.r.o., Přerovská 434/60, 77900 Olomouc
Zhotovitel: | [6 empty] | Zpracovatel: |  | SAFETY PRO s.r.o., Přerovská 434/60, 77900 Olomouc
|  | Položka | Popis |  |  | MJ | Množství | J.cena [CZK] |  | Cena celkem [CZK] |  |  | Poznámka | DPH | J. Nh [h] | Nh celkem [h] | J. hmotnost [t] | Hmotnost celkem [t] | J. suť [t] | Suť Celkem [t]
Náklady z rozpočtu | [9 empty] | 212115 | [5 empty] | #REF! |  | #REF! |  | #REF! |  | D | -1 |  | #REF!
| PSV - Práce a dodávky PSV | [8 empty] | 212115 | [5 empty] | #REF! |  | #REF! |  | #REF! | 2 | D | 0 | ROZPOCET | #REF!
| 741 - Elektroinstalace - silnoproud | [8 empty] | 212115 | [5 empty] | #REF! |  | #REF! |  | #REF! | 2 | D | 1 | ROZPOCET | #REF!
|  | Položka | Název, zkrácený popis |  |  | M.J. | Počet | J.cena vč. montáže |  | Celková cena vč montáže
ČIDLA A AKČNÍ ČLENY - ROZVADĚČ MSR01 - Část Silnoprodu
|  | 1 | ROZVADĚČ ROZVADĚČ MSR01
|  | 1.1 | rozvodnice oceloplechová nástěnná, 1400x600x320 mm, IP 54, RAL 7032-šedá, s montážním panelem, včetně osvětlení |  |  | Ks | 1 | 22789 |  | 22789
|  | 1.2 | DIN lišta |  |  | m | 3 | 62 |  | 186
|  | 1.3 | propojovací lišta, 3-pólová |  |  | m | 1 | 313 |  | 313
|  | 1.4 | perforované ranžírovací žlaby |  |  | kpl. | 5 | 146 |  | 730
|  | 1.5 | propojovací slaněné vodiče a ostatní drobný a spojovací materiál |  |  | kpl. | 1 | 1238 |  | 1238
|  | 1.6 | elektronický třífázový elektroměr proud: přímé měření max. 65 A provozní teplota - 40 až + 70°C nastavitelný převodový poměr transformátorů napětí a proudu sériová komunikace M-Bus, měření instrumentačních veličin schválení MID pro fakturační měření v zemích EU |  |  | ks | 1 | 7328 |  | 7328
|  | 1.7 | Hlavní vypínač 32A 3P 6kA |  |  | ks | 1 | 1101 |  | 1101
|  | 1.8 | Pomocný spínač 1x zapínací kontakt, 1x rozpínací kontakt |  |  | ks | 1 | 362 |  | 362
|  | 1.9 | jistič třípolový 16A |  |  | ks | 1 | 1472 |  | 1472
|  | 1.10 | vypínací spoušť ZP-ASA |  |  | ks | 1 | 1566 |  | 1566
|  | 1.11 | jistič jednopolový 25A |  |  | ks | 1 | 437 |  | 437
|  | 1.11 | jistič jednopolový 16A |  |  | ks | 4 | 311 |  | 1244
|  | 1.12 | jistič jednopolový 10A |  |  | ks | 10 | 214 |  | 2140
|  | 1.13 | jistič jednopolový 6A |  |  | ks | 8 | 130 |  | 1040
|  | 1.14 | jistič jednopolový 4A |  |  | ks | 2 | 111 |  | 222
|  | 1.15 | Pomocný spínač 1x zapínací kontakt, 1x rozpínací kontakt |  |  | ks | 4 | 336 |  | 1344
|  | 1.16 | Stykač instalační 40A 230V - 4x zapínací |  |  | ks | 3 | 559 |  | 1677
|  | 1.17 | Stykač instalační 20A 230V - 2x zapínací |  |  | ks | 5 | 430 |  | 2150
|  | 1.18 | 3+N-pól. svodič blesk. proudů, tř. B+C, vým.modul,varistor, jiskřiště; |  |  | ks | 1 | 9976 |  | 9976
|  | 1.19 | Signálka s LED, zelená, hlavice Ø22, napájení 24V AC |  |  | ks | 5 | 421 |  | 2105
|  | 1.20 | Otočný spínač pro montáž do panelu R-0-A |  |  | ks | 4 | 421 |  | 1684
|  | 1.21 | Otočný spínač pro montáž do panelu 1-0 |  |  | ks | 1 | 550 |  | 550
|  | 1.22 | vyrážecí tlačítko, kontakty NO-NC, ochranný kovový kryt, žluté pozadí |  |  | ks | 1 | 557 |  | 557
|  | 1.23 | Havarijní vyrážecí tlačítko pro montáž na povrch |  |  | ks | 1 | 662 |  | 662
|  | 1.24 | Kabelová vývodka Pg13,5 |  |  | ks | 6 | 16 |  | 96
|  | 1.25 | Kabelová vývodka Pg16 |  |  | ks | 12 | 24 |  | 288
|  | 1.26 | Svorka řadová RSA 4 |  |  | ks | 60 | 39 |  | 2340
|  | 1.27 | Gravírované štítky |  |  | ks | 5 | 39 |  | 195
|  | 2. | ELEKTROINSTALAČNÍ MATERIÁL A MONTÁŽE
|  | 2.1 | zásuvka, 1p+N+PE, 230V/16A s víčkem, IP44, barva bílá |  |  | ks | 7 | 464 |  | 3248
|  | 2.2 | průmyslové LED svítidlo ve vyšším krytí 1x23W, 4000K, 2805lm, IP65, šedá, 1270mm |  |  | ks | 1 | 3045 |  | 3045
|  | 2.3 | průmyslové LED svítidlo ve vyšším krytí 1x40W, 4000K, 3505lm, IP65, šedá, 1570mm |  |  | ks | 1 | 3303 |  | 3303
|  | 2.4 | krabice rozbočná na povrch, max 2,5mm, IP54, svorky |  |  | ks | 7 | 354 |  | 2478
|  | 2.5 | Napájecí kabel CYKY-J 3x1,5 |  |  | m | 335 | 42 |  | 14070
|  | 2.6 | Napájecí kabel CYKY-J 3x2,5 |  |  | m | 160 | 42 |  | 6720
|  | 2.7 | Napájecí kabel CYKY-J 5x4 |  |  | m | 25 | 76 |  | 1900
|  | 2.8 | Napájecí kabel CYKY-J 5x6 - délka průřez přívodního kabelu bude upřesněna při tvorbě realizační dokumentece |  |  | m | 50 | 130 |  | 6500
|  | 2.9 | Sdělovací kabel JYTY 2x1 |  |  | m | 85 | 72 |  | 6120
|  | 2.10 | vodič pro pospojování,lanovaný pro volné uložení H07V-K 6mm2,zž |  |  | m | 75 | 36 |  | 2700
|  | 2.11 | vodič pro pospojování,lanovaný pro volné uložení H07V-K 16mm2,zž |  |  | m | 15 | 47 |  | 705
|  | 2.12 | vodič pro pospojování FeZn10 |  |  | m | 20 | 29 |  | 580
|  | 2.13 | pomocný jímač pro rozšíření jímací soustavy FeZn10 |  |  | kpl. | 1 | 25 |  | 25
|  | 2.14 | vodič pro rozšíření jímací soustavy AlMgSi8 |  |  | m | 15 | 41 |  | 615
|  | 2.15 | ostatní příslušenství pro rozšíření jímací soustavy |  |  | kpl. | 1 | 138 |  | 138
|  | 2.16 | Kabelové popisky |  |  | kpl. | 1 | 1359 |  | 1359
|  | 2.17 | Oceleplechvý žlab včetně víka a příslušenství 50x35 |  |  | m | 25 | 313 |  | 7825
|  | 2.18 | Oceleplechvý žlab včetně víka a příslušenství 100x60 |  |  | m | 10 | 461 |  | 4610
|  | 2.19 | lišta 16x16mm,PVC,bílá,odolnost (750N), MIK16/16 |  |  | m | 35 | 66 |  | 2310
|  | 2.20 | trubka ohebná, PVC,odolnost (750N), FXP 25 IEC +příchytky CL |  |  | m | 105 | 51 |  | 5355
|  | 2.21 | trubka pevná PVC,(750N),-25/+60 st.C, UPRM 25 IEC +příchytky CL |  |  | m | 60 | 59 |  | 3540
|  | 2.22 | svorkovnice dopl. pospojování, vč. krytu |  |  | ks | 3 | 491 |  | 1473
|  | 3. | OSTATNÍ NUTNÉ DODÁVKY
|  | 3.1 | montáž nástěnného rozvaděče |  |  | ks | 1 | 1020 |  | 1020
|  | 3.2 | ostatní el. materiál |  |  | kpl. | 1 | 1464 |  | 1464
|  | 3.3 | revize elektrických zařízení |  |  | kpl. | 1 | 16471 |  | 16471
|  | 3.4 | zaučení obsluhy |  |  | hod | 12 | 392 |  | 4704
|  | 3.5 | hodinová zúčtovací sada profesní koordinace |  |  | hod | 12 | 392 |  | 4704
|  | 3.6 | příprava pracoviště |  |  | hod | 24 | 392 |  | 9408
|  | 3.7 | Vypracování dodavatelské projektové dokumentace |  |  | kpl. | 1 | 20261 |  | 20261
|  | 3.8 | Vypracování dokumentace skutečného stavu |  |  | kpl. | 1 | 6536 |  | 6536
|  | 3.9 | provozní zkoušky |  |  | hod | 8 | 392 |  | 3136
|  |  | CELKEM | [6 empty] | 212115
Poznámka
Součástí ceny díla jsou vedlejší náklady zhotovitele související s provedením díla nebo jeho části (vybudování, provozování a likvidace svého zařízení staveniště, podílení se na nákladech zřízení, provozování a likvidace ZS pro celou stavbu, mimostaveništní a vnitrostaveništní doprava, ostraha vlastního ZS a předaných částí stavby, clo, energie, mzdové příplatky za práce o svátcích, za práce přesčas, ekologická likvidace odpadu atd.).
Nabídka musí obsahovat i položky explicitně neuvedené v tomto výpisu, pokud jsou potřebné pro realizaci díla

## SO 11 - D2.5 MaR objekt č...
| List obsahuje: |  | 1) Krycí list rozpočtu |  | 2) Rekapitulace rozpočtu |  |  | 3) Rozpočet |  |  | Zpět na list: | Rekapitulace stavby
optimalizováno pro tisk sestav ve formátu A4 - na výšku | [11 empty] | >> skryté sloupce << | [9 empty] | {d39c2da0-e554-451d-898e-947a0929eb4e}
2
KRYCÍ LIST ROZPOČTU | [12 empty] | v --- níže se nacházejí doplnkové a pomocné údaje k sestavám --- v | [8 empty] | False
| Stavba: |  | Kasárna Opavská 29, Hlučín
| Objekt: |  | SO 11 - D2.5 MaR objekt č. 41
| JKSO: | [7 empty] | CC-CZ:
| Místo: |  | Hlučín | [5 empty] | Datum: |  | 29.5.2017
| Objednatel: | [7 empty] | IČ: |  | 60460580
|  | AS-PO, Podbabská 1589/1, 160 00 Praha 6 | [6 empty] | DIČ: |  | CZ60460580
| Zhotovitel: | [7 empty] | IČ:
DIČ:
| Projektant: | [7 empty] | IČ: |  | 28571690
|  | SAFETY PRO s.r.o., Přerovská 434/60, 77900 Olomouc | [6 empty] | DIČ: |  | CZ28571690
| Zpracovatel: | [7 empty] | IČ: |  | 28571690
|  | SAFETY PRO s.r.o., Přerovská 434/60, 77900 Olomouc | [6 empty] | DIČ: |  | CZ28571690
Poznámka:
| Náklady z rozpočtu | [7 empty] | 371638
| Ostatní náklady | [7 empty] | 0
| Cena bez DPH | [7 empty] | 371638
| DPH | základní | 21% | ze | 0 |  |  |  | 0
|  | snížená | 15% | ze | 0 |  |  |  | 0
|  | zákl. přenesená | 21% | ze | 0 |  |  |  | 0
|  | sníž. přenesená | 15% | ze | 0 |  |  |  | 0
|  | nulová | 0% | ze | 0 |  |  |  | 0
| Cena s DPH |  |  | v | CZK |  |  | 371638
| Projektant |  |  |  |  | Zpracovatel
| Datum a podpis: |  |  | Razítko |  | Datum a podpis: |  |  |  | Razítko
| Objednavatel |  |  |  |  | Zhotovitel
| Datum a podpis: |  |  | Razítko |  | Datum a podpis: |  |  |  | Razítko
REKAPITULACE ROZPOČTU
Stavba: |  |  | Kasárna Opavská 29, Hlučín
Objekt: |  |  | SO 11 - D2.5 MaR objekt č. 41
Místo: |  |  | Hlučín |  |  |  | Datum: |  | 29.5.2017
Objednatel: |  |  | AS-PO, Podbabská 1589/1, 160 00 Praha 6 |  |  |  | Projektant: |  | SAFETY PRO s.r.o., Přerovská 434/60, 77900 Olomouc
Zhotovitel: | [6 empty] | Zpracovatel: |  | SAFETY PRO s.r.o., Přerovská 434/60, 77900 Olomouc
Kód - Popis | [9 empty] | Cena celkem [CZK]
1) Náklady z rozpočtu | [9 empty] | 371638 | [12 empty] | -1
| M - Práce a dodávky M | [8 empty] | 371638
| 36-M - Montáž prov.,měř. a regul. zařízení | [8 empty] | 371638
2) Ostatní náklady | [9 empty] | 0 |  |  |  | DPH
Celkové náklady za stavbu 1) + 2) | [7 empty] | 371638
ROZPOČET
Stavba: |  |  | Kasárna Opavská 29, Hlučín
Objekt: |  |  | SO 11 - D2.5 MaR objekt č. 41
Místo: |  |  | Hlučín |  |  |  | Datum: |  | 29.5.2017
Objednatel: |  |  | AS-PO, Podbabská 1589/1, 160 00 Praha 6 |  |  |  | Projektant: |  | SAFETY PRO s.r.o., Přerovská 434/60, 77900 Olomouc
Zhotovitel: | [6 empty] | Zpracovatel: |  | SAFETY PRO s.r.o., Přerovská 434/60, 77900 Olomouc
|  | Položka | Popis |  |  | MJ | Množství | J.cena [CZK] |  | Cena celkem [CZK] |  |  | Poznámka | DPH | J. Nh [h] | Nh celkem [h] | J. hmotnost [t] | Hmotnost celkem [t] | J. suť [t] | Suť Celkem [t]
Náklady z rozpočtu | [9 empty] | 371638 | [5 empty] | #REF! |  | #REF! |  | #REF! |  | D | -1 |  | #REF!
| M - Práce a dodávky M | [8 empty] | 371638 | [5 empty] | #REF! |  | #REF! |  | #REF! | 3 | D | 0 | ROZPOCET | #REF!
| 36-M - Montáž prov.,měř. a regul. zařízení | [8 empty] | 371638 | [5 empty] | #REF! |  | #REF! |  | #REF! | 3 | D | 1 | ROZPOCET | #REF!
|  | Položka | Název, zkrácený popis |  |  | M.J. | Počet | J.cena vč. montáže |  | Celková cena vč montáže
ČIDLA A AKČNÍ ČLENY - ROZVADĚČ MSR02
|  | 1 | ČIDLA AKČNÍ ČLENY - KOTELNA
|  | 1.1 | Příložné teplotní čidlo Pt1000 Měřící rozsah: -30...+80°C typ: QAD2012 |  |  | ks | 3 | 735 |  | 2205
|  | 1.2 | Pasivní čidlo pro měření venkovní teploty. Měřící rozsah: -50…..+70 °C typ: QAC2012 |  |  | ks | 2 | 626 |  | 1252
|  | 1.3 | Snímač tlaku, závit G ½", výstup 0-10V DC, nap. 24V AC Měřící rozsah: 0…1000 kPa typ: QBE2003-P10 |  |  | ks | 1 | 6328 |  | 6328
|  | 1.4 | Snímač zaplavení, výstup přep. kontakt relé, nap. 24V AC typ: SZ4 |  |  | ks | 1 | 1340 |  | 1340
|  | 1.5 | Dvoustupňový detektor výskytu zemního plynu (metan) typ: NBM-CL II |  |  | ks | 1 | 4850 |  | 4850
|  | 1.6 | Dvoustupňový detektor výskytu CO typ: NBC-EL II |  |  | ks | 1 | 5137 |  | 5137
|  | 1.7 | Dopouštěcí kulový kohout DN 15, bez napětí otevřen, včetně pohonu, napětí 230V typ: R215 + LF24A |  |  | ks | 1 | 3137 |  | 3137
|  | 1.8 | Dopojení havarijního uzávěru plynu BAP |  |  | kpl | 1 | 654 |  | 654
|  | 2. | ROZVADĚČ ROZVADĚČ MSR02
|  | 2.1 | Oceloplechová skříň 1000x600x320 mm včetně osvetléní, IP 54 |  |  | ks | 1 | 3268 |  | 3268
|  | 2.2 | Kompaktní řídící podstanice DESIGO PX, s komunikací BACnet/IP,pro 36 dat. Bodů, obsazení I/O bodů 18xUI, 4xDI, 6xAO, 8xDO typ: PXC36.E.D |  |  | ks | 1 | 57038 |  | 57038
|  | 2.3 | Ovládací panel typ: PXM10 + propojovací kabel |  |  | ks | 1 | 20867 |  | 20867
|  | 2.4 | Switch 8x 100Mbps, 4x PoE porty typ:TL-SF1008P |  |  | ks | 1 | 11569 |  | 11569
|  | 2.5 | Otočný spínací ovladač, dvoupolohový, uzamykatelný hlavice/spínač + popisný štítek+klíč typ: M22-WRS, M22-K10, M22S-ST-X, M22-XST + popisný štítek |  |  | ks | 1 | 643 |  | 643
|  | 2.6 | Napájecí transformátor, 230/24V AC 50Hz, 125 VA typ: LP862013 |  |  | ks | 1 | 706 |  | 706
|  | 2.7 | Ústředna pro detekci plynu, montáž na DIN základní modul ASIN ACU - 1 ks napájecí zdroj DSP60-24 - 1 ks |  |  | kpl | 1 | 3595 |  | 3595
|  | 2.8 | Signálka s LED, rudá, hlavice Ø22, napájení 24V AC typ: XB5-AVB4 + popisný štítek |  |  | ks | 1 | 503 |  | 503
|  | 2.9 | Akustická signálka, napájení 24V AC, IP30 typ: AS-95 P 24AC |  |  | ks | 1 | 725 |  | 725
|  | 2.10 | Deblokační tlačítko, černá hlavice Ø22 typ: XB5-AA21 + popisný štítek |  |  | ks | 1 | 399 |  | 399
|  | 2.11 | Hlavní vypínač rozvaděče 1 pól. (0-1) 10A typ: M4HZ A1+002S IN 625 110 |  |  | ks | 1 | 621 |  | 621
|  | 2.12 | Jistič jednopólový 10A typ: PL7-B10/1 |  |  | ks | 1 | 320 |  | 320
|  | 2.13 | Jistič jednopólový 4A typ: PL7-B4/1 |  |  | ks | 4 | 390 |  | 1560
|  | 2.14 | Jistič dvoupólový 6A typ: PL7-B6/2 |  |  | ks | 2 | 425 |  | 850
|  | 2.15 | Přepěťovka průchozí třídy č.III typ: DEHNRail |  |  | ks | 1 | 2549 |  | 2549
|  | 2.16 | Zásuvka na DIN lištu typ: ZS206 |  |  | ks | 1 | 358 |  | 358
|  | 2.17 | Kabelová vývodka Pg11 |  |  | ks | 12 | 83 |  | 996
|  | 2.18 | Kabelová vývodka Pg19 |  |  | ks | 2 | 86 |  | 172
|  | 2.19 | Svorka řadová RSA 4 |  |  | ks | 16 | 34 |  | 544
|  | 2.20 | Gravírované štítky |  |  | ks | 3 | 37 |  | 111
|  | 3. | SBĚR DAT Z MĚŘIČŮ SPOTŘEBY M-BUS
|  | 3.1 | Modulární datový koncentrátor, pro zásuvné moduly pro připojení zařízení s rozhraními RS232, RS485 a M-Bus. výkonové omezení na: • maximálně 3000 proměnných (SW bodů) • maximálně 1 000 000 vzorků trendů • maximálně 100 připojených zařízení typ: AlfaBox+ |  |  | ks | 1 | 23954 |  | 23954
|  | 3.2 | Modul pro rozšíření datového koncentrátoru AlfaBox+ o jedno sériové rozhraní M-Bus s galvanickým oddělením. Napájen ze zdroje převodníku a převádí obousměrně signály interní sběrnice AlfaBoxu/AlfaPortu a rozhraní M-Bus. Současně funguje jako master sběrnice M-Bus a sběrnici napájí. typ: AlfaModul.MBusXG |  |  | ks | 1 | 10146 |  | 10146
|  | 3.3 | Modul pro rozšíření komunikačního převodníku AlfaPort o modemové rozhraní GSM / GPRS / SMS. Pracovní frekvence GSM(900MHz)/PCN(1800MHz), komunikační rychlost: max. 115 200 bit/s, anténní konektor: SMA(f), slot pro standardní SIM, anténa v dodávce: zisk 5dBi; SMA(m) kabel 2,5m typ: AlfaModul.GSM |  |  | kpl | 1 | 20000 |  | 20000
|  | 3.4 | Paušál a SIM karta pro GSM modul do koncentrátoru Alfaport+ (dodávka investora) |  |  | kpl | 1 | 65 |  | 65
|  | 3.5 | Impulsní adaptér pro zpracování impulsů z 1 nebo 2 měřičů spotřeby, impul/výstup 2xM-Bus typ: AEW310.2 |  |  | ks | 1 | 2294 |  | 2294
|  | 3.6 | Zapojení M-Bus linky do vodoměru |  |  | ks | 2 | 111 |  | 222
|  | 3.7 | Zapojení a parametrizování M-Bus plynoměru |  |  | ks | 1 | 111 |  | 111
|  | 3.8 | Zapojení M-Bus linky do elektroměru |  |  | ks | 1 | 111 |  | 111
|  | 3.9 | Adresování M-Bus zařízení |  |  | kpl | 4 | 235 |  | 940
|  | 4. | ROZŠÍŘENÍ VIZUALIZAČNÍ PRACOVIŠTĚ PRACOVIŠTĚ
|  | 4.1 | Rozšíření ALFA-základ o 1 podstanici typ: ALFA-PXC36 |  |  | ks | 1 | 4706 |  | 4706
|  | 4.2 | Integrace datových bodů z měřiče spotřeby přes komunikační datový procesor AlfaBox+ |  |  | ks | 4 | 4510 |  | 18040
|  | 4.3 | Uživatelský software COP -implementace požadavků investora |  |  | kpl | 1 | 15686 |  | 15686
|  | 4.4 | Tvorba vizualizačních obrazovek |  |  | kpl | 1 | 7843 |  | 7843
|  | 4.5 | Zprovoznění rozšíření systému COP |  |  | kpl | 1 | 6536 |  | 6536
|  | 5 | ELEKTROINSTALAČNÍ MATERIÁL
|  | 5.1 | Stíněný ovládací kabel JYTY 2x1 |  |  | m | 65 | 25 |  | 1625
|  | 5.2 | Stíněný ovládací kabel JYTY 4x1 |  |  | m | 115 | 31 |  | 3565
|  | 5.3 | Ovládací kabel CYKY 3X1,5 |  |  | m | 25 | 30 |  | 750
|  | 5.4 | Ovládací kabel CYKY 3X2,5 |  |  | m | 25 | 38 |  | 950
|  | 5.5 | Stíněný ovládací kabel JYTY 14x1 |  |  | m | 15 | 55 |  | 825
|  | 5.6 | Datový kabel BELDEN Cat 5e |  |  | m | 35 | 25 |  | 875
|  | 5.7 | Kabelové popisky |  |  | ks | 50 | 8 |  | 400
|  | 5.8 | Oceleplechvý žlab včetně víka a příslušenství RKS305 |  |  | m | 5 | 238 |  | 1190
|  | 5.9 | Oceleplechvý žlab včetně víka a příslušenství MKS610 |  |  | m | 5 | 350 |  | 1750
|  | 5.10 | Systém elektroinstalačních trubek |  |  | m | 25 | 71 |  | 1775
|  | 5.11 | Konstrukční materiál |  |  | kg | 10 | 129 |  | 1290
|  | 5.12 | Ostatní nutný elektroinstalační materiál |  |  | kpl | 1 | 1307 |  | 1307
|  | 6 | PROGRAMOVÉ VYBAVENÍ A ZEREGULOVÁNÍ
|  | 6.1 | Programové vybavení DDC podcent. Rozvaděče MSR02 |  |  | kpl | 1 | 23529 |  | 23529
|  | 6.2 | Programové vybavení M-Bus podcentrály. |  |  | kpl | 1 | 9608 |  | 9608
|  | 6.3 | Komplexni zkoušky |  |  | kpl | 1 | 15686 |  | 15686
|  | 6.4 | Revize |  |  | kpl | 1 | 5229 |  | 5229
|  | 6.5 | Zaškolení obsluhy |  |  | kpl | 1 | 1961 |  | 1961
|  | 7. | OSTATNÍ NUTNÉ DODÁVKY
|  | 7.1 | Příprava pracoviště před započetím prací |  |  | hod | 16 | 392 |  | 6272
|  | 7.2 | Pomocné lešení pro montáž vzduchotechnického zařízení |  |  | kpl | 1 | 6536 |  | 6536
|  | 7.3 | Vypracování dodavatelské projektové dokumentace |  |  | kpl | 1 | 20392 |  | 20392
|  | 7.4 | Vypracování předávací dokumentace skutečného stavu |  |  | kpl | 1 | 4575 |  | 4575
|  | 7.5 | ostatní nutné nespecifikované dodávky, montáže a demontáže |  |  | kpl | 1 | 3399 |  | 3399
|  | 7.6 | Ostatní související náklady - doprava, likvidace,… |  |  | kpl | 1 | 15198 |  | 15198
|  |  | CELKEM | [6 empty] | 371638
Poznámka:
Součástí ceny díla jsou vedlejší náklady zhotovitele související s provedením díla nebo jeho části (vybudování, provozování a likvidace svého zařízení staveniště, podílení se na nákladech zřízení, provozování a likvidace ZS pro celou stavbu, mimostaveništní a vnitrostaveništní doprava, ostraha vlastního ZS a předaných částí stavby, clo, energie, mzdové příplatky za práce o svátcích, za práce přesčas, ekologická likvidace odpadu atd.).
Nabídka musí obsahovat i položky explicitně neuvedené v tomto výpisu, pokud jsou potřebné pro realizaci díla

## SO 12 - D2.6 Silnoproud o...
| List obsahuje: |  | 1) Krycí list rozpočtu |  | 2) Rekapitulace rozpočtu |  |  | 3) Rozpočet |  |  | Zpět na list: | Rekapitulace stavby
optimalizováno pro tisk sestav ve formátu A4 - na výšku | [11 empty] | >> skryté sloupce << | [9 empty] | {acb6e3f6-4611-471e-a742-d7e381268224}
2
KRYCÍ LIST ROZPOČTU | [12 empty] | v --- níže se nacházejí doplnkové a pomocné údaje k sestavám --- v | [8 empty] | False
| Stavba: |  | Kasárna Opavská 29, Hlučín
| Objekt: |  | SO 12 - D2.6 Silnoproud objekt č. 41
| JKSO: | [7 empty] | CC-CZ:
| Místo: |  | Hlučín | [5 empty] | Datum: |  | 29.5.2017
| Objednatel: | [7 empty] | IČ: |  | 60460580
|  | AS-PO, Podbabská 1589/1, 160 00 Praha 6 | [6 empty] | DIČ: |  | CZ60460580
| Zhotovitel: | [7 empty] | IČ:
DIČ:
| Projektant: | [7 empty] | IČ: |  | 28571690
|  | SAFETY PRO s.r.o., Přerovská 434/60, 77900 Olomouc | [6 empty] | DIČ: |  | CZ28571690
| Zpracovatel: | [7 empty] | IČ: |  | 28571690
|  | SAFETY PRO s.r.o., Přerovská 434/60, 77900 Olomouc | [6 empty] | DIČ: |  | CZ28571690
Poznámka:
| Náklady z rozpočtu | [7 empty] | 138567
| Ostatní náklady | [7 empty] | 0
| Cena bez DPH | [7 empty] | 138567
| DPH | základní | 21% | ze | 0 |  |  |  | 0
|  | snížená | 15% | ze | 0 |  |  |  | 0
|  | zákl. přenesená | 21% | ze | 0 |  |  |  | 0
|  | sníž. přenesená | 15% | ze | 0 |  |  |  | 0
|  | nulová | 0% | ze | 0 |  |  |  | 0
| Cena s DPH |  |  | v | CZK |  |  | 138567
| Projektant |  |  |  |  | Zpracovatel
| Datum a podpis: |  |  | Razítko |  | Datum a podpis: |  |  |  | Razítko
| Objednavatel |  |  |  |  | Zhotovitel
| Datum a podpis: |  |  | Razítko |  | Datum a podpis: |  |  |  | Razítko
REKAPITULACE ROZPOČTU
Stavba: |  |  | Kasárna Opavská 29, Hlučín
Objekt: |  |  | SO 12 - D2.6 Silnoproud objekt č. 41
Místo: |  |  | Hlučín |  |  |  | Datum: |  | 29.5.2017
Objednatel: |  |  | AS-PO, Podbabská 1589/1, 160 00 Praha 6 |  |  |  | Projektant: |  | SAFETY PRO s.r.o., Přerovská 434/60, 77900 Olomouc
Zhotovitel: | [6 empty] | Zpracovatel: |  | SAFETY PRO s.r.o., Přerovská 434/60, 77900 Olomouc
Kód - Popis | [9 empty] | Cena celkem [CZK]
1) Náklady z rozpočtu | [9 empty] | 138567 | [12 empty] | -1
| PSV - Práce a dodávky PSV | [8 empty] | 138567
| 741 - Elektroinstalace - silnoproud | [8 empty] | 138567
2) Ostatní náklady | [9 empty] | 0 |  |  |  | DPH
Celkové náklady za stavbu 1) + 2) | [7 empty] | 138567
ROZPOČET
Stavba: |  |  | Kasárna Opavská 29, Hlučín
Objekt: |  |  | SO 12 - D2.6 Silnoproud objekt č. 41
Místo: |  |  | Hlučín |  |  |  | Datum: |  | 29.5.2017
Objednatel: |  |  | AS-PO, Podbabská 1589/1, 160 00 Praha 6 |  |  |  | Projektant: |  | SAFETY PRO s.r.o., Přerovská 434/60, 77900 Olomouc
Zhotovitel: | [6 empty] | Zpracovatel: |  | SAFETY PRO s.r.o., Přerovská 434/60, 77900 Olomouc
|  | Položka | Popis |  |  | MJ | Množství | J.cena [CZK] |  | Cena celkem [CZK] |  |  | Poznámka | DPH | J. Nh [h] | Nh celkem [h] | J. hmotnost [t] | Hmotnost celkem [t] | J. suť [t] | Suť Celkem [t]
Náklady z rozpočtu | [9 empty] | 138567 | [5 empty] | #REF! |  | #REF! |  | #REF! |  | D | -1 |  | #REF!
| PSV - Práce a dodávky PSV | [8 empty] | 138567 | [5 empty] | #REF! |  | #REF! |  | #REF! | 2 | D | 0 | ROZPOCET | #REF!
| 741 - Elektroinstalace - silnoproud | [8 empty] | 138567 | [5 empty] | #REF! |  | #REF! |  | #REF! | 2 | D | 1 | ROZPOCET | #REF!
|  | Položka | Název, zkrácený popis |  |  | M.J. | Počet | J.cena vč. montáže |  | Celková cena vč montáže
ČIDLA A AKČNÍ ČLENY - ROZVADĚČ MSR02 - Část Silnoprodu
|  | 1 | ROZVADĚČ ROZVADĚČ MSR02
|  | 1.1 | rozvodnice oceloplechová nástěnná, 1000x600x320 mm, IP 54, RAL 7032-šedá, s montážním panelem |  |  | Ks | 1 | 15294 |  | 15294
|  | 1.2 | lišta DIN |  |  | m | 2 | 47 |  | 94
|  | 1.3 | propojovací lišta, 3-pólová |  |  | m | 1 | 248 |  | 248
|  | 1.4 | perforované ranžírovací žlaby |  |  | m | 4 | 111 |  | 444
|  | 1.5 | propojovací slaněné vodiče a ostatní drobný a spojovací materiál |  |  | kpl. | 1 | 837 |  | 837
|  | 1.6 | elektronický třífázový elektroměr proud: přímé měření max. 65 A provozní teplota - 40 až + 70°C nastavitelný převodový poměr transformátorů napětí a proudu sériová komunikace M-Bus, měření instrumentačních veličin schválení MID pro fakturační měření v zemích EU |  |  | ks | 1 | 5569 |  | 5569
|  | 1.7 | 3-pól. jistič, AC/DC, charakteristika C; |  |  | ks | 1 | 837 |  | 837
|  | 1.8 | Pomocný spínač 1x zapínací kontakt, 1x rozpínací kontakt |  |  | ks | 1 | 275 |  | 275
|  | 1.9 | podpěťová spoušť 24V DC, |  |  | ks | 1 | 1119 |  | 1119
|  | 1.10 | Olověný akumulátor, 12V 4.5Ah určený pro přídrž spouště |  |  | ks | 2 | 1119 |  | 2238
|  | 1.11 | Pojistkový odpínač 4AgG, pro válcové pojistkové vložky 10x38, 1pól |  |  | ks | 3 | 99 |  | 297
|  | 1.12 | Pojistkový odpínač 10AgG, pro válcové pojistkové vložky 10x38, 1pól |  |  | ks | 2 | 99 |  | 198
|  | 1.13 | Pojistkový odpínač 16AgG, pro válcové pojistkové vložky 10x38, 1pól |  |  | ks | 3 | 99 |  | 297
|  | 1.14 | jistič jednopolový 10A |  |  | ks | 2 | 163 |  | 326
|  | 1.15 | Chránič proudový s jističem 16A 1P+1N B 30mA 10kA |  |  | ks | 3 | 961 |  | 2883
|  | 1.16 | Pomocný spínač 1x zapínací kontakt, 1x rozpínací kontakt |  |  | ks | 3 | 255 |  | 765
|  | 1.17 | Stykač instalační 20A 230V - 1x zapínací, 1x rozpínací |  |  | ks | 2 | 327 |  | 654
|  | 1.18 | 3+N-pól. svodič blesk. proudů, tř. B+C, vým.modul,varistor, jiskřiště; |  |  | ks | 1 | 7582 |  | 7582
|  | 1.19 | Signálka s LED, bílá, hlavice Ø22, napájení 24V AC |  |  | ks | 1 | 320 |  | 320
|  | 1.20 | Signálka s LED, zelená, hlavice Ø22, napájení 24V AC |  |  | ks | 2 | 320 |  | 640
|  | 1.21 | ZB5-AC4, vyrážecí tlačítko, kontakty ZB5-AZ105, štítek ZBY-6102, ochranný kovový kryt, ZBZ1605, žluté pozadí |  |  | ks | 1 | 418 |  | 418
|  | 1.22 | Havarijní vyrážecí tlačítko pro montáž na povrch |  |  | kpl. | 1 | 503 |  | 503
|  | 1.23 | Kabelová vývodka Pg13,5 |  |  | ks | 12 | 12 |  | 144
|  | 1.24 | Kabelová vývodka Pg19 |  |  | ks | 2 | 14 |  | 28
|  | 1.25 | Svorka řadová RSA 4 |  |  | ks | 20 | 18 |  | 360
|  | 1.26 | Gravírované štítky |  |  | ks | 5 | 30 |  | 150
ELEKTROINSTALAČNÍ MATERIÁL A MONTÁŽE
|  | 2.1 | zásuvka, 1p+N+PE, 230V/16A s víčkem, IP44, barva bílá |  |  | ks | 4 | 353 |  | 1412
|  | 2.2 | průmyslové LED svítidlo ve vyšším krytí 1x19W, 4000K, 2805lm, IP65, šedá, 1270mm |  |  | ks | 1 | 2314 |  | 2314
|  | 2.3 | průmyslové LED svítidlo ve vyšším krytí 1x23W, 4000K, 3505lm, IP65, šedá, 1570mm |  |  | ks | 1 | 2510 |  | 2510
|  | 2.4 | krabice rozbočná na povrch, max 2,5mm, IP54, svorky |  |  | ks | 4 | 269 |  | 1076
|  | 2.5 | Napájecí kabel CYKY-J 3x1,5 |  |  | m | 130 | 30 |  | 3900
|  | 2.6 | Napájecí kabel CYKY-J 3x2,5 |  |  | m | 65 | 38 |  | 2470
|  | 2.7 | Napájecí kabel CYKY-J 5x4 - stávající přívod |  |  | m | 0 | 54 |  | 0
|  | 2.8 | Napájecí kabel JYTY 2x1 |  |  | m | 40 | 25 |  | 1000
|  | 2.9 | vodič pro pospojování,lanovaný pro volné uložení H07V-K 6mm2,zž |  |  | m | 35 | 27 |  | 945
|  | 2.10 | Kabelové popisky |  |  | kpl. | 1 | 967 |  | 967
|  | 2.11 | Oceleplechvý žlab včetně víka a příslušenství 50x35 |  |  | m | 20 | 238 |  | 4760
|  | 2.12 | Oceleplechvý žlab včetně víka a příslušenství 100x60 |  |  | m | 10 | 350 |  | 3500
|  | 2.13 | lišta 16x16mm,PVC,bílá,odolnost (750N), MIK16/16 |  |  | m | 35 | 50 |  | 1750
|  | 2.14 | trubka ohebná, PVC,odolnost (750N), FXP 25 IEC +příchytky CL |  |  | m | 15 | 39 |  | 585
|  | 2.15 | trubka pevná PVC,(750N),-25/+60 st.C, UPRM 25 IEC +příchytky CL |  |  | m | 15 | 45 |  | 675
|  | 2.16 | svorkovnice dopl. pospojování, vč. krytu |  |  | ks | 5 | 373 |  | 1865
|  | 3. | OSTATNÍ NUTNÉ DODÁVKY
|  | 3.1 | montáž nástěnného rozvaděče |  |  | ks | 1 | 941 |  | 941
|  | 3.2 | ostatní el. materiál |  |  | kpl. | 1 | 1373 |  | 1373
|  | 3.3 | revize elektrických zařízení |  |  | kpl. | 1 | 6275 |  | 6275
|  | 3.4 | zaučení obsluhy |  |  | hod | 12 | 392 |  | 4704
|  | 3.5 | hodinová zúčtovací sada profesní koordinace |  |  | hod | 12 | 458 |  | 5496
|  | 3.6 | příprava pracoviště |  |  | hod | 24 | 392 |  | 9408
|  | 3.7 | Vypracování dodavatelské projektové dokumentace |  |  | kpl. | 1 | 19608 |  | 19608
|  | 3.8 | Vypracování dokumentace skutečného stavu |  |  | kpl. | 1 | 5229 |  | 5229
|  | 3.9 | Ostatní nespecifikované položky - doprava, ekologie … |  |  | kpl. | 1 | 10148 |  | 10148
|  | 3.10 | provozní zkoušky |  |  | hod | 8 | 392 |  | 3136
|  |  | CELKEM | [6 empty] | 138567
Poznámka
Součástí ceny díla jsou vedlejší náklady zhotovitele související s provedením díla nebo jeho části (vybudování, provozování a likvidace svého zařízení staveniště, podílení se na nákladech zřízení, provozování a likvidace ZS pro celou stavbu, mimostaveništní a vnitrostaveništní doprava, ostraha vlastního ZS a předaných částí stavby, clo, energie, mzdové příplatky za práce o svátcích, za práce přesčas, ekologická likvidace odpadu atd.).
Nabídka musí obsahovat i položky explicitně neuvedené v tomto výpisu, pokud jsou potřebné pro realizaci díla