## Kryci_list
2016034 Komplexní oprava VUZ Prostějov 1. - 3.NP
REKAPITULACE
1.NP
Stavební práce | 0
Ústřední vytápění | 0
Zdravotechnika | 0
Elektroinstalace | 0
Elektroinstalace - rozvaděč 1.NP | 0
Vzduchotechnika | 0
2.NP
Stavební práce | 0
Ústřední vytápění | 0
Zdravotechnika | 0
Elektroinstalace | 0
Elektroinstalace - rozvaděč 2.NP | 0
Vzduchotechnika | 0
3.NP
Stavební práce | 0
Ústřední vytápění | 0
Zdravotechnika | 0
Elektroinstalace | 0
Elektroinstalace - rozvaděč 3.NP | 0
Vzduchotechnika | 0
Elektroinstalace HZS | 0
CELKEM | 0
VRN 2,3% | 0
CELKEM | 0
DPH 21% | 0
CELKEM S DPH | 0

## Stav_1NP
Položkový rozpočet
Stavba : |  | 2016034 Komplexní oprava VUZ Prostějov 1. - 3.NP |  | Rozpočet: | 001
Objekt : |  | 001 Stavební úpravy 1.NP |  | Stavební úpravy 1.NP
P.č. | Číslo položky | Název položky | MJ | množství | cena / MJ | celkem (Kč)
Díl: | 3 | Svislé a kompletní konstrukce | [5 empty] | 1
1 | 317121033RT3 | Překlad nenosný do příčky 1200 x 249 x 125 mm - chodba | kus | 1 |  | 0 |  | 2 | 1 | 1 | 1 | 1 | 0 | 0 | 0 | 0 | 0 | 1 | 1 | 0.03096
2 | 319201316R00 | Vyrovnání zdiva pod omítku maltou ze SMS tl. 20 mm | m2 | 98.534 |  | 0 |  | 2 | 1 | 0 | 0 | 1 | 0 | 0 | 0 | 0 | 0 | 1 | 0 | 0.01583
|  | 017:(8,8+8,8+3,325)*2,9 |  | 60.6825 |  |  | 017:(8,8+8,8+3,325)*2,9
|  | -2,25*1,5*3 |  | -10.125 |  |  | -2,25*1,5*3
|  | -0,8*1,97*1 |  | -1.576 |  |  | -0,8*1,97*1
|  | 018:(8,8+8,8-2,4-0,15+4,95)*2,9 |  | 58 |  |  | 018:(8,8+8,8-2,4-0,15+4,95)*2,9
|  | -1,2*1,5*5 |  | -9 |  |  | -1,2*1,5*5
|  | -1,25*1,97*1 |  | -2.4625 |  |  | -1,25*1,97*1
|  | 023:(0,9+2,45)*(2,9-2,0) |  | 3.015 |  |  | 023:(0,9+2,45)*(2,9-2,0)
3 | 340238212RT2 | Zazdívka otvorů pl.1 m2,cihlami tl.zdi nad 10 cm s použitím suché maltové směsi | m2 | 4.9 |  | 0 |  | 2 | 1 | 1 | 1 | 1 | 0 | 0 | 0 | 0 | 0 | 1 | 1 | 0.25696
|  | 0,4*2,0*1 |  | 0.8 |  |  | 0,4*2,0*1
|  | 1,25*2,0*1 |  | 2.5 |  |  | 1,25*2,0*1
|  | 0,8*2,0*1 |  | 1.6 |  |  | 0,8*2,0*1
4 | 342255024RT1 | Příčky z desek tl. 10 cm desky P 2 - 500, 599 x 249 x 100 mm | m2 | 8.336 |  | 0 |  | 2 | 1 | 1 | 1 | 1 | 0 | 0 | 0 | 0 | 0 | 1 | 1 | 0.0706
|  | 023:(0,9+2,45)*2,9 |  | 9.715 |  |  | 023:(0,9+2,45)*2,9
|  | -0,7*1,97*1 |  | -1.379 |  |  | -0,7*1,97*1
5 | 342255026RT1 | Příčky z desek tl. 12,5 cm desky P 2 - 500, 599 x 249 x 125 mm | m2 | 2.774 |  | 0 |  | 2 | 1 | 1 | 1 | 1 | 0 | 0 | 0 | 0 | 0 | 1 | 1 | 0.08811
|  | chodba:1,5*2,9 |  | 4.35 |  |  | chodba:1,5*2,9
|  | -0,8*1,97*1 |  | -1.576 |  |  | -0,8*1,97*1
6 | 342261113RT1 | Příčka sádrokarton. ocel.kce, 1x oplášť. tl.125 mm desky standard tl. 12,5 mm, izolace tl. 5 cm | m2 | 4.35 |  | 0 |  | 2 | 1 | 1 | 1 | 1 | 0 | 0 | 0 | 0 | 0 | 1 | 1 | 0.03086
|  | 018:1,5*2,9 |  | 4.35 |  |  | 018:1,5*2,9
7 | 342261213RT1 | Předstěna sádrokarton. ocel.kce, tl.150 mm, s TI desky standard tl. 12,5 mm, Rdt min 48 dB | m2 | 23.9975 |  | 0 |  | 2 | 1 | 1 | 1 | 1 | 0 | 0 | 0 | 0 | 0 | 1 | 1 | 0.05247
|  | 017:3,325*2,9 |  | 9.6425 |  |  | 017:3,325*2,9
|  | 018:4,95*2,9 |  | 14.355 |  |  | 018:4,95*2,9
8 | 601012142RT1 | Omítka stropů štuková Hasit 160 ručně tloušťka vrstvy 2 mm | m2 | 75.34 |  | 0 |  | 2 | 1 | 1 | 1 | 1 | 0 | 0 | 0 | 0 | 0 | 1 | 1 | 0.00359
|  | 1.NP: |  | 0 |  |  | 1.NP:
|  | 017:25,59 |  | 25.59 |  |  | 017:25,59
|  | 018:38,42 |  | 38.42 |  |  | 018:38,42
|  | 1.NP: |  | 0 |  |  | 1.NP:
|  | 021:4,0 |  | 4 |  |  | 021:4,0
|  | 022:5,13 |  | 5.13 |  |  | 022:5,13
|  | 023:2,2 |  | 2.2 |  |  | 023:2,2
9 | 342100101 | Příplatek - přebroušení a tmelení SDK | m2 | 154.3115 |  | 0 |  | 2 | 12 | 0 | 86 | 1 | 0 | 0 | 0 | 0 | 0 | 12 | 0 | 0.0015
|  | podhledy: |  | 0 |  |  | podhledy:
|  | 1.NP: |  | 0 |  |  | 1.NP:
|  | 017:25,59 |  | 25.59 |  |  | 017:25,59
|  | 018:38,42 |  | 38.42 |  |  | 018:38,42
|  | 1.NP: |  | 0 |  |  | 1.NP:
|  | 021:4,0 |  | 4 |  |  | 021:4,0
|  | 022:5,13 |  | 5.13 |  |  | 022:5,13
|  | 023:2,2 |  | 2.2 |  |  | 023:2,2
|  | stěny: |  | 0 |  |  | stěny:
|  | 017:3,325*2,9 |  | 9.6425 |  |  | 017:3,325*2,9
|  | 018:4,95*2,9 |  | 14.355 |  |  | 018:4,95*2,9
|  | 018:1,5*2,9*2 |  | 8.7 |  |  | 018:1,5*2,9*2
|  | pouzdra: |  | 0 |  |  | pouzdra:
|  | 021:(2,385-0,835)*2,9*2 |  | 8.99 |  |  | 021:(2,385-0,835)*2,9*2
|  | -0,8*2,0*1 |  | -1.6 |  |  | -0,8*2,0*1
|  | 022:(0,8+1,0)*2,9*2 |  | 10.44 |  |  | 022:(0,8+1,0)*2,9*2
|  | -0,8*2,0*1 |  | -1.6 |  |  | -0,8*2,0*1
|  | sdk PŘÍČKY: |  | 0 |  |  | sdk PŘÍČKY:
|  | 021:(0,835+1,675)*2,9*2 |  | 14.558 |  |  | 021:(0,835+1,675)*2,9*2
|  | 022:(1,92-0,8-1,0+0,15+2,4)*2,9*2 |  | 15.486 |  |  | 022:(1,92-0,8-1,0+0,15+2,4)*2,9*2
10 | 34226000 | Opláštění sádrokarton. ocel.kce, tl.150 mm desky standard tl. 12,5 mm, bez TI | m2 | 16.23 |  | 0 |  | 2 | 12 | 0 | 112 | 1 | 0 | 0 | 0 | 0 | 0 | 12 | 0 | 0.03086
|  | 021:(2,385-0,835)*2,9*2 |  | 8.99 |  |  | 021:(2,385-0,835)*2,9*2
|  | -0,8*2,0*1 |  | -1.6 |  |  | -0,8*2,0*1
|  | 022:(0,8+1,0)*2,9*2 |  | 10.44 |  |  | 022:(0,8+1,0)*2,9*2
|  | -0,8*2,0*1 |  | -1.6 |  |  | -0,8*2,0*1
| Celkem za | 3 Svislé a kompletní konstrukce |  |  |  | 0 |  | 4 |  |  |  |  | 0 | 0 | 0 | 0 | 0
Díl: | 4 | Vodorovné konstrukce | [5 empty] | 1
11 | 416021121R00 | Podhledy SDK, kovová.kce CD. 1x deska RB 12,5 mm | m2 | 64.01 |  | 0 |  | 2 | 1 | 1 | 1 | 1 | 0 | 0 | 0 | 0 | 0 | 1 | 1 | 0.01183
|  | 1.NP: |  | 0 |  |  | 1.NP:
|  | 017:25,59 |  | 25.59 |  |  | 017:25,59
|  | 018:38,42 |  | 38.42 |  |  | 018:38,42
12 | 416021123R00 | Podhledy SDK, kovová.kce CD. 1x deska RBI 12,5 mm | m2 | 11.33 |  | 0 |  | 2 | 1 | 1 | 1 | 1 | 0 | 0 | 0 | 0 | 0 | 1 | 1 | 0.01194
|  | 1.NP: |  | 0 |  |  | 1.NP:
|  | 021:4,0 |  | 4 |  |  | 021:4,0
|  | 022:5,13 |  | 5.13 |  |  | 022:5,13
|  | 023:2,2 |  | 2.2 |  |  | 023:2,2
| Celkem za | 4 Vodorovné konstrukce |  |  |  | 0 |  | 4 |  |  |  |  | 0 | 0 | 0 | 0 | 0
Díl: | 61 | Upravy povrchů vnitřní | [5 empty] | 1
13 | 602016116RT1 | Omítka stěn jádrová , ručně tloušťka vrstvy 20 mm | m2 | 98.534 |  | 0 |  | 2 | 1 | 1 | 1 | 1 | 0 | 0 | 0 | 0 | 0 | 1 | 1 | 0.00945
|  | 017:(8,8+8,8+3,325)*2,9 |  | 60.6825 |  |  | 017:(8,8+8,8+3,325)*2,9
|  | -2,25*1,5*3 |  | -10.125 |  |  | -2,25*1,5*3
|  | -0,8*1,97*1 |  | -1.576 |  |  | -0,8*1,97*1
|  | 018:(8,8+8,8-2,4-0,15+4,95)*2,9 |  | 58 |  |  | 018:(8,8+8,8-2,4-0,15+4,95)*2,9
|  | -1,2*1,5*5 |  | -9 |  |  | -1,2*1,5*5
|  | -1,25*1,97*1 |  | -2.4625 |  |  | -1,25*1,97*1
|  | 023:(0,9+2,45)*(2,9-2,0) |  | 3.015 |  |  | 023:(0,9+2,45)*(2,9-2,0)
14 | 602016141RT1 | Omítka stěn štuková, ručně tloušťka vrstvy 3 mm | m2 | 117.083 |  | 0 |  | 2 | 1 | 1 | 1 | 1 | 0 | 0 | 0 | 0 | 0 | 1 | 1 | 0.0042
|  | 017:(8,8+8,8+3,325)*2,9 |  | 60.6825 |  |  | 017:(8,8+8,8+3,325)*2,9
|  | odečty:-2,25*1,5*3 |  | -10.125 |  |  | odečty:-2,25*1,5*3
|  | -0,8*1,97*1 |  | -1.576 |  |  | -0,8*1,97*1
|  | 018:(8,8+8,8-2,4-0,15+4,95)*2,9 |  | 58 |  |  | 018:(8,8+8,8-2,4-0,15+4,95)*2,9
|  | -1,2*1,5*5 |  | -9 |  |  | -1,2*1,5*5
|  | -1,25*1,97*1 |  | -2.4625 |  |  | -1,25*1,97*1
|  | 021:(2,385+1,675)*2*(2,9-2,0) |  | 7.308 |  |  | 021:(2,385+1,675)*2*(2,9-2,0)
|  | 022:(1,92+0,25+2,4)*2*(2,9-2,0) |  | 8.226 |  |  | 022:(1,92+0,25+2,4)*2*(2,9-2,0)
|  | 023:(0,9+2,45)*2*(2,9-2,0) |  | 6.03 |  |  | 023:(0,9+2,45)*2*(2,9-2,0)
15 | 610991111R00 | Zakrývání výplní vnitřních otvorů | m2 | 23.1635 |  | 0 |  | 2 | 1 | 1 | 1 | 1 | 0 | 0 | 0 | 0 | 0 | 1 | 1 | 0
|  | 017:2,25*1,5*3 |  | 10.125 |  |  | 017:2,25*1,5*3
|  | 0,8*1,97*1 |  | 1.576 |  |  | 0,8*1,97*1
|  | 018:1,2*1,5*5 |  | 9 |  |  | 018:1,2*1,5*5
|  | 1,25*1,97*1 |  | 2.4625 |  |  | 1,25*1,97*1
16 | 612481118U00 | Potažení vni stěn sklovl+tmel | m2 | 95.519 |  | 0 |  | 2 | 1 | 1 | 1 | 1 | 0 | 0 | 0 | 0 | 0 | 1 | 1 | 0.00469
17 | 612481100 | Vytužení rohů a hran armovací sítí - apu lišty | kpl | 1 |  | 0 |  | 2 | 12 | 0 | 1 | 1 | 0 | 0 | 0 | 0 | 0 | 12 | 0 | 0
| Celkem za | 61 Upravy povrchů vnitřní |  |  |  | 0 |  | 4 |  |  |  |  | 0 | 0 | 0 | 0 | 0
Díl: | 64 | Výplně otvorů | [5 empty] | 1
18 | 642944121R00 | Osazování ocelových zárubní dodatečné pl do 2,5 m2 | kus | 2 |  | 0 |  | 2 | 1 | 1 | 1 | 1 | 0 | 0 | 0 | 0 | 0 | 1 | 1 | 0
3
19 | 642940020RAA | Dveře dvoukřídlové 125/197, překlad, zárubeň, práh dřevěné hladké plné | kus | 1 |  | 0 |  | 2 | 2 | 1 | 1 | 1 | 0 | 0 | 0 | 0 | 0 | 2 | 1 | 0.18329
|  | 018:1 |  | 1 |  |  | 018:1
20 | 553306120 | Zárubeň ocelová 800x1970x110 L | kus | 2 |  | 0 |  | 2 | 3 | 1 | 553306120 | 1 | 0 | 0 | 0 | 0 | 0 | 3 | 1 | 0.018
| Celkem za | 64 Výplně otvorů |  |  |  | 0 |  | 4 |  |  |  |  | 0 | 0 | 0 | 0 | 0
Díl: | 9 | Ostatní konstrukce, bourání | [5 empty] | 1
21 | 900100102 | Dodávka a montáž požární hydrant viz požární zpráva | kpl | 1 |  | 0 |  | 2 | 12 | 0 | 123 | 1 | 0 | 0 | 0 | 0 | 0 | 12 | 0 | 0
22 | 900100103 | Rozvod požární vody | kpl | 1 |  | 0 |  | 2 | 12 | 0 | 122 | 1 | 0 | 0 | 0 | 0 | 0 | 12 | 0 | 0
23 | 900100104 | Zához a začištění rýh po datovém kabelu výměna viz elektro | kpl | 1 |  | 0 |  | 2 | 12 | 0 | 3 | 1 | 0 | 0 | 0 | 0 | 0 | 12 | 0 | 0
24 | 900100105 | D+M požární hlásíče dle PBŘS | kpl | 1 |  | 0 |  | 2 | 12 | 0 | 134 | 1 | 0 | 0 | 0 | 0 | 0 | 12 | 0 | 0
| Celkem za | 9 Ostatní konstrukce, bourání |  |  |  | 0 |  | 4 |  |  |  |  | 0 | 0 | 0 | 0 | 0
Díl: | 94 | Lešení a stavební výtahy | [5 empty] | 1
25 | 941955002R00 | Lešení lehké pomocné, výška podlahy do 1,9 m | m2 | 15 |  | 0 |  | 2 | 1 | 1 | 1 | 1 | 0 | 0 | 0 | 0 | 0 | 1 | 1 | 0.00158
| Celkem za | 94 Lešení a stavební výtahy |  |  |  | 0 |  | 4 |  |  |  |  | 0 | 0 | 0 | 0 | 0
Díl: | 95 | Dokončovací konstrukce na pozemních stavbách | [5 empty] | 1
26 | 952901111R00 | Vyčištění budov o výšce podlaží do 4 m | m2 | 75.34 |  | 0 |  | 2 | 1 | 1 | 1 | 1 | 0 | 0 | 0 | 0 | 0 | 1 | 1 | 4e-05
|  | 017:25,59 |  | 25.59 |  |  | 017:25,59
|  | 018:38,42 |  | 38.42 |  |  | 018:38,42
|  | 021:4,0 |  | 4 |  |  | 021:4,0
|  | 022:5,13 |  | 5.13 |  |  | 022:5,13
|  | 023:2,2 |  | 2.2 |  |  | 023:2,2
| Celkem za | 95 Dokončovací konstrukce na pozemních stavbách |  |  |  | 0 |  | 4 |  |  |  |  | 0 | 0 | 0 | 0 | 0
Díl: | 96 | Bourání konstrukcí | [5 empty] | 1
27 | 965081223U00 | Bour dlažd keram tl 10 mm- >1m2 | m2 | 22.4 |  | 0 |  | 2 | 1 | 1 | 1 | 1 | 0 | 0 | 0 | 0 | 0 | 1 | 1 | 0
|  | 012:22,4 |  | 22.4 |  |  | 012:22,4
| Celkem za | 96 Bourání konstrukcí |  |  |  | 0 |  | 4 |  |  |  |  | 0 | 0 | 0 | 0 | 0
Díl: | 97 | Prorážení otvorů | [5 empty] | 1
28 | 971033631R00 | Vybourání otv. zeď cihel. pl.4 m2, tl.15 cm, MVC | m2 | 5 |  | 0 |  | 2 | 1 | 1 | 1 | 1 | 0 | 0 | 0 | 0 | 0 | 1 | 1 | 0.00054
|  | 017:1,0*2,0*1 |  | 2 |  |  | 017:1,0*2,0*1
|  | 018:1,5*2,0*1 |  | 3 |  |  | 018:1,5*2,0*1
29 | 975043111R00 | Jednořad.podchycení stropů do 3,5 m,do 750 kg/m | m | 4.1 |  | 0 |  | 2 | 1 | 1 | 1 | 1 | 0 | 0 | 0 | 0 | 0 | 1 | 1 | 0.01807
|  | u dveří - bourání otvoru:(0,5+1,0+0,5)*1 |  | 2 |  |  | u dveří - bourání otvoru:(0,5+1,0+0,5)*1
|  | 2,1*1 |  | 2.1 |  |  | 2,1*1
30 | 978021191R00 | Otlučení cementových omítek vnitřních stěn do 100% | m2 | 95.519 |  | 0 |  | 2 | 1 | 1 | 1 | 1 | 0 | 0 | 0 | 0 | 0 | 1 | 1 | 0
|  | 017:(8,8+8,8+3,325)*2,9 |  | 60.6825 |  |  | 017:(8,8+8,8+3,325)*2,9
|  | odečty:-2,25*1,5*3 |  | -10.125 |  |  | odečty:-2,25*1,5*3
|  | -0,8*1,97*1 |  | -1.576 |  |  | -0,8*1,97*1
|  | 018:(8,8+8,8-2,4-0,15+4,95)*2,9 |  | 58 |  |  | 018:(8,8+8,8-2,4-0,15+4,95)*2,9
|  | -1,2*1,5*5 |  | -9 |  |  | -1,2*1,5*5
|  | -1,25*1,97*1 |  | -2.4625 |  |  | -1,25*1,97*1
31 | 978059531R00 | Odsekání vnitřních obkladů stěn nad 2 m2 | m2 | 6.75 |  | 0 |  | 2 | 1 | 1 | 1 | 1 | 0 | 0 | 0 | 0 | 0 | 1 | 1 | 0
|  | 017:1,5*1,5*3 |  | 6.75 |  |  | 017:1,5*1,5*3
32 | 979011211R00 | Svislá doprava suti a vybour. hmot za 2.NP nošením | t | 8.9125 |  | 0 |  | 2 | 8 | 0 | 3 | 1 | 0 | 0 | 0 | 0 | 0 | 8 | 0 | 0
33 | 979011219R00 | Přípl.k svislé dopr.suti za každé další NP nošením | t | 35.6498 |  | 0 |  | 2 | 8 | 0 | 3 | 1 | 0 | 0 | 0 | 0 | 0 | 8 | 0 | 0
34 | 979081111R00 | Odvoz suti a vybour. hmot na skládku do 1 km | t | 8.9125 |  | 0 |  | 2 | 8 | 0 | 3 | 1 | 0 | 0 | 0 | 0 | 0 | 8 | 0 | 0
35 | 979081121R00 | Příplatek k odvozu za každý další 1 km | t | 124.7744 |  | 0 |  | 2 | 8 | 0 | 3 | 1 | 0 | 0 | 0 | 0 | 0 | 8 | 0 | 0
36 | 979082111R00 | Vnitrostaveništní doprava suti do 10 m | t | 8.9125 |  | 0 |  | 2 | 8 | 0 | 3 | 1 | 0 | 0 | 0 | 0 | 0 | 8 | 0 | 0
37 | 979082121R00 | Příplatek k vnitrost. dopravě suti za dalších 5 m | t | 44.5623 |  | 0 |  | 2 | 8 | 0 | 3 | 1 | 0 | 0 | 0 | 0 | 0 | 8 | 0 | 0
38 | 979990001R00 | Poplatek za skládku stavební suti | t | 8.9125 |  | 0 |  | 2 | 8 | 0 | 3 | 1 | 0 | 0 | 0 | 0 | 0 | 8 | 0 | 0
| Celkem za | 97 Prorážení otvorů |  |  |  | 0 |  | 4 |  |  |  |  | 0 | 0 | 0 | 0 | 0
Díl: | 99 | Staveništní přesun hmot | [5 empty] | 1
39 | 999281111R00 | Přesun hmot pro opravy a údržbu do výšky 25 m | t | 8.9819 |  | 0 |  | 2 | 7 | 1 | 2 | 1 | 0 | 0 | 0 | 0 | 0 | 7 | 1 | 0
| Celkem za | 99 Staveništní přesun hmot |  |  |  | 0 |  | 4 |  |  |  |  | 0 | 0 | 0 | 0 | 0
Díl: | 711 | Izolace proti vodě | [5 empty] | 1
40 | 711212002RT1 | Stěrka hydroizolační , proti vlhkosti, tl. 2mm | m2 | 54.671 |  | 0 |  | 2 | 1 | 7 | 7 | 2 | 0 | 0 | 0 | 0 | 0 | 1 | 7 | 0.004
|  | stěny: |  | 0 |  |  | stěny:
|  | 021:(2,385+1,675)*2*2,0 |  | 16.24 |  |  | 021:(2,385+1,675)*2*2,0
|  | -0,8*2,0*1 |  | -1.6 |  |  | -0,8*2,0*1
|  | 022:(1,92+2,4)*2*2,0 |  | 17.28 |  |  | 022:(1,92+2,4)*2*2,0
|  | 0,25*2*2,0 |  | 1 |  |  | 0,25*2*2,0
|  | -0,8*2,0*1 |  | -1.6 |  |  | -0,8*2,0*1
|  | 023:(2,45+0,9)*2*2,0 |  | 13.4 |  |  | 023:(2,45+0,9)*2*2,0
|  | -0,7*1,97*1 |  | -1.379 |  |  | -0,7*1,97*1
|  | podlahy: |  | 0 |  |  | podlahy:
|  | 021:4,0 |  | 4 |  |  | 021:4,0
|  | 022:5,13 |  | 5.13 |  |  | 022:5,13
|  | 023:2,20 |  | 2.2 |  |  | 023:2,20
41 | 711212601RT1 | Těsnicí pás do spoje podlaha - stěna š. 120 mm | m | 21.66 |  | 0 |  | 2 | 1 | 7 | 7 | 2 | 0 | 0 | 0 | 0 | 0 | 1 | 7 | 0.00032
|  | 021:(2,385+1,675)*2 |  | 8.12 |  |  | 021:(2,385+1,675)*2
|  | -0,8 |  | -0.8 |  |  | -0,8
|  | 022:(2,4+0,25+1,92)*2 |  | 9.14 |  |  | 022:(2,4+0,25+1,92)*2
|  | -0,8 |  | -0.8 |  |  | -0,8
|  | 023:(2,45+0,9)*2 |  | 6.7 |  |  | 023:(2,45+0,9)*2
|  | -0,7 |  | -0.7 |  |  | -0,7
42 | 998711203R00 | Přesun hmot pro izolace proti vodě, výšky do 60 m | % |  |  | 0 |  | 2 | 7 | 1002 | 5 | 2 | 0 | 0 | 0 | 0 | 0 | 7 | 1002 | 0
| Celkem za | 711 Izolace proti vodě |  |  |  | 0 |  | 4 |  |  |  |  | 0 | 0 | 0 | 0 | 0
Díl: | 725 | Zařizovací předměty | [5 empty] | 1
43 | 725100 | D + M Geberit | kus | 2 |  | 0 |  | 2 | 12 | 0 | 4 | 2 | 0 | 0 | 0 | 0 | 0 | 12 | 0 | 0
44 | 725101 | D + M Sprchová vanička 100 x 100 cm, podezdění skleněná zástěna, čiré sklo | kus | 2 |  | 0 |  | 2 | 12 | 0 | 6 | 2 | 0 | 0 | 0 | 0 | 0 | 12 | 0 | 0.03828
45 | 7251011 | D + M topný žebřík | kus | 2 |  | 0 |  | 2 | 12 | 0 | 121 | 2 | 0 | 0 | 0 | 0 | 0 | 12 | 0 | 0.03828
46 | 725102 | D + M Baterie, držák, hadice | kus | 2 |  | 0 |  | 2 | 12 | 0 | 7 | 2 | 0 | 0 | 0 | 0 | 0 | 12 | 0 | 0.03828
47 | 725103 | D + M Zrcadlo 45 x 90 cm | kus | 2 |  | 0 |  | 2 | 12 | 0 | 8 | 2 | 0 | 0 | 0 | 0 | 0 | 12 | 0 | 0
48 | 725104 | D + M Umyvadlo , baterie, pileta, sifón | kus | 4 |  | 0 |  | 2 | 12 | 0 | 9 | 2 | 0 | 0 | 0 | 0 | 0 | 12 | 0 | 0.02013
49 | 725105 | D + M nerez dřez , baterie, sifón | kus | 2 |  | 0 |  | 2 | 12 | 0 | 84 | 2 | 0 | 0 | 0 | 0 | 0 | 12 | 0 | 0.02013
50 | 7251051 | D + M závěsná záchodová mísa | kus | 2 |  | 0 |  | 2 | 12 | 0 | 85 | 2 | 0 | 0 | 0 | 0 | 0 | 12 | 0 | 0.02013
51 | 998725204R00 | Přesun hmot pro zařizovací předměty, výšky do 36 m | % |  |  | 0 |  | 2 | 7 | 1002 | 5 | 2 | 0 | 0 | 0 | 0 | 0 | 7 | 1002 | 0
| Celkem za | 725 Zařizovací předměty |  |  |  | 0 |  | 4 |  |  |  |  | 0 | 0 | 0 | 0 | 0
Díl: | 763 | Dřevostavby | [5 empty] | 1
52 | 763131713U00 | SDK podhled napoj na obvod kce prof | m | 75.71 |  | 0 |  | 2 | 1 | 7 | 7 | 2 | 0 | 0 | 0 | 0 | 0 | 1 | 7 | 0.00026
|  | 1.NP: |  | 0 |  |  | 1.NP:
|  | 017:(8,8+3,325)*2 |  | 24.25 |  |  | 017:(8,8+3,325)*2
|  | 018:(8,8+4,95)*2 |  | 27.5 |  |  | 018:(8,8+4,95)*2
|  | 1.NP: |  | 0 |  |  | 1.NP:
|  | 021:(2,385+1,675)*2 |  | 8.12 |  |  | 021:(2,385+1,675)*2
|  | 022:(1,92+0,25+2,4)*2 |  | 9.14 |  |  | 022:(1,92+0,25+2,4)*2
|  | 023:(0,9+2,45)*2 |  | 6.7 |  |  | 023:(0,9+2,45)*2
53 | 763131714U00 | SDK podhled zákl penetrační nátěr | m2 | 75.34 |  | 0 |  | 2 | 1 | 7 | 7 | 2 | 0 | 0 | 0 | 0 | 0 | 1 | 7 | 0.0001
|  | 1.NP: |  | 0 |  |  | 1.NP:
|  | 017:25,59 |  | 25.59 |  |  | 017:25,59
|  | 018:38,42 |  | 38.42 |  |  | 018:38,42
|  | 1.NP: |  | 0 |  |  | 1.NP:
|  | 021:4,0 |  | 4 |  |  | 021:4,0
|  | 022:5,13 |  | 5.13 |  |  | 022:5,13
|  | 023:2,2 |  | 2.2 |  |  | 023:2,2
54 | 763183111U00 | Mtž pouzdro dveře 1kř -80cm SDK 1k | kus | 2 |  | 0 |  | 2 | 1 | 7 | 7 | 2 | 0 | 0 | 0 | 0 | 0 | 1 | 7 | 0
55 | 553353502 | Pouzdro dveřní 800 mm | kus | 2 |  | 0 |  | 2 | 3 | 7 | 553353502 | 2 | 0 | 0 | 0 | 0 | 0 | 3 | 7 | 0.0425
56 | 998763202U00 | Přesun % dřevostavby objekt v -24m | % |  |  | 0 |  | 2 | 7 | 1002 | 5 | 2 | 0 | 0 | 0 | 0 | 0 | 7 | 1002 | 0
| Celkem za | 763 Dřevostavby |  |  |  | 0 |  | 4 |  |  |  |  | 0 | 0 | 0 | 0 | 0
Díl: | 766 | Konstrukce truhlářské | [5 empty] | 1
57 | 766661112R00 | Montáž dveří do zárubně,otevíravých 1kř.do 0,8 m | kus | 2 |  | 0 |  | 2 | 1 | 7 | 7 | 2 | 0 | 0 | 0 | 0 | 0 | 1 | 7 | 0
|  | chodba:1 |  | 1 |  |  | chodba:1
|  | 017:1 |  | 1 |  |  | 017:1
58 | 766670011R00 | Montáž obložkové zárubně a dřevěného křídla dveří | kus | 2 |  | 0 |  | 2 | 1 | 7 | 7 | 2 | 0 | 0 | 0 | 0 | 0 | 1 | 7 | 0.0004
59 | 766810100 | Montáž kuchyňských linek včetně spotřebičů | kus | 1 |  | 0 |  | 2 | 12 | 0 | 12 | 2 | 0 | 0 | 0 | 0 | 0 | 12 | 0 | 0
60 | 766810101 | Dodávka kuchyňské linky na míru l = 1,5 m | kus | 1 |  | 0 |  | 2 | 12 | 0 | 13 | 2 | 0 | 0 | 0 | 0 | 0 | 12 | 0 | 0
61 | 766810102 | vestavěná malá lednička | kus | 2 |  | 0 |  | 2 | 12 | 0 | 14 | 2 | 0 | 0 | 0 | 0 | 0 | 12 | 0 | 0
62 | 766810103 | Mikrovlnná trouba | kus | 2 |  | 0 |  | 2 | 12 | 0 | 15 | 2 | 0 | 0 | 0 | 0 | 0 | 12 | 0 | 0
63 | 766810104 | Sklokeramická deska | kus | 2 |  | 0 |  | 2 | 12 | 0 | 16 | 2 | 0 | 0 | 0 | 0 | 0 | 12 | 0 | 0
64 | 766810105 | Dodávka kuchyňské linky na míru l = 1,88 m | kus | 1 |  | 0 |  | 2 | 12 | 0 | 83 | 2 | 0 | 0 | 0 | 0 | 0 | 12 | 0 | 0
65 | 766810106 | Dodávka a montáž vestavěných skříní masiv, ruční výroba | kus | 4 |  | 0 |  | 2 | 12 | 0 | 115 | 2 | 0 | 0 | 0 | 0 | 0 | 12 | 0 | 0
66 | 766810107 | Dodávka a montáž dvoulůžkové postele masiv, ruční výroba | kus | 2 |  | 0 |  | 2 | 12 | 0 | 116 | 2 | 0 | 0 | 0 | 0 | 0 | 12 | 0 | 0
67 | 766810108 | Dodávka a montáž rohová stěna masiv, ruční výroba | kus | 2 |  | 0 |  | 2 | 12 | 0 | 117 | 2 | 0 | 0 | 0 | 0 | 0 | 12 | 0 | 0
68 | 766810109 | Dodávka a montáž křesla dle výběru investora | kus | 4 |  | 0 |  | 2 | 12 | 0 | 118 | 2 | 0 | 0 | 0 | 0 | 0 | 12 | 0 | 0
69 | 766810110 | Dodávka a montáž konferenční stolek dle výběru investora | kus | 2 |  | 0 |  | 2 | 12 | 0 | 119 | 2 | 0 | 0 | 0 | 0 | 0 | 12 | 0 | 0
70 | 766810111 | Dodávka a montáž sedačka, pravá kůže dekor dle výběru investora | kus | 2 |  | 0 |  | 2 | 12 | 0 | 120 | 2 | 0 | 0 | 0 | 0 | 0 | 12 | 0 | 0
71 | 558100 | Dveře do pouzdra 800 mm, wc zámek dekor dle výběru investora | kus | 2 |  | 0 |  | 2 | 3 | 7 | 558100 | 2 | 0 | 0 | 0 | 0 | 0 | 3 | 7 | 0
72 | 61161720 | Dveře vnitřní hladké plné 1kř. 80x197 lamino dekor dle výběru investora | kus | 2 |  | 0 |  | 2 | 3 | 7 | 61161720 | 2 | 0 | 0 | 0 | 0 | 0 | 3 | 7 | 0.02
73 | 61181262.A | Zárubeň obkladová š. 80 cm/tl. stěny 7-15cm | kus | 2 |  | 0 |  | 2 | 3 | 7 | 61181262.A | 2 | 0 | 0 | 0 | 0 | 0 | 3 | 7 | 0.02
74 | 998766204R00 | Přesun hmot pro truhlářské konstr., výšky do 36 m | % |  |  | 0 |  | 2 | 7 | 1002 | 5 | 2 | 0 | 0 | 0 | 0 | 0 | 7 | 1002 | 0
| Celkem za | 766 Konstrukce truhlářské |  |  |  | 0 |  | 4 |  |  |  |  | 0 | 0 | 0 | 0 | 0
Díl: | 771 | Podlahy z dlaždic a obklady | [5 empty] | 1
75 | 771101210R00 | Penetrace podkladu pod dlažby | m2 | 33.73 |  | 0 |  | 2 | 1 | 7 | 7 | 2 | 0 | 0 | 0 | 0 | 0 | 1 | 7 | 0
|  | 021:4,0 |  | 4 |  |  | 021:4,0
|  | 022:5,13 |  | 5.13 |  |  | 022:5,13
|  | 023:2,2 |  | 2.2 |  |  | 023:2,2
|  | 012:22,4 |  | 22.4 |  |  | 012:22,4
76 | 771111141R00 | Příplatek za diagonální kladení dlažby | m2 | 33.73 |  | 0 |  | 2 | 1 | 7 | 7 | 2 | 0 | 0 | 0 | 0 | 0 | 1 | 7 | 0
|  | 021:4,0 |  | 4 |  |  | 021:4,0
|  | 022:5,13 |  | 5.13 |  |  | 022:5,13
|  | 023:2,2 |  | 2.2 |  |  | 023:2,2
|  | 012:22,4 |  | 22.4 |  |  | 012:22,4
77 | 771575107RT2 | Montáž podlah keram.,režné hladké, tmel | m2 | 37.11 |  | 0 |  | 2 | 1 | 7 | 7 | 2 | 0 | 0 | 0 | 0 | 0 | 1 | 7 | 0.0028
|  | 021:4,0 |  | 4 |  |  | 021:4,0
|  | 022:5,13 |  | 5.13 |  |  | 022:5,13
|  | 023:2,2 |  | 2.2 |  |  | 023:2,2
|  | 017:1,5*1,0 |  | 1.5 |  |  | 017:1,5*1,0
|  | 018:1,88*1,0 |  | 1.88 |  |  | 018:1,88*1,0
|  | 012:22,4 |  | 22.4 |  |  | 012:22,4
78 | 771578011R00 | Spára podlaha - stěna, silikonem | m | 62.36 |  | 0 |  | 2 | 1 | 7 | 7 | 2 | 0 | 0 | 0 | 0 | 0 | 1 | 7 | 4e-05
|  | 012:(14,95+0,25+1,2+0,1+1,2+1,5)*2 |  | 38.4 |  |  | 012:(14,95+0,25+1,2+0,1+1,2+1,5)*2
|  | 021:(2,385+1,675)*2 |  | 8.12 |  |  | 021:(2,385+1,675)*2
|  | 022:(1,92+0,25+2,4)*2 |  | 9.14 |  |  | 022:(1,92+0,25+2,4)*2
|  | 023:(0,9+2,45)*2 |  | 6.7 |  |  | 023:(0,9+2,45)*2
79 | 771579795R00 | Příplatek za spárování vodotěsnou hmotou - plošně | m2 | 33.73 |  | 0 |  | 2 | 1 | 7 | 7 | 2 | 0 | 0 | 0 | 0 | 0 | 1 | 7 | 0.0008
|  | 021:4,0 |  | 4 |  |  | 021:4,0
|  | 022:5,13 |  | 5.13 |  |  | 022:5,13
|  | 023:2,2 |  | 2.2 |  |  | 023:2,2
|  | 012:22,4 |  | 22.4 |  |  | 012:22,4
80 | 781419701R00 | Příplatek za práci v omezeném prostoru | m2 | 11.33 |  | 0 |  | 2 | 1 | 7 | 7 | 2 | 0 | 0 | 0 | 0 | 0 | 1 | 7 | 0
81 | 771100010RAA | Vyrovnání podk.samoniv.hmotou tl. 3 mm, penetrace | m2 | 97.74 |  | 0 |  | 2 | 2 | 7 | 7 | 2 | 0 | 0 | 0 | 0 | 0 | 2 | 7 | 0.00514
|  | 017:25,59 |  | 25.59 |  |  | 017:25,59
|  | 021:4,0 |  | 4 |  |  | 021:4,0
|  | 018:38,42 |  | 38.42 |  |  | 018:38,42
|  | 022:5,13 |  | 5.13 |  |  | 022:5,13
|  | 023:2,2 |  | 2.2 |  |  | 023:2,2
|  | 012:22,4 |  | 22.4 |  |  | 012:22,4
82 | 597001 | Dlaždice 44,5 x 44,5 cm | m2 | 38.7895 |  | 0 |  | 2 | 3 | 7 | 597001 | 2 | 0 | 0 | 0 | 0 | 0 | 3 | 7 | 0.0142
|  | 15 % ztrátné: |  | 0 |  |  | 15 % ztrátné:
|  | 021:4,0*1,15 |  | 4.6 |  |  | 021:4,0*1,15
|  | 022:5,13*1,15 |  | 5.8995 |  |  | 022:5,13*1,15
|  | 023:2,2*1,15 |  | 2.53 |  |  | 023:2,2*1,15
|  | 012:22,4*1,15 |  | 25.76 |  |  | 012:22,4*1,15
83 | 998771204R00 | Přesun hmot pro podlahy z dlaždic, výšky do 36 m | % |  |  | 0 |  | 2 | 7 | 1002 | 5 | 2 | 0 | 0 | 0 | 0 | 0 | 7 | 1002 | 0
| Celkem za | 771 Podlahy z dlaždic a obklady |  |  |  | 0 |  | 4 |  |  |  |  | 0 | 0 | 0 | 0 | 0
Díl: | 776 | Podlahy povlakové | [5 empty] | 1
84 | 776511820R00 | Odstranění PVC podlah lepených s podložkou | m2 | 133.05 |  | 0 |  | 2 | 1 | 7 | 7 | 2 | 0 | 0 | 0 | 0 | 0 | 1 | 7 | 0
|  | 017:29,10*3 |  | 87.3 |  |  | 017:29,10*3
|  | 018:45,75 |  | 45.75 |  |  | 018:45,75
85 | 776572100R00 | Lepení povlakových podlah z pásů textilních | m2 | 60.63 |  | 0 |  | 2 | 1 | 7 | 7 | 2 | 0 | 0 | 0 | 0 | 0 | 1 | 7 | 0.00036
|  | 017:25,59 |  | 25.59 |  |  | 017:25,59
|  | 018:38,42 |  | 38.42 |  |  | 018:38,42
|  | odečet dlažby, šířka 1,0 m před linkou:-1,5*1,0 |  | -1.5 |  |  | odečet dlažby, šířka 1,0 m před linkou:-1,5*1,0
|  | -1,88*1,0 |  | -1.88 |  |  | -1,88*1,0
86 | 776100101 | Podlahové lišty plastové 7 cm s vlepením koberce | m | 52.7 |  | 0 |  | 2 | 12 | 0 | 18 | 2 | 0 | 0 | 0 | 0 | 0 | 12 | 0 | 0.00073
|  | 017:(8,8+3,325)*2 |  | 24.25 |  |  | 017:(8,8+3,325)*2
|  | -0,8*2 |  | -1.6 |  |  | -0,8*2
|  | 018:(8,8+4,95)*2 |  | 27.5 |  |  | 018:(8,8+4,95)*2
|  | -0,8*2 |  | -1.6 |  |  | -0,8*2
|  | 0,25*4 |  | 1 |  |  | 0,25*4
|  | 1,5*2 |  | 3 |  |  | 1,5*2
|  | 0,15*1 |  | 0.15 |  |  | 0,15*1
87 | 69740 | Koberec zátěžový | m2 | 48.1 |  | 0 |  | 2 | 3 | 7 | 69740 | 2 | 0 | 0 | 0 | 0 | 0 | 3 | 7 | 0.0015
|  | 017:(8,8+3,325)*2 |  | 24.25 |  |  | 017:(8,8+3,325)*2
|  | -0,8*2 |  | -1.6 |  |  | -0,8*2
|  | 018:(8,8+4,95)*2 |  | 27.5 |  |  | 018:(8,8+4,95)*2
|  | -0,8*1 |  | -0.8 |  |  | -0,8*1
|  | -1,25*1 |  | -1.25 |  |  | -1,25*1
88 | 998776204R00 | Přesun hmot pro podlahy povlakové, výšky do 36 m | % |  |  | 0 |  | 2 | 7 | 1002 | 5 | 2 | 0 | 0 | 0 | 0 | 0 | 7 | 1002 | 0
| Celkem za | 776 Podlahy povlakové |  |  |  | 0 |  | 4 |  |  |  |  | 0 | 0 | 0 | 0 | 0
Díl: | 781 | Obklady keramické | [5 empty] | 1
89 | 781101210R00 | Penetrace podkladu pod obklady | m2 | 43.3347 |  | 0 |  | 2 | 1 | 7 | 7 | 2 | 0 | 0 | 0 | 0 | 0 | 1 | 7 | 0.00021
|  | 021:(2,385+1,675)*2*2,0 |  | 16.24 |  |  | 021:(2,385+1,675)*2*2,0
|  | -0,8*2,0*1 |  | -1.6 |  |  | -0,8*2,0*1
|  | 022:(2,4+1,92+0,25)*2*2,0 |  | 18.28 |  |  | 022:(2,4+1,92+0,25)*2*2,0
|  | -0,8*2,0*1 |  | -1.6 |  |  | -0,8*2,0*1
|  | 023:(0,9+2,45)*2*2,0 |  | 13.4 |  |  | 023:(0,9+2,45)*2*2,0
|  | -0,7*1,979*1 |  | -1.3853 |  |  | -0,7*1,979*1
90 | 781230121R00 | Obkládání stěn vnitř.keram. do tmele do 250x450 mm | m2 | 43.3347 |  | 0 |  | 2 | 1 | 7 | 7 | 2 | 0 | 0 | 0 | 0 | 0 | 1 | 7 | 0
91 | 781419701R00 | Příplatek za práci v omezeném prostoru | m2 | 43.3347 |  | 0 |  | 2 | 1 | 7 | 7 | 2 | 0 | 0 | 0 | 0 | 0 | 1 | 7 | 0
92 | 781419704R00 | Příplatek za spárování obkladů stěn bílým cementem | m2 | 43.3347 |  | 0 |  | 2 | 1 | 7 | 7 | 2 | 0 | 0 | 0 | 0 | 0 | 1 | 7 | 0.00027
93 | 781491001RT1 | Montáž lišt k obkladům rohových, koutových i dilatačních | m | 50.36 |  | 0 |  | 2 | 1 | 7 | 7 | 2 | 0 | 0 | 0 | 0 | 0 | 1 | 7 | 0
|  | 021:(2,385+1,675)*2 |  | 8.12 |  |  | 021:(2,385+1,675)*2
|  | -0,8 |  | -0.8 |  |  | -0,8
|  | 2,0*4 |  | 8 |  |  | 2,0*4
|  | 022:(2,4+1,92+0,25)*2 |  | 9.14 |  |  | 022:(2,4+1,92+0,25)*2
|  | -0,8*1 |  | -0.8 |  |  | -0,8*1
|  | 2,0*6 |  | 12 |  |  | 2,0*6
|  | 023:(0,9+2,45)*2 |  | 6.7 |  |  | 023:(0,9+2,45)*2
|  | 2,0*4 |  | 8 |  |  | 2,0*4
94 | 597000 | Obklad 250 x 450 cm | m2 | 49.8349 |  | 0 |  | 2 | 3 | 7 | 597000 | 2 | 0 | 0 | 0 | 0 | 0 | 3 | 7 | 0.0142
|  | 15% ztrátné: |  | 0 |  |  | 15% ztrátné:
|  | 43,3347*1,15 |  | 49.8349 |  |  | 43,3347*1,15
95 | 5976600 | Lišta nerezová obklad | m | 50.36 |  | 0 |  | 2 | 3 | 7 | 5976600 | 2 | 0 | 0 | 0 | 0 | 0 | 3 | 7 | 0.00022
96 | 998781204R00 | Přesun hmot pro obklady keramické, výšky do 36 m | % |  |  | 0 |  | 2 | 7 | 1002 | 5 | 2 | 0 | 0 | 0 | 0 | 0 | 7 | 1002 | 0
| Celkem za | 781 Obklady keramické |  |  |  | 0 |  | 4 |  |  |  |  | 0 | 0 | 0 | 0 | 0
Díl: | 784 | Malby | [5 empty] | 1
97 | 784151101R00 | Penetrace podkladu nátěrem 1 x | m2 | 256.337 |  | 0 |  | 2 | 1 | 7 | 7 | 2 | 0 | 0 | 0 | 0 | 0 | 1 | 7 | 0.00013
|  | stropy: |  | 0 |  |  | stropy:
|  | 017:25,59 |  | 25.59 |  |  | 017:25,59
|  | 018:38,42 |  | 38.42 |  |  | 018:38,42
|  | 021:4,0 |  | 4 |  |  | 021:4,0
|  | 022:5,13 |  | 5.13 |  |  | 022:5,13
|  | 023:2,2 |  | 2.2 |  |  | 023:2,2
|  | stěny: |  | 0 |  |  | stěny:
|  | 017:(8,8+3,325)*2*2,9 |  | 70.325 |  |  | 017:(8,8+3,325)*2*2,9
|  | -2,25*1,5*3 |  | -10.125 |  |  | -2,25*1,5*3
|  | -0,8*1,97*2 |  | -3.152 |  |  | -0,8*1,97*2
|  | 018:(8,8+4,95)*2*2,9 |  | 79.75 |  |  | 018:(8,8+4,95)*2*2,9
|  | -1,2*1,5*5 |  | -9 |  |  | -1,2*1,5*5
|  | -1,25*1,97*2 |  | -4.925 |  |  | -1,25*1,97*2
|  | 021:(2,385+1,675)*2*(2,9-2,0) |  | 7.308 |  |  | 021:(2,385+1,675)*2*(2,9-2,0)
|  | 022:(1,92+0,25+2,4)*2*(2,9+2,0) |  | 44.786 |  |  | 022:(1,92+0,25+2,4)*2*(2,9+2,0)
|  | 023:(2,45+0,9)*2*(2,9-2,0) |  | 6.03 |  |  | 023:(2,45+0,9)*2*(2,9-2,0)
98 | 784155222R00 | Malba tekutá, barva, bez penetr. 2 x | m2 | 256.337 |  | 0 |  | 2 | 1 | 7 | 7 | 2 | 0 | 0 | 0 | 0 | 0 | 1 | 7 | 0.00029
| Celkem za | 784 Malby |  |  |  | 0 |  | 4 |  |  |  |  | 0 | 0 | 0 | 0 | 0
|  | CELKEM |  |  |  | 0

## UT_1NP
Položkový rozpočet
Stavba : |  | 2016034 Komplexní oprava VUZ Prostějov 1. - 3.NP |  | Rozpočet: | 002
Objekt : |  | 002 Stavební úprvy 3.NP |  | Výměna radiátorů
P.č. | Číslo položky | Název položky | MJ | množství | cena / MJ | celkem (Kč)
Díl: | 730 | Ústřední vytápění | [5 empty] | 1
1 | 904R02 | HZS - zkoušky v rámci montáž,. prací, topná zk. tlaková zk. | hzs | 15 |  | 0 |  | 2 | 12 | 0 | 2 | 2 | 0 | 0 | 0 | 0 | 0 | 12 | 0 | 0
2 | 904R03 | HZS - regulace systému | hzs | 8 |  | 0 |  | 2 | 12 | 0 | 3 | 2 | 0 | 0 | 0 | 0 | 0 | 12 | 0 | 0
3 | 904R04 | HZS - revize plynu a uvedení do provozu | hzs | 5 |  | 0 |  | 2 | 12 | 0 | 4 | 2 | 0 | 0 | 0 | 0 | 0 | 12 | 0 | 0
| Celkem za | 730 Ústřední vytápění |  |  |  | 0 |  | 4 |  |  |  |  | 0 | 0 | 0 | 0 | 0
Díl: | 734 | Armatury | [5 empty] | 1
4 | 734200821R00 | Demontáž armatur se 2závity do G 1/2 | kus | 17 |  | 0 |  | 2 | 1 | 0 | 0 | 2 | 0 | 0 | 0 | 0 | 0 | 1 | 0 | 9e-05
|  | 1.np:17 |  | 17 |  |  | 1.np:17
5 | 734209114R00 | Montáž armatur závitových,se 2závity, G 3/4 | kus | 17 |  | 0 |  | 2 | 1 | 7 | 7 | 2 | 0 | 0 | 0 | 0 | 0 | 1 | 7 | 0
6 | 551100 | Připojovací kus | kus | 17 |  | 0 |  | 2 | 3 | 7 | 551100 | 2 | 0 | 0 | 0 | 0 | 0 | 3 | 7 | 0
7 | 551200 | Termostatická hlavice | kus | 17 |  | 0 |  | 2 | 3 | 7 | 551200 | 2 | 0 | 0 | 0 | 0 | 0 | 3 | 7 | 0
8 | 551300 | Šroubení svorné | kus | 17 |  | 0 |  | 2 | 3 | 7 | 551300 | 2 | 0 | 0 | 0 | 0 | 0 | 3 | 7 | 0
9 | 551400 | Uzavírací a regulační armatura | kus | 17 |  | 0 |  | 2 | 3 | 7 | 551400 | 2 | 0 | 0 | 0 | 0 | 0 | 3 | 7 | 0
10 | 998734203R00 | Přesun hmot pro armatury, výšky do 24 m | % | 181.22 |  | 0 |  | 2 | 7 | 1002 | 5 | 2 | 0 | 0 | 0 | 0 | 0 | 7 | 1002 | 0
| Celkem za | 734 Armatury |  |  |  | 0 |  | 4 |  |  |  |  | 0 | 0 | 0 | 0 | 0
Díl: | 735 | Otopná tělesa | [5 empty] | 1
11 | 735000912R00 | Vyregulovaní ventilů s termostat. ovládáním | kus | 17 |  | 0 |  | 2 | 1 | 7 | 7 | 2 | 0 | 0 | 0 | 0 | 0 | 1 | 7 | 0
12 | 735111810R00 | Demontáž těles otopných litinových článkových vč. likvidace | kpl | 1 |  | 0 |  | 2 | 1 | 7 | 7 | 2 | 0 | 0 | 0 | 0 | 0 | 1 | 7 | 0
13 | 735156920R00 | Tlakové zkoušky otopných těles | kus | 17 |  | 0 |  | 2 | 1 | 7 | 7 | 2 | 0 | 0 | 0 | 0 | 0 | 1 | 7 | 0
14 | 735159523R00 | Montáž panel.těles 2řadých, s odvzduš., | soubor | 17 |  | 0 |  | 2 | 1 | 7 | 7 | 2 | 0 | 0 | 0 | 0 | 0 | 1 | 7 | 0.0012
15 | 735179110R00 | Montáž otopných těles koupelnových (žebříků) | kus | 2 |  | 0 |  | 2 | 1 | 7 | 7 | 2 | 0 | 0 | 0 | 0 | 0 | 1 | 7 | 2e-05
16 | 735191905R00 | Oprava - odvzdušnění otopných těles | kus | 17 |  | 0 |  | 2 | 1 | 7 | 7 | 2 | 0 | 0 | 0 | 0 | 0 | 1 | 7 | 0
17 | 735191910R00 | Napuštění vody do otopného systému - bez kotle | kpl | 1 |  | 0 |  | 2 | 1 | 7 | 7 | 2 | 0 | 0 | 0 | 0 | 0 | 1 | 7 | 0
18 | 735494811R00 | Vypuštění vody z otopných těles | kpl | 1 |  | 0 |  | 2 | 1 | 7 | 7 | 2 | 0 | 0 | 0 | 0 | 0 | 1 | 7 | 0
19 | 484100 | Ručníkový radiátor 1820/600 středové přípojení | kus | 2 |  | 0 |  | 2 | 3 | 7 | 484100 | 2 | 0 | 0 | 0 | 0 | 0 | 3 | 7 | 2e-05
20 | 48457207 | Těleso otopné des. Boční připoj. | kus | 17 |  | 0 |  | 2 | 3 | 7 | 48457207 | 2 | 0 | 0 | 0 | 0 | 0 | 3 | 7 | 0.0366
21 | 998735202R00 | Přesun hmot pro otopná tělesa, výšky do 12 m | % | 870.4213 |  | 0 |  | 2 | 7 | 1002 | 5 | 2 | 0 | 0 | 0 | 0 | 0 | 7 | 1002 | 0
| Celkem za | 735 Otopná tělesa |  |  |  | 0 |  | 4 |  |  |  |  | 0 | 0 | 0 | 0 | 0
| CELKEM |  |  |  |  | 0

## ZTI_1NP
Položkový rozpočet
Stavba : |  | 2016034 Komplexní oprava VUZ Prostějov 1. - 3.NP |  | Rozpočet: | 003
Objekt : |  | 002 Stavební úprvy 3.NP |  | Zdravotechnika - kanalizace, vodoinstalace
P.č. | Číslo položky | Název položky | MJ | množství | cena / MJ | celkem (Kč)
Díl: | 721 | Vnitřní kanalizace | [5 empty] | 1
1 | 721176101R00 | Potrubí HT připojovací DN 32 x 1,8 mm | m | 4.1 |  | 0 |  | 2 | 1 | 7 | 7 | 2 | 0 | 0 | 0 | 0 | 0 | 1 | 7 | 0.00034
|  | dměřeno z autocadu: |  | 0 |  |  | dměřeno z autocadu:
|  | 017:1,0+0,3 |  | 1.3 |  |  | 017:1,0+0,3
|  | 022:0,6-0,3 |  | 0.3 |  |  | 022:0,6-0,3
|  | 023:1,6+0,6+0,3 |  | 2.5 |  |  | 023:1,6+0,6+0,3
2 | 721176103R00 | Potrubí HT připojovací DN 50 x 1,8 mm | m | 2.9 |  | 0 |  | 2 | 1 | 7 | 7 | 2 | 0 | 0 | 0 | 0 | 0 | 1 | 7 | 0.00047
|  | odměřeno z autocadu: |  | 0 |  |  | odměřeno z autocadu:
|  | 021:0,8+0,3 |  | 1.1 |  |  | 021:0,8+0,3
|  | 022:1,5+0,3 |  | 1.8 |  |  | 022:1,5+0,3
3 | 721176104R00 | Potrubí HT připojovací DN 70 x 1,9 mm | m | 7.7 |  | 0 |  | 2 | 1 | 7 | 7 | 2 | 0 | 0 | 0 | 0 | 0 | 1 | 7 | 0.0007
|  | 023 a 022:0,3*3+2,4 |  | 3.3 |  |  | 023 a 022:0,3*3+2,4
|  | 021:0,5+3,3+0,3+0,3 |  | 4.4 |  |  | 021:0,5+3,3+0,3+0,3
4 | 721176105R00 | Potrubí HT připojovací DN 100 x 2,7 mm | m | 4.9 |  | 0 |  | 2 | 1 | 7 | 7 | 2 | 0 | 0 | 0 | 0 | 0 | 1 | 7 | 0.00152
|  | 023 a 022:1,5+0,3 |  | 1.8 |  |  | 023 a 022:1,5+0,3
|  | 021:0,5+2,3+0,3 |  | 3.1 |  |  | 021:0,5+2,3+0,3
5 | 721194103R00 | Vyvedení odpadních výpustek D 32 x 1,8 | kus | 4 |  | 0 |  | 2 | 1 | 7 | 7 | 2 | 0 | 0 | 0 | 0 | 0 | 1 | 7 | 0
6 | 721194105R00 | Vyvedení odpadních výpustek D 50 x 1,8 | kus | 3 |  | 0 |  | 2 | 1 | 7 | 7 | 2 | 0 | 0 | 0 | 0 | 0 | 1 | 7 | 0
7 | 721194109R00 | Vyvedení odpadních výpustek D 110 x 2,3 | kus | 2 |  | 0 |  | 2 | 1 | 7 | 7 | 2 | 0 | 0 | 0 | 0 | 0 | 1 | 7 | 0
8 | 721226312U00 | Zápachová uzávěrka umyvadlo DN 40 | kus | 4 |  | 0 |  | 2 | 1 | 7 | 7 | 2 | 0 | 0 | 0 | 0 | 0 | 1 | 7 | 0
9 | 721226412U00 | Zápachová uzávěrka dřez DN 50 | kus | 2 |  | 0 |  | 2 | 1 | 7 | 7 | 2 | 0 | 0 | 0 | 0 | 0 | 1 | 7 | 0
10 | 721290111R00 | Zkouška těsnosti kanalizace vodou DN 125 | m | 19.6 |  | 0 |  | 2 | 1 | 0 | 0 | 2 | 0 | 0 | 0 | 0 | 0 | 1 | 0 | 0
|  | 4,1+2,9+7,7+4,9 |  | 19.6 |  |  | 4,1+2,9+7,7+4,9
11 | 998721202R00 | Přesun hmot pro vnitřní kanalizaci, výšky do 12 m | % | 81.2519 |  | 0 |  | 2 | 7 | 1002 | 5 | 2 | 0 | 0 | 0 | 0 | 0 | 7 | 1002 | 0
| Celkem za | 721 Vnitřní kanalizace |  |  |  | 0 |  | 4 |  |  |  |  | 0 | 0 | 0 | 0 | 0
Díl: | 722 | Vnitřní vodovod | [5 empty] | 1
12 | 722174024U00 | Potr vod PPR PN20 svar polyfuz D 32 - D 40 | m | 27.4 |  | 0 |  | 2 | 1 | 0 | 0 | 2 | 0 | 0 | 0 | 0 | 0 | 1 | 0 | 0.00111
|  | 021:1,0+0,7+0,3+0,3+0,3 |  | 2.6 |  |  | 021:1,0+0,7+0,3+0,3+0,3
|  | 1,3+0,3+1,3+0,3 |  | 3.2 |  |  | 1,3+0,3+1,3+0,3
|  | 022+023:2,1+2,1+0,3*4+3,7*2+0,3+2+1,6*2+0,3+3 |  | 21.6 |  |  | 022+023:2,1+2,1+0,3*4+3,7*2+0,3+2+1,6*2+0,3+3
13 | 722181212RU4 | Izolace návleková tl. stěny 9 mm vnitřní průměr 32 - 42 mm | m | 13.7 |  | 0 |  | 2 | 1 | 7 | 7 | 2 | 0 | 0 | 0 | 0 | 0 | 1 | 7 | 0
3
|  | 27,4/2 |  | 13.7 |  |  | 27,4/2
14 | 722280107R00 | Tlaková zkouška vodovodního potrubí DN 40 | m | 27.4 |  | 0 |  | 2 | 1 | 7 | 7 | 2 | 0 | 0 | 0 | 0 | 0 | 1 | 7 | 0
15 | 722290234R00 | Proplach a dezinfekce vodovod.potrubí DN 80 | m | 27.4 |  | 0 |  | 2 | 1 | 7 | 7 | 2 | 0 | 0 | 0 | 0 | 0 | 1 | 7 | 1e-05
16 | 998722202R00 | Přesun hmot pro vnitřní vodovod, výšky do 12 m | % | 123.4644 |  | 0 |  | 2 | 7 | 1002 | 5 | 2 | 0 | 0 | 0 | 0 | 0 | 7 | 1002 | 0
| Celkem za | 722 Vnitřní vodovod |  |  |  | 0 |  | 4 |  |  |  |  | 0 | 0 | 0 | 0 | 0
| CELKEM |  |  |  |  | 0

## ELO_1NP
Materiál | CENA | MNOZSTVI | JEDN. | CENA CELKEM
CYKY 3CX2,5 |  | 1000 | m | 0
CYKY-J 3X1,5 (C) |  | 500 | m | 0
CYKY 4x25 |  | 25 | ks | 0
CYKY 4x10 |  | 25 | m | 0
CYKY 4X35 |  | 25 | m | 0
CYKY 5CX1,5 |  | 150 | m | 0
CYKY 5-J x 2.5 (5C) |  | 50 | m | 0
CYKY 2AX1,5 |  | 250 | m | 0
CYKY 2BX1,5 |  | 100 | m | 0
LISTA LV 40X40 2M |  | 50 | m | 0
svork.vyrovnani potenc. EP/MXE - OBO |  | 1 | ks | 0
CY 4 zel.zl./H07V-U/ |  | 100 | m | 0
CY 25 zel.zl./H07V-U/ |  | 50 | m | 0
WAGO 3x 2,5mm |  | 200 | ks | 0
CY 2,5 CERNY |  | 20 | m | 0
CY 2,5 SV.MODRY |  | 20 | m | 0
CY 2,5 ZEL. ZLUTY |  | 20 | m | 0
SVORKA RSA 4 CERNA |  | 20 | ks | 0
SVORKA RSA 4 KONCOVA PREP. |  | 20 | ks | 0
SVORKA RSA 4 PE ZEL.ZL. |  | 20 | ks | 0
SVORKA RSA 4 SV.MODRA |  | 20 | ks | 0
Ventilat.rele zpozdovaci WC |  | 2 | ks | 0
Vyp. Sporák 3f - sporákovka |  | 2 |  | 0
KR.Hensel DE9321 |  | 2 | ks | 0
krabice KO 68 |  | 150 | ks | 0
krabice ACIDUR 6455-11 |  | 2 | ks | 0
krabice KU 68/2 - 1903 |  | 50 | ks | 0
dvoj zásuvka 230V komplet |  | 40 | ks | 0
spínač velkoplošný na povrch komplet 1 |  | 15 | ks | 0
spínač velkoplošný na povrch komplet 5 |  | 11 | ks | 0
spínač velkoplošný na povrch komplet 6 |  | 4 | ks | 0
spínač velkoplošný na povrch komplet 6+6 |  | 2 | ks | 0
spínač velkoplošný na povrch komplet 7 |  | 2 | ks | 0
dvojrámeček |  | 10 | ks | 0
trojrámeček |  | 2 | ks | 0
čtyřrámeček |  | 2 | ks | 0
Pohybove cidlo PIR WC |  | 2 | ks | 0
relé časové do krabice - WC pro ventilátor |  | 2 | ks | 0
svítidlo interiérové stropní alternativa výkonu 60W |  | 10 | ks | 0
svítidlo interiérové stropní WC alternativa výkonu 60W |  | 2 | ks | 0
svítidlo WC nástěnné s vypínačem 2x11W |  | 2 | ks | 0
svítidlo kuchyňské nástěnné s vypínačem 11W |  | 2 | ks | 0
nouzové sv. |  | 6 |  | 0
0
C21M - Elektromontáže (MONTÁŽ) | CENA | MNOZSTVI | JEDN. | CENA CELKEM
Celk.prohl.el.zař.a vyhot.zpr.do 500.tis.mont.pr. |  | 1 | objem | 0
lišta vkládací s víčkem40- 20mm |  | 50 | m | 0
ukonč.vod.v rozv.vč.zap.a konc.do 2.5mm2 |  | 150 | ks | 0
ukonč. 1 žil. vodičů do 16 mm2 |  | 15 | ks | 0
ukonč.kab.smršt.zákl.do 4x10 mm2 |  | 15 | ks | 0
ochran.pospoj. . Cu 4-16mm2 |  | 10 | m | 0
vybour.otv.cihl.malt.váp. do R=60mm tl.do 150mm |  | 100 | ks | 0
Vysekání drážky pro kabely |  | 100 | M | 0
EP-ochranná přípojnice |  | 1 | ks | 0
CYKY-CYKYm do 3Cx2.5 mm2 750V |  | 1000 | m | 0
CYKY-CYKYm do 3Cx1.5 mm2 750V (PU) |  | 500 | m | 0
CYKY-CYKYm do 5x35 mm2 750V (PU) |  | 75 | m | 0
CYKY-CYKYm 2x1.5 mm2 750V (PU) |  | 350 | m | 0
CYKY-CYKYm do 5x2,5-10 |  | 50 | m | 0
zatažení kabelu do 2 kg na metr |  | 100 | m | 0
montáž popisného štítku přístrojů |  | 100 | ks | 0
popisný štítek kabelový |  | 100 | ks | 0
vybour.otv.cihl.malt.váp. do R=60mm tl.do 450mm |  | 120 | ks | 0
zednická výpomoc (drážky, sekání, atd) |  | 25 | m | 0
CY 2.5 mm2 černý (DR) |  | 20 | m | 0
CY 2.5 mm2 světle modrý (DR) |  | 20 | m | 0
CY 2.5 mm2 zelenožlutý (DR) |  | 20 | m | 0
svorka řadová RS 2,5-4 |  | 20 | ks | 0
prepojeni krab.rozvodka do 4mm2 vč.zapoj. |  | 48 | ks | 0
krab.odbočná s víčkem (1901;KO 68) kruh. bez zap. prepojeni |  | 50 | ks | 0
krabice KO 68 pod omítku + vysekání |  | 50 | ks | 0
krab.rozvodka typ 6455-11 do 4mm2 vč.zapoj. |  | 10 | ks | 0
ukonč.vod.v rozv.vč.zap.a konc.do 2.5mm2 |  | 1200 | ks | 0
ukonč.vod.v rozv.vč.zap.a konc.do 16mm2 |  | 250 | ks | 0
vypinac velkoplosny |  | 34 | ks | 0
zás.vestav.10/16A 48/250/380V vč.zap. 2P |  | 40 | ks | 0
Přepojení rozvaděče vč. Pomoc.mat. |  | 1 | ks | 0
Přepojení stáv.okruhů neupravov. Prostor |  | 1 | ks | 0
ostatní nespecifikované práce |  | 12 | ks | 0
Zapojení světel |  | 34 | ks | 0
montaz PIR |  | 2 | ks | 0
montáž světel |  | 22 | ks | 0
začištění drážek |  | 100 | m | 0
0
CELKEM |  |  |  | 0

## ELO_RO_1NP
ro1
Čís. | Objednací číslo | Název | PGR | Cena/MJ | Množství | Cena celkem
1 | IL308224-F | Zapuštěný rám s dveřmi 2U-24 | 4170 |  | 1 | 0
2 | CSIL129224 | Konstrukce instalační 2-24, plastové panely | 4190 |  | 1 | 0
3 | CSZAMFABE- | Zámek FAB + jazýček + redukce pro M2000 | 4190 |  | 1 | 0
4 | BZ900283-- | Hlavní vypínač 80A, 3-pólový | 4320 |  | 1 | 0
5 | IS506143-- | Pojistkový odpínač 3P,50A-850001593 | 4826 |  | 1 | 0
6 | ISZ14050-- | Pojistka válcová gG14x51 50A 500V | 4826 |  | 3 | 0
7 | CSIS951400 | Svodič přepětí DEHNventilM TNS |  |  | 1 | 0
8 | BM018340-- | Jistič B40/3 | 4484 |  | 3 | 0
9 | BM018325-- | Jistič B25/3 | 4484 |  | 1 | 0
10 | BM018320-- | Jistič B20/3 | 4484 |  | 3 | 0
11 | BM018116-- | Jistič B16/1 | 4464 |  | 18 | 0
12 | BC004103-- | Proudový chránič 40-4-003/AC | 4271 |  | 3 | 0
13 | IK021036-- | Svorkovnice N (sedmisvorková) | 4850 |  | 1 | 0
14 | IKB04016-- | Svorkovnice 4-pólová 80A, přívod 1x16mm2 | 4230 |  | 1 | 0
15 | IK110002-- | Řadová svorka CBC šedá, 2,5mm2 | 4850 |  | 20 | 0
16 | IK110016-- | Řadová svorka CBC šedá, 16mm2 | 4850 |  | 12 | 0
17 | IK110035-- | Řadová svorka CBC šedá, 35mm2 | 4850 |  | 3 | 0
18 | IL900315-- | Příchytka nulové lišty 25mm2 | 4160 |  | 2 | 0
19 | IK020012-- | Lišta nulová,25mm2,10x10mm,100A | 4160 |  | 1 | 0
20 | BS990114-- | Lišta propojovací 3G16T57, 3-pólová/16mm? | 4230 |  | 2 | 0
21 |  | vývodky |  |  | 1 | 0
|  | Celkem: |  |  |  | 0
|  | Podružný materiál - 3% |  |  |  | 0
|  | Materiál celkem |  |  |  | 0
|  | Montáž |  |  |  | 0
|  | Náklady celkem |  |  |  | 0
|  | Režie |  |  |  | 0
|  | CELKEM bez DPH |  |  |  | 0
|  | DPH 21%: |  |  |  | 0
|  | Celkem s DPH: |  |  |  | 0

## VZT_1NP
CPV | č. pozice | název zařízení | počet | MJ | Cena dodávky jednotková | Cena montáže jednotková | Cena dodávky celkem | Cena montáže celkem | Cena Jednotková | Cena celkem
Zařízení č.1 - WC a koupelny apartmány 1.NP
| 1.01 | Diagonální nízkohlučný potrubní odsávací ventilátor DN 160 / 19 dB(A) Vzduchový výkon 520 m3/h / 175 Pa, Ni=95W/0.45A/230V | 2 | ks |  |  | 0 | 0 | 0 | 0
|  | Spojovací manžeta DN 200 | 4 | ks |  |  | 0 | 0 | 0 | 0
| 1.02 | Samočinná protidešťová výfuková žaluziová klapka DN 200 | 2 | ks |  |  | 0 | 0 | 0 | 0
| 1.03 | Talířový plastový odsávací ventil DN 160 vč. Kroužku a zděře | 3 | ks |  |  | 0 | 0 | 0 | 0
| 1.04 | Odsávací vyústka na kruhové potrubí jednořadá 325 x 75 regulace R1 | 3 | ks |  |  | 0 | 0 | 0 | 0
| 1.05 | Rozbočka jednostranná OBJ90 - DN 200 / DN 160 | 0 | ks |  |  | 0 | 0 | 0 | 0
|  | Přechod Potrubí osový DN 200 / DN 160 | 2 | ks |  |  | 0 | 0 | 0 | 0
| 1.06 | Oblouk potrubí lisovaný s těsněním 30° - DN 200 | 0 | ks |  |  | 0 | 0 | 0 | 0
| 1.07 | Oblouk potrubí lisovaný s těsněním 60° - DN 160 | 0 | ks |  |  | 0 | 0 | 0 | 0
| 1.08 | Kruhové potrubí DN 200 vč. Spojek a objímek | 4 | bm |  |  | 0 | 0 | 0 | 0
| 1.09 | Kruhové potrubí DN 160 vč. Spojek a objímek | 2 | bm |  |  | 0 | 0 | 0 | 0
| 1.10 | Montážní, závěsný, spojovací a těsnící materiál, lepící páska, apod. | 6 | kg |  |  | 0 | 0 | 0 | 0
| 1.11 | Tepelná izolace potrubí mezi ventilátorem a fasádou samolepící tepelnou izolací Mirelon tl. 25 mm obalená Al fólií | 3 | m2 |  |  | 0 | 0 | 0 | 0
| 1.12 | Elektroinstalatérské práce - přívod el. Energie, zapojení atd. | 2 | kpl |  |  | 0 | 0 | 0 | 0
| 1.13 | Stavební práce - zhotovení otvorů v příčkách a fasádě, utěsnění a zapracování prostupů potrubí | 2 | kpl |  |  | 0 | 0 | 0 | 0
|  | Celkem | [7 empty] | 0
Zařízení č.2 - Větrání hygienických samostatné kuchyně 1.NP
| 2.1 | Malý radiální ventilátor 100 15/35W, 230V, O 70/130m3h-1, 0Pa, 1,80kg, 34/46dB(A)
|  |  | ks | 2 |  |  | 0 | 0 | 0 | 0
| 2.2 | Žaluziová klapka pr. 160mm | ks | 2 |  |  | 0 | 0 | 0 | 0
| 2.3 | Kruhové potrubí o pr. 100-160/30% tvarovek | m | 7 |  |  | 0 | 0 | 0 | 0
| 2.4 | Ohebná hadice izolovaná 102mm | m | 1 |  |  | 0 | 0 | 0 | 0
|  | Celkem | [7 empty] | 0
0

## Stav_2NP
Položkový rozpočet
Stavba : |  | 2016034 Komplexní oprava VUZ Prostějov 1. - 3.NP |  | Rozpočet: | 001
Objekt : |  | 002 Stavební úpravy 2.NP |  | Stavební úpravy 2.NP
P.č. | Číslo položky | Název položky | MJ | množství | cena / MJ | celkem (Kč)
Díl: | 3 | Svislé a kompletní konstrukce | [5 empty] | 1
1 | 319201316R00 | Vyrovnání zdiva pod omítku maltou ze SMS tl. 20 mm | m2 | 513.898 |  | 0 |  | 2 | 1 | 0 | 0 | 1 | 0 | 0 | 0 | 0 | 0 | 1 | 0 | 0.01583
2 | 601012142RT1 | Omítka stropů štuková 160 ručně tloušťka vrstvy 2 mm | m2 | 218.4 |  | 0 |  | 2 | 1 | 1 | 1 | 1 | 0 | 0 | 0 | 0 | 0 | 1 | 1 | 0.00359
|  | 103:8,85 |  | 8.85 |  |  | 103:8,85
|  | 104:1,5 |  | 1.5 |  |  | 104:1,5
|  | 105:7,8 |  | 7.8 |  |  | 105:7,8
|  | 106:2,3 |  | 2.3 |  |  | 106:2,3
|  | 107:1,9 |  | 1.9 |  |  | 107:1,9
|  | 108:6,4 |  | 6.4 |  |  | 108:6,4
|  | podhledy: |  | 0 |  |  | podhledy:
|  | 109:15,4 |  | 15.4 |  |  | 109:15,4
|  | 110:10,10*2 |  | 20.2 |  |  | 110:10,10*2
|  | 111:10,25*3 |  | 30.75 |  |  | 111:10,25*3
|  | 112:15,35*6 |  | 92.1 |  |  | 112:15,35*6
|  | 113:15,60*2 |  | 31.2 |  |  | 113:15,60*2
3 | 34226400 | Podhled Thermatex | m2 | 40.65 |  | 0 |  | 2 | 12 | 0 | 1 | 1 | 0 | 0 | 0 | 0 | 0 | 12 | 0 | 0.0186
|  | 102:40,65 |  | 40.65 |  |  | 102:40,65
| Celkem za | 3 Svislé a kompletní konstrukce |  |  |  | 0 |  | 4 |  |  |  |  | 0 | 0 | 0 | 0 | 0
Díl: | 4 | Vodorovné konstrukce | [5 empty] | 1
4 | 416021121R00 | Podhledy SDK, kovová.kce CD. 1x deska RB 12,5 mm | m2 | 189.65 |  | 0 |  | 2 | 1 | 1 | 1 | 1 | 0 | 0 | 0 | 0 | 0 | 1 | 1 | 0.01183
|  | 109:15,4 |  | 15.4 |  |  | 109:15,4
|  | 110:10,10*2 |  | 20.2 |  |  | 110:10,10*2
|  | 111:10,25*3 |  | 30.75 |  |  | 111:10,25*3
|  | 112:15,35*6 |  | 92.1 |  |  | 112:15,35*6
|  | 113:15,60*2 |  | 31.2 |  |  | 113:15,60*2
| Celkem za | 4 Vodorovné konstrukce |  |  |  | 0 |  | 4 |  |  |  |  | 0 | 0 | 0 | 0 | 0
Díl: | 61 | Upravy povrchů vnitřní | [5 empty] | 1
5 | 602016116RT1 | Omítka stěn jádrová , ručně tloušťka vrstvy 20 mm | m2 | 513.898 |  | 0 |  | 2 | 1 | 1 | 1 | 1 | 0 | 0 | 0 | 0 | 0 | 1 | 1 | 0.00945
6 | 602016141RT1 | Omítka stěn štuková, ručně tloušťka vrstvy 3 mm | m2 | 513.898 |  | 0 |  | 2 | 1 | 1 | 1 | 1 | 0 | 0 | 0 | 0 | 0 | 1 | 1 | 0.0042
7 | 610991111R00 | Zakrývání výplní vnitřních otvorů | m2 | 86.811 |  | 0 |  | 2 | 1 | 1 | 1 | 1 | 0 | 0 | 0 | 0 | 0 | 1 | 1 | 4e-05
|  | okna:1,9*6,44 |  | 12.236 |  |  | okna:1,9*6,44
|  | 2,25*1,5*17 |  | 57.375 |  |  | 2,25*1,5*17
|  | 1,2*1,5*2 |  | 3.6 |  |  | 1,2*1,5*2
|  | dveře:0,6*2,0*2*5 |  | 12 |  |  | dveře:0,6*2,0*2*5
|  | 0,8*2,0*1 |  | 1.6 |  |  | 0,8*2,0*1
8 | 611421431RT2 | Oprava váp.omítek stropů do 50% plochy - štukových s použitím suché maltové směsi | m2 | 28.75 |  | 0 |  | 2 | 1 | 0 | 0 | 1 | 0 | 0 | 0 | 0 | 0 | 1 | 0 | 0.0179
|  | 103:8,85 |  | 8.85 |  |  | 103:8,85
|  | 104:1,5 |  | 1.5 |  |  | 104:1,5
|  | 105:7,8 |  | 7.8 |  |  | 105:7,8
|  | 106:2,3 |  | 2.3 |  |  | 106:2,3
|  | 107:1,9 |  | 1.9 |  |  | 107:1,9
|  | 108:6,4 |  | 6.4 |  |  | 108:6,4
9 | 612481118U00 | Potažení vni stěn sklovl+tmel | m2 | 513.898 |  | 0 |  | 2 | 1 | 1 | 1 | 1 | 0 | 0 | 0 | 0 | 0 | 1 | 1 | 0.00469
10 | 612481100 | Vytužení rohů a hran armovací sítí - apu lišty | kpl | 1 |  | 0 |  | 2 | 12 | 0 | 2 | 1 | 0 | 0 | 0 | 0 | 0 | 12 | 0 | 0
| Celkem za | 61 Upravy povrchů vnitřní |  |  |  | 0 |  | 4 |  |  |  |  | 0 | 0 | 0 | 0 | 0
Díl: | 9 | Ostatní konstrukce, bourání | [5 empty] | 1
11 | 900100101 | Montáž větracích mřížek | kus | 1 |  | 0 |  | 2 | 12 | 0 | 3 | 1 | 0 | 0 | 0 | 0 | 0 | 12 | 0 | 0
12 | 900100102 | Dodávka větracích mřížek | kus | 1 |  | 0 |  | 2 | 12 | 0 | 4 | 1 | 0 | 0 | 0 | 0 | 0 | 12 | 0 | 0
13 | 900100102 | Dodávka a montáž požární hydrant viz požární zpráva | kpl | 1 |  | 0 |  | 2 | 12 | 0 | 99 | 1 | 0 | 0 | 0 | 0 | 0 | 12 | 0 | 0
14 | 900100103 | Rozvod požární vody | kpl | 1 |  | 0 |  | 2 | 12 | 0 | 100 | 1 | 0 | 0 | 0 | 0 | 0 | 12 | 0 | 0
15 | 900100103 | Zakrytí podlah podest a schodiště před poškozením OSB deskami | kpl | 1 |  | 0 |  | 2 | 12 | 0 | 5 | 1 | 0 | 0 | 0 | 0 | 0 | 12 | 0 | 0
16 | 900100104 | Zához a začištění rýh po datovém kabelu výměna viz elektro | kpl | 1 |  | 0 |  | 2 | 12 | 0 | 6 | 1 | 0 | 0 | 0 | 0 | 0 | 12 | 0 | 0
17 | 900100105 | D+M požární hlásíče dle PBŘS | kpl | 1 |  | 0 |  | 2 | 12 | 0 | 110 | 1 | 0 | 0 | 0 | 0 | 0 | 12 | 0 | 0
| Celkem za | 9 Ostatní konstrukce, bourání |  |  |  | 0 |  | 4 |  |  |  |  | 0 | 0 | 0 | 0 | 0
Díl: | 94 | Lešení a stavební výtahy | [5 empty] | 1
18 | 941955002R00 | Lešení lehké pomocné, výška podlahy do 1,9 m | m2 | 50 |  | 0 |  | 2 | 1 | 1 | 1 | 1 | 0 | 0 | 0 | 0 | 0 | 1 | 1 | 0.00158
| Celkem za | 94 Lešení a stavební výtahy |  |  |  | 0 |  | 4 |  |  |  |  | 0 | 0 | 0 | 0 | 0
Díl: | 95 | Dokončovací konstrukce na pozemních stavbách | [5 empty] | 1
19 | 952901111R00 | Vyčištění budov o výšce podlaží do 4 m | m2 | 268.08 |  | 0 |  | 2 | 1 | 1 | 1 | 1 | 0 | 0 | 0 | 0 | 0 | 1 | 1 | 4e-05
|  | 101:9,03 |  | 9.03 |  |  | 101:9,03
|  | 102:40,65 |  | 40.65 |  |  | 102:40,65
|  | 103:8,85 |  | 8.85 |  |  | 103:8,85
|  | 104:1,5 |  | 1.5 |  |  | 104:1,5
|  | 105:7,8 |  | 7.8 |  |  | 105:7,8
|  | 106:2,3 |  | 2.3 |  |  | 106:2,3
|  | 107:1,9 |  | 1.9 |  |  | 107:1,9
|  | 108:6,4 |  | 6.4 |  |  | 108:6,4
|  | 109:15,4 |  | 15.4 |  |  | 109:15,4
|  | 110:10,10*2 |  | 20.2 |  |  | 110:10,10*2
|  | 111:10,25*3 |  | 30.75 |  |  | 111:10,25*3
|  | 112:15,35*6 |  | 92.1 |  |  | 112:15,35*6
|  | 113:15,6*2 |  | 31.2 |  |  | 113:15,6*2
| Celkem za | 95 Dokončovací konstrukce na pozemních stavbách |  |  |  | 0 |  | 4 |  |  |  |  | 0 | 0 | 0 | 0 | 0
Díl: | 96 | Bourání konstrukcí | [5 empty] | 1
20 | 965081223U00 | Bour dlažd keram tl 10 mm- >1m2 | m2 | 28.75 |  | 0 |  | 2 | 1 | 1 | 1 | 1 | 0 | 0 | 0 | 0 | 0 | 1 | 1 | 0
|  | 103:8,85 |  | 8.85 |  |  | 103:8,85
|  | 104:1,5 |  | 1.5 |  |  | 104:1,5
|  | 105:7,8 |  | 7.8 |  |  | 105:7,8
|  | 106:2,3 |  | 2.3 |  |  | 106:2,3
|  | 107:1,9 |  | 1.9 |  |  | 107:1,9
|  | 108:6,4 |  | 6.4 |  |  | 108:6,4
| Celkem za | 96 Bourání konstrukcí |  |  |  | 0 |  | 4 |  |  |  |  | 0 | 0 | 0 | 0 | 0
Díl: | 97 | Prorážení otvorů | [5 empty] | 1
21 | 976071111R00 | Vybourání kovových zábradlí a madel | m | 10.96 |  | 0 |  | 2 | 1 | 1 | 1 | 1 | 0 | 0 | 0 | 0 | 0 | 1 | 1 | 0
|  | 2,64*2 |  | 5.28 |  |  | 2,64*2
|  | 2,53*2 |  | 5.06 |  |  | 2,53*2
|  | 0,31*2 |  | 0.62 |  |  | 0,31*2
22 | 978021191R00 | Otlučení cementových omítek vnitřních stěn do 100% | m2 | 513.898 |  | 0 |  | 2 | 1 | 1 | 1 | 1 | 0 | 0 | 0 | 0 | 0 | 1 | 1 | 0
|  | 109:(2,85+5,375)*2*2,6 |  | 42.77 |  |  | 109:(2,85+5,375)*2*2,6
|  | -2,25*1,5*1 |  | -3.375 |  |  | -2,25*1,5*1
|  | -0,8*1,97*1 |  | -1.576 |  |  | -0,8*1,97*1
|  | 110:(2,9+3,375)*2*2,6*2 |  | 65.26 |  |  | 110:(2,9+3,375)*2*2,6*2
|  | 1,1*2*2,6*2 |  | 11.44 |  |  | 1,1*2*2,6*2
|  | -2,25*1,5*2 |  | -6.75 |  |  | -2,25*1,5*2
|  | -0,8*1,97*2 |  | -3.152 |  |  | -0,8*1,97*2
|  | 111:(2,95+3,375)*2*2,6*3 |  | 98.67 |  |  | 111:(2,95+3,375)*2*2,6*3
|  | 1,1*2*2,6*3 |  | 17.16 |  |  | 1,1*2*2,6*3
|  | -2,25*1,5*3 |  | -10.125 |  |  | -2,25*1,5*3
|  | -0,8*1,97*1 |  | -1.576 |  |  | -0,8*1,97*1
|  | 112:(2,9+5,375)*2*2,6*6 |  | 258.18 |  |  | 112:(2,9+5,375)*2*2,6*6
|  | -0,8*1,97*6 |  | -9.456 |  |  | -0,8*1,97*6
|  | -2,25*1,5*6 |  | -20.25 |  |  | -2,25*1,5*6
|  | 113:(2,95+5,375)*2*2,6*2 |  | 86.58 |  |  | 113:(2,95+5,375)*2*2,6*2
|  | -2,25*1,5*2 |  | -6.75 |  |  | -2,25*1,5*2
|  | -0,8*1,97*2 |  | -3.152 |  |  | -0,8*1,97*2
23 | 978059531R00 | Odsekání vnitřních obkladů stěn nad 2 m2 | m2 | 79.44 |  | 0 |  | 2 | 1 | 1 | 1 | 1 | 0 | 0 | 0 | 0 | 0 | 1 | 1 | 0
|  | 104:2,1*1,5 |  | 3.15 |  |  | 104:2,1*1,5
|  | 105:(2,275+3,3)*2*1,8 |  | 20.07 |  |  | 105:(2,275+3,3)*2*1,8
|  | -0,6*1,8*1 |  | -1.08 |  |  | -0,6*1,8*1
|  | -2,25*(1,8-0,9)*1 |  | -2.025 |  |  | -2,25*(1,8-0,9)*1
|  | 106:1,1*1,5 |  | 1.65 |  |  | 106:1,1*1,5
|  | 107:2,1*2,5 |  | 5.25 |  |  | 107:2,1*2,5
|  | 108:(0,85+0,95)*2*2,1*2 |  | 15.12 |  |  | 108:(0,85+0,95)*2*2,1*2
|  | -0,6*2,1*2 |  | -2.52 |  |  | -0,6*2,1*2
|  | (2,675+2,275)*2*1,8 |  | 17.82 |  |  | (2,675+2,275)*2*1,8
|  | -0,6*1,8*1 |  | -1.08 |  |  | -0,6*1,8*1
|  | -2,25*(1,8-0,9)*1 |  | -2.025 |  |  | -2,25*(1,8-0,9)*1
|  | -1,85*1,8 |  | -3.33 |  |  | -1,85*1,8
|  | 110:2,16*1,3*2 |  | 5.616 |  |  | 110:2,16*1,3*2
|  | 111:2,16*1,3*3 |  | 8.424 |  |  | 111:2,16*1,3*3
|  | 112:1,5*1,2*6 |  | 10.8 |  |  | 112:1,5*1,2*6
|  | 113:1,5*1,2*2 |  | 3.6 |  |  | 113:1,5*1,2*2
24 | 979011211R00 | Svislá doprava suti a vybour. hmot za 2.NP nošením | t | 38.794 |  | 0 |  | 2 | 8 | 0 | 3 | 1 | 0 | 0 | 0 | 0 | 0 | 8 | 0 | 0
25 | 979011219R00 | Přípl.k svislé dopr.suti za každé další NP nošením | t | 155.1759 |  | 0 |  | 2 | 8 | 0 | 3 | 1 | 0 | 0 | 0 | 0 | 0 | 8 | 0 | 0
26 | 979081111R00 | Odvoz suti a vybour. hmot na skládku do 1 km | t | 38.794 |  | 0 |  | 2 | 8 | 0 | 3 | 1 | 0 | 0 | 0 | 0 | 0 | 8 | 0 | 0
27 | 979081121R00 | Příplatek k odvozu za každý další 1 km | t | 543.1156 |  | 0 |  | 2 | 8 | 0 | 3 | 1 | 0 | 0 | 0 | 0 | 0 | 8 | 0 | 0
28 | 979082111R00 | Vnitrostaveništní doprava suti do 10 m | t | 38.794 |  | 0 |  | 2 | 8 | 0 | 3 | 1 | 0 | 0 | 0 | 0 | 0 | 8 | 0 | 0
29 | 979082121R00 | Příplatek k vnitrost. dopravě suti za dalších 5 m | t | 193.9698 |  | 0 |  | 2 | 8 | 0 | 3 | 1 | 0 | 0 | 0 | 0 | 0 | 8 | 0 | 0
30 | 979990001R00 | Poplatek za skládku stavební suti | t | 38.794 |  | 0 |  | 2 | 8 | 0 | 3 | 1 | 0 | 0 | 0 | 0 | 0 | 8 | 0 | 0
| Celkem za | 97 Prorážení otvorů |  |  |  | 0 |  | 4 |  |  |  |  | 0 | 0 | 0 | 0 | 0
Díl: | 99 | Staveništní přesun hmot | [5 empty] | 1
31 | 999281111R00 | Přesun hmot pro opravy a údržbu do výšky 25 m | t | 21.9514 |  | 0 |  | 2 | 7 | 1 | 2 | 1 | 0 | 0 | 0 | 0 | 0 | 7 | 1 | 0
| Celkem za | 99 Staveništní přesun hmot |  |  |  | 0 |  | 4 |  |  |  |  | 0 | 0 | 0 | 0 | 0
Díl: | 711 | Izolace proti vodě | [5 empty] | 1
32 | 711212002RT1 | Stěrka hydroizolační těsnicí , proti vlhkosti, tl. 2mm | m2 | 103.59 |  | 0 |  | 2 | 1 | 7 | 7 | 2 | 0 | 0 | 0 | 0 | 0 | 1 | 7 | 0.004
|  | 79,44 |  | 79.44 |  |  | 79,44
|  | 103:(2,7+2,8+0,5+2,7+3,375)*2,0 |  | 24.15 |  |  | 103:(2,7+2,8+0,5+2,7+3,375)*2,0
33 | 711212601RT1 | Těsnicí pás do spoje podlaha - stěna š. 120 mm | m | 70.45 |  | 0 |  | 2 | 1 | 7 | 7 | 2 | 0 | 0 | 0 | 0 | 0 | 1 | 7 | 0.00032
|  | 103:(2,7+3,375)*2 |  | 12.15 |  |  | 103:(2,7+3,375)*2
|  | 104:2,1 |  | 2.1 |  |  | 104:2,1
|  | 105:(3,3+2,275)*2 |  | 11.15 |  |  | 105:(3,3+2,275)*2
|  | 106:(2,525+1,0)*2 |  | 7.05 |  |  | 106:(2,525+1,0)*2
|  | 107:(1,65+1,0)*2 |  | 5.3 |  |  | 107:(1,65+1,0)*2
|  | 108:(2,675+2,275)*2 |  | 9.9 |  |  | 108:(2,675+2,275)*2
|  | 109: |  | 0 |  |  | 109:00
|  | 110:2,16*2 |  | 4.32 |  |  | 110:2,16*2
|  | 111:2,16*3 |  | 6.48 |  |  | 111:2,16*3
|  | 112:1,5*6 |  | 9 |  |  | 112:1,5*6
|  | 113:1,5*2 |  | 3 |  |  | 113:1,5*2
34 | 998711202R00 | Přesun hmot pro izolace proti vodě, výšky do 12 m | % |  |  | 0 |  | 2 | 7 | 1002 | 5 | 2 | 0 | 0 | 0 | 0 | 0 | 7 | 1002 | 0
| Celkem za | 711 Izolace proti vodě |  |  |  | 0 |  | 4 |  |  |  |  | 0 | 0 | 0 | 0 | 0
Díl: | 725 | Zařizovací předměty | [5 empty] | 1
35 | 725240811R00 | Demontáž sprchových kabin bez výtokových armatur | soubor | 2 |  | 0 |  | 2 | 1 | 7 | 7 | 2 | 0 | 0 | 0 | 0 | 0 | 1 | 7 | 0
36 | 725240812R00 | Demontáž sprchových mís bez výtokových armatur | soubor | 2 |  | 0 |  | 2 | 1 | 7 | 7 | 2 | 0 | 0 | 0 | 0 | 0 | 1 | 7 | 0
37 | 725820801R00 | Demontáž baterie nástěnné do G 3/4 | soubor | 2 |  | 0 |  | 2 | 1 | 7 | 7 | 2 | 0 | 0 | 0 | 0 | 0 | 1 | 7 | 0
38 | 725290010RA0 | Demontáž klozetu včetně splachovací nádrže | kus | 2 |  | 0 |  | 2 | 2 | 7 | 7 | 2 | 0 | 0 | 0 | 0 | 0 | 2 | 7 | 0
39 | 725290020RA0 | Demontáž umyvadla včetně baterie a konzol | kus | 15 |  | 0 |  | 2 | 2 | 7 | 7 | 2 | 0 | 0 | 0 | 0 | 0 | 2 | 7 | 0
40 | 725010 | D + M Klozet závěsný + sedátko, bílý | soubor | 3 |  | 0 |  | 2 | 12 | 0 | 7 | 2 | 0 | 0 | 0 | 0 | 0 | 12 | 0 | 0.02134
41 | 725100 | D + M Geberit | kus | 3 |  | 0 |  | 2 | 12 | 0 | 8 | 2 | 0 | 0 | 0 | 0 | 0 | 12 | 0 | 0
42 | 725101 | D + M Sprchová vanička 100 x 100 cm, podezdění skleněné dveře 100 x 195 cm, čiré sklo | kus | 3 |  | 0 |  | 2 | 12 | 0 | 10 | 2 | 0 | 0 | 0 | 0 | 0 | 12 | 0 | 0.03828
43 | 725102 | D + M Baterie, držák, hadice | kus | 3 |  | 0 |  | 2 | 12 | 0 | 11 | 2 | 0 | 0 | 0 | 0 | 0 | 12 | 0 | 0.03828
44 | 725103 | D + M Zrcadlo 45 x 90 cm | kus | 15 |  | 0 |  | 2 | 12 | 0 | 12 | 2 | 0 | 0 | 0 | 0 | 0 | 12 | 0 | 0
45 | 725104 | D + M Umyvadlo , baterie, pileta, sifón | kus | 15 |  | 0 |  | 2 | 12 | 0 | 13 | 2 | 0 | 0 | 0 | 0 | 0 | 12 | 0 | 0.02013
46 | 998725202R00 | Přesun hmot pro zařizovací předměty, výšky do 12 m | % |  |  | 0 |  | 2 | 7 | 1002 | 5 | 2 | 0 | 0 | 0 | 0 | 0 | 7 | 1002 | 0
| Celkem za | 725 Zařizovací předměty |  |  |  | 0 |  | 4 |  |  |  |  | 0 | 0 | 0 | 0 | 0
Díl: | 763 | Dřevostavby | [5 empty] | 1
47 | 763131713U00 | SDK podhled napoj na obvod kce prof | m | 212.1 |  | 0 |  | 2 | 1 | 7 | 7 | 2 | 0 | 0 | 0 | 0 | 0 | 1 | 7 | 0.00026
|  | 110:(2,9+3,375)*2*2 |  | 25.1 |  |  | 110:(2,9+3,375)*2*2
|  | 111:(2,95+3,375)*2*3 |  | 37.95 |  |  | 111:(2,95+3,375)*2*3
|  | 112:(2,9+5,375)*2*6 |  | 99.3 |  |  | 112:(2,9+5,375)*2*6
|  | 113:(2,95+5,375)*2*2 |  | 33.3 |  |  | 113:(2,95+5,375)*2*2
|  | 109:(2,85+5,375)*2 |  | 16.45 |  |  | 109:(2,85+5,375)*2
48 | 763131714U00 | SDK podhled zákl penetrační nátěr | m2 | 189.65 |  | 0 |  | 2 | 1 | 7 | 7 | 2 | 0 | 0 | 0 | 0 | 0 | 1 | 7 | 0.0001
|  | 109:15,4 |  | 15.4 |  |  | 109:15,4
|  | 110:10,10*2 |  | 20.2 |  |  | 110:10,10*2
|  | 111:10,25*3 |  | 30.75 |  |  | 111:10,25*3
|  | 112:15,35*6 |  | 92.1 |  |  | 112:15,35*6
|  | 113:15,60*2 |  | 31.2 |  |  | 113:15,60*2
49 | 998763201R00 | Přesun hmot pro dřevostavby, výšky do 12 m | % |  |  | 0 |  | 2 | 7 | 1002 | 5 | 2 | 0 | 0 | 0 | 0 | 0 | 7 | 1002 | 0
| Celkem za | 763 Dřevostavby |  |  |  | 0 |  | 4 |  |  |  |  | 0 | 0 | 0 | 0 | 0
Díl: | 766 | Konstrukce truhlářské | [5 empty] | 1
50 | 766660021U00 | Mtž dveře -80 1kř požár oc zárubeň | kus | 12 |  | 0 |  | 2 | 1 | 7 | 7 | 2 | 0 | 0 | 0 | 0 | 0 | 1 | 7 | 0
51 | 766812840R00 | Demontáž kuchyňských linek do 2,1 m | kus | 1 |  | 0 |  | 2 | 1 | 7 | 7 | 2 | 0 | 0 | 0 | 0 | 0 | 1 | 7 | 0
52 | 766660110RAA | Dveře protipožární jednokřídlové šířky 80 cm , dřevěné plné, PB 30, 80/197, prah | kus | 12 |  | 0 |  | 2 | 2 | 7 | 7 | 2 | 0 | 0 | 0 | 0 | 0 | 2 | 7 | 0.025
|  | do všech pokojů:12 |  | 12 |  |  | do všech pokojů:12
53 | 766810100 | Montáž kuchyňských linek včetně spotřebičů | kus | 1 |  | 0 |  | 2 | 12 | 0 | 17 | 2 | 0 | 0 | 0 | 0 | 0 | 12 | 0 | 0
54 | 766810101 | Dodávka kuchyňské linky na míru l = 5,0 m | kus | 1 |  | 0 |  | 2 | 12 | 0 | 18 | 2 | 0 | 0 | 0 | 0 | 0 | 12 | 0 | 0
55 | 766810102 | vestavěná velká lednička | kus | 1 |  | 0 |  | 2 | 12 | 0 | 19 | 2 | 0 | 0 | 0 | 0 | 0 | 12 | 0 | 0
56 | 766810103 | Mikrovlnná trouba | kus | 1 |  | 0 |  | 2 | 12 | 0 | 20 | 2 | 0 | 0 | 0 | 0 | 0 | 12 | 0 | 0
57 | 766810104 | Sklokeramická deska | kus | 1 |  | 0 |  | 2 | 12 | 0 | 21 | 2 | 0 | 0 | 0 | 0 | 0 | 12 | 0 | 0
58 | 766810105 | Vestavěná plynová trouba | kus | 1 |  | 0 |  | 2 | 12 | 0 | 22 | 2 | 0 | 0 | 0 | 0 | 0 | 12 | 0 | 0
59 | 766810106 | Vestavěná myčka na nádobí | kus | 1 |  | 0 |  | 2 | 12 | 0 | 23 | 2 | 0 | 0 | 0 | 0 | 0 | 12 | 0 | 0
60 | 766810107 | Dodávka a montáž vestavěných skříní masiv, ruční výroba | kus | 1 |  | 0 |  | 2 | 12 | 0 | 101 | 2 | 0 | 0 | 0 | 0 | 0 | 12 | 0 | 0
61 | 766810108 | Dodávka a montáž sanitárních příček, nerez patny, dveře;( tl. 32 mm a jsou vyrobeny z vysoce těsné dřevotřísky potažené oboustranně melaminovým potahem s vysokou odolností proti poškrábání, poškození hořící cigaretou apod. Povrch je i dobře omyvatelný a snadno se z něj odstraňuje popsání. Materiál povrchu je vodě odolný.) | m2 | 7.5 |  | 0 |  | 2 | 12 | 0 | 107 | 2 | 0 | 0 | 0 | 0 | 0 | 12 | 0 | 0
|  | 105:1,25*2 |  | 2.5 |  |  | 105:1,25*2
|  | 1,9*1 |  | 1.9 |  |  | 1,9*1
|  | 103:0,95*2 |  | 1.9 |  |  | 103:0,95*2
|  | 1,2*1 |  | 1.2 |  |  | 1,2*1
62 | 998766202R00 | Přesun hmot pro truhlářské konstr., výšky do 12 m | % |  |  | 0 |  | 2 | 7 | 1002 | 5 | 2 | 0 | 0 | 0 | 0 | 0 | 7 | 1002 | 0
| Celkem za | 766 Konstrukce truhlářské |  |  |  | 0 |  | 4 |  |  |  |  | 0 | 0 | 0 | 0 | 0
Díl: | 767 | Konstrukce zámečnické | [5 empty] | 1
63 | 767100100 | D + M Madlo - kartáčovaná nerez včetně uchycení | m | 10.96 |  | 0 |  | 2 | 12 | 0 | 24 | 2 | 0 | 0 | 0 | 0 | 0 | 12 | 0 | 0
64 | 998767202R00 | Přesun hmot pro zámečnické konstr., výšky do 12 m | % |  |  | 0 |  | 2 | 7 | 1002 | 5 | 2 | 0 | 0 | 0 | 0 | 0 | 7 | 1002 | 0
| Celkem za | 767 Konstrukce zámečnické |  |  |  | 0 |  | 4 |  |  |  |  | 0 | 0 | 0 | 0 | 0
Díl: | 771 | Podlahy z dlaždic a obklady | [5 empty] | 1
65 | 771101210R00 | Penetrace podkladu pod dlažby | m2 | 28.75 |  | 0 |  | 2 | 1 | 7 | 7 | 2 | 0 | 0 | 0 | 0 | 0 | 1 | 7 | 0
|  | 103:8,85 |  | 8.85 |  |  | 103:8,85
|  | 104:1,5 |  | 1.5 |  |  | 104:1,5
|  | 105:7,8 |  | 7.8 |  |  | 105:7,8
|  | 106:2,3 |  | 2.3 |  |  | 106:2,3
|  | 107:1,9 |  | 1.9 |  |  | 107:1,9
|  | 108:6,4 |  | 6.4 |  |  | 108:6,4
66 | 771111141R00 | Příplatek za diagonální kladení dlažby | m2 | 28.75 |  | 0 |  | 2 | 1 | 7 | 7 | 2 | 0 | 0 | 0 | 0 | 0 | 1 | 7 | 0
67 | 771575107RT2 | Montáž podlah keram.,režné hladké, tmel | m2 | 28.75 |  | 0 |  | 2 | 1 | 7 | 7 | 2 | 0 | 0 | 0 | 0 | 0 | 1 | 7 | 0.0028
68 | 771578011R00 | Spára podlaha - stěna, silikonem | m | 70.45 |  | 0 |  | 2 | 1 | 7 | 7 | 2 | 0 | 0 | 0 | 0 | 0 | 1 | 7 | 4e-05
69 | 771579795R00 | Příplatek za spárování vodotěsnou hmotou - plošně | m2 | 28.75 |  | 0 |  | 2 | 1 | 7 | 7 | 2 | 0 | 0 | 0 | 0 | 0 | 1 | 7 | 0.0008
70 | 781419701R00 | Příplatek za práci v omezeném prostoru | m2 | 28.75 |  | 0 |  | 2 | 1 | 7 | 7 | 2 | 0 | 0 | 0 | 0 | 0 | 1 | 7 | 0
71 | 771100010RAA | Vyrovnání podk.samoniv.hmotou tl. 3 mm, penetrace | m2 | 218.4 |  | 0 |  | 2 | 2 | 7 | 7 | 2 | 0 | 0 | 0 | 0 | 0 | 2 | 7 | 0.00514
|  | 109:15,4 |  | 15.4 |  |  | 109:15,4
|  | 103:8,85 |  | 8.85 |  |  | 103:8,85
|  | 104:1,5 |  | 1.5 |  |  | 104:1,5
|  | 105:7,8 |  | 7.8 |  |  | 105:7,8
|  | 106:2,3 |  | 2.3 |  |  | 106:2,3
|  | 107:1,9 |  | 1.9 |  |  | 107:1,9
|  | 108:6,4 |  | 6.4 |  |  | 108:6,4
|  | 110:10,10*2 |  | 20.2 |  |  | 110:10,10*2
|  | 111:10,25*3 |  | 30.75 |  |  | 111:10,25*3
|  | 112:15,35*6 |  | 92.1 |  |  | 112:15,35*6
|  | 113:15,6*2 |  | 31.2 |  |  | 113:15,6*2
72 | 597001 | Dlaždice 44,5 x 44,5 cm | m2 | 33.0625 |  | 0 |  | 2 | 3 | 7 | 597001 | 2 | 0 | 0 | 0 | 0 | 0 | 3 | 7 | 0.0142
|  | 15 % ztrátné: |  | 0 |  |  | 15 % ztrátné:
|  | 28,75*1,15 |  | 33.0625 |  |  | 28,75*1,15
73 | 998771202R00 | Přesun hmot pro podlahy z dlaždic, výšky do 12 m | % |  |  | 0 |  | 2 | 7 | 1002 | 5 | 2 | 0 | 0 | 0 | 0 | 0 | 7 | 1002 | 0
| Celkem za | 771 Podlahy z dlaždic a obklady |  |  |  | 0 |  | 4 |  |  |  |  | 0 | 0 | 0 | 0 | 0
Díl: | 776 | Podlahy povlakové | [5 empty] | 1
74 | 776200820RT1 | Odstranění PVC podlah lepených s podl. ze schodišť z ploch nad 10 m2 | m | 37.23 |  | 0 |  | 2 | 1 | 0 | 0 | 2 | 0 | 0 | 0 | 0 | 0 | 1 | 0 | 0
|  | 101 - stupnice:1,095*8*2 |  | 17.52 |  |  | 101 - stupnice:1,095*8*2
|  | podstupnice:1,095*9*2 |  | 19.71 |  |  | podstupnice:1,095*9*2
75 | 776200830R00 | Odstranění hran schodišťových stupňů | m | 19.71 |  | 0 |  | 2 | 1 | 7 | 7 | 2 | 0 | 0 | 0 | 0 | 0 | 1 | 7 | 0
|  | 101:1,095*9*2 |  | 19.71 |  |  | 101:1,095*9*2
76 | 776210300R00 | Lepení hran pryžových na stupně | m | 19.71 |  | 0 |  | 2 | 1 | 7 | 7 | 2 | 0 | 0 | 0 | 0 | 0 | 1 | 7 | 5e-05
77 | 776220110R00 | Lepení podlah z PVC na stupnice rovné | m | 19.71 |  | 0 |  | 2 | 1 | 7 | 7 | 2 | 0 | 0 | 0 | 0 | 0 | 1 | 7 | 9e-05
|  | 101:1,095*9*2 |  | 19.71 |  |  | 101:1,095*9*2
78 | 776220200R00 | Lepení podlah z PVC na podstupnice | m | 19.71 |  | 0 |  | 2 | 1 | 7 | 7 | 2 | 0 | 0 | 0 | 0 | 0 | 1 | 7 | 5e-05
|  | 101:1,095*9*2 |  | 19.71 |  |  | 101:1,095*9*2
79 | 776401800R00 | Demontáž soklíků nebo lišt, pryžových nebo z PVC podesty | m | 12.54 |  | 0 |  | 2 | 1 | 7 | 7 | 2 | 0 | 0 | 0 | 0 | 0 | 1 | 7 | 0
|  | 101:2,5+1,25+1,25 |  | 5 |  |  | 101:2,5+1,25+1,25
|  | (0,161*8+0,162)*2 |  | 2.9 |  |  | (0,161*8+0,162)*2
|  | 0,29*8*2 |  | 4.64 |  |  | 0,29*8*2
80 | 776421100R00 | Lepení podlahových soklíků z měkčeného PVC | m | 12.54 |  | 0 |  | 2 | 1 | 7 | 7 | 2 | 0 | 0 | 0 | 0 | 0 | 1 | 7 | 3e-05
81 | 776511820R00 | Odstranění PVC podlah lepených s podložkou | m2 | 189.65 |  | 0 |  | 2 | 1 | 7 | 7 | 2 | 0 | 0 | 0 | 0 | 0 | 1 | 7 | 0
|  | 109:15,4 |  | 15.4 |  |  | 109:15,4
|  | 110:10,10*2 |  | 20.2 |  |  | 110:10,10*2
|  | 111:10,25*3 |  | 30.75 |  |  | 111:10,25*3
|  | 112:15,35*6 |  | 92.1 |  |  | 112:15,35*6
|  | 113:15,6*2 |  | 31.2 |  |  | 113:15,6*2
82 | 776521100R00 | Lepení povlakových podlah z pásů PVC na lepidlo | m2 | 15.4 |  | 0 |  | 2 | 1 | 7 | 7 | 2 | 0 | 0 | 0 | 0 | 0 | 1 | 7 | 0.00036
|  | 109:15,4 |  | 15.4 |  |  | 109:15,4
83 | 776572100R00 | Lepení povlakových podlah z pásů textilních | m2 | 174.25 |  | 0 |  | 2 | 1 | 7 | 7 | 2 | 0 | 0 | 0 | 0 | 0 | 1 | 7 | 0.00036
|  | 110:10,10*2 |  | 20.2 |  |  | 110:10,10*2
|  | 111:10,25*3 |  | 30.75 |  |  | 111:10,25*3
|  | 112:15,35*6 |  | 92.1 |  |  | 112:15,35*6
|  | 113:15,6*2 |  | 31.2 |  |  | 113:15,6*2
84 | 776994111R00 | Svařování povlakových podlah z pásů nebo čtverců odhad | m | 10 |  | 0 |  | 2 | 1 | 7 | 7 | 2 | 0 | 0 | 0 | 0 | 0 | 1 | 7 | 4e-05
85 | 776996110R00 | Napuštění povlakových podlah pastou | m2 | 15.4 |  | 0 |  | 2 | 1 | 7 | 7 | 2 | 0 | 0 | 0 | 0 | 0 | 1 | 7 | 2e-05
86 | 776100101 | Podlahové lišty plastové 7 cm s vlepením koberce | m | 185.25 |  | 0 |  | 2 | 12 | 0 | 25 | 2 | 0 | 0 | 0 | 0 | 0 | 12 | 0 | 0.00073
|  | 110:(2,9+3,375)*2*2 |  | 25.1 |  |  | 110:(2,9+3,375)*2*2
|  | -0,8*2 |  | -1.6 |  |  | -0,8*2
|  | 111:(2,95+3,375)*2*3 |  | 37.95 |  |  | 111:(2,95+3,375)*2*3
|  | -0,8*3 |  | -2.4 |  |  | -0,8*3
|  | 112:(2,9+5,375)*2*6 |  | 99.3 |  |  | 112:(2,9+5,375)*2*6
|  | -0,8*6 |  | -4.8 |  |  | -0,8*6
|  | 113:(2,95+5,375)*2*2 |  | 33.3 |  |  | 113:(2,95+5,375)*2*2
|  | -0,8*2 |  | -1.6 |  |  | -0,8*2
87 | 28341111 | Soklík PVC | m | 12.54 |  | 0 |  | 2 | 3 | 7 | 28341111 | 2 | 0 | 0 | 0 | 0 | 0 | 3 | 7 | 0.00055
88 | 28342412.A | Hrana na schody PVC šedá | m | 19.71 |  | 0 |  | 2 | 3 | 7 | 28342412.A | 2 | 0 | 0 | 0 | 0 | 0 | 3 | 7 | 0.00068
89 | 284123 | Podlahovina PVC specifikace viz TZ | m2 | 16.94 |  | 0 |  | 2 | 3 | 7 | 284123 | 2 | 0 | 0 | 0 | 0 | 0 | 3 | 7 | 0.00327
|  | 10% ztrátné:15,4*1,1 |  | 16.94 |  |  | 10% ztrátné:15,4*1,1
90 | 69740 | Koberec zátěžový | m2 | 191.675 |  | 0 |  | 2 | 3 | 7 | 69740 | 2 | 0 | 0 | 0 | 0 | 0 | 3 | 7 | 0.0015
|  | 10% ztrátné:174,25*1,1 |  | 191.675 |  |  | 10% ztrátné:174,25*1,1
91 | 998776202R00 | Přesun hmot pro podlahy povlakové, výšky do 12 m | % |  |  | 0 |  | 2 | 7 | 1002 | 5 | 2 | 0 | 0 | 0 | 0 | 0 | 7 | 1002 | 0
| Celkem za | 776 Podlahy povlakové |  |  |  | 0 |  | 4 |  |  |  |  | 0 | 0 | 0 | 0 | 0
Díl: | 781 | Obklady keramické | [5 empty] | 1
92 | 781101210R00 | Penetrace podkladu pod obklady | m2 | 98.205 |  | 0 |  | 2 | 1 | 7 | 7 | 2 | 0 | 0 | 0 | 0 | 0 | 1 | 7 | 0.00021
|  | 0 |  | 0 |  |  | 0
|  | 103:(2,7+2,8+0,5+2,7+3,375)*2,0 |  | 24.15 |  |  | 103:(2,7+2,8+0,5+2,7+3,375)*2,0
|  | 104:2,1*1,5 |  | 3.15 |  |  | 104:2,1*1,5
|  | 105:(2,275+3,3)*2*1,8 |  | 20.07 |  |  | 105:(2,275+3,3)*2*1,8
|  | -0,6*1,8*1 |  | -1.08 |  |  | -0,6*1,8*1
|  | -2,25*(1,8-0,9)*1 |  | -2.025 |  |  | -2,25*(1,8-0,9)*1
|  | 106:1,1*1,5 |  | 1.65 |  |  | 106:1,1*1,5
|  | 107:2,1*2,5 |  | 5.25 |  |  | 107:2,1*2,5
|  | 108:(2,275+2,675)*2*2,0 |  | 19.8 |  |  | 108:(2,275+2,675)*2*2,0
|  | -0,6*2,0*1 |  | -1.2 |  |  | -0,6*2,0*1
|  | 110:2,16*1,3*2 |  | 5.616 |  |  | 110:2,16*1,3*2
|  | 111:2,16*1,3*3 |  | 8.424 |  |  | 111:2,16*1,3*3
|  | 112:1,5*1,2*6 |  | 10.8 |  |  | 112:1,5*1,2*6
|  | 113:1,5*1,2*2 |  | 3.6 |  |  | 113:1,5*1,2*2
93 | 781230121R00 | Obkládání stěn vnitř.keram. do tmele do 250x450 mm | m2 | 98.205 |  | 0 |  | 2 | 1 | 7 | 7 | 2 | 0 | 0 | 0 | 0 | 0 | 1 | 7 | 0
94 | 781419701R00 | Příplatek za práci v omezeném prostoru | m2 | 98.205 |  | 0 |  | 2 | 1 | 7 | 7 | 2 | 0 | 0 | 0 | 0 | 0 | 1 | 7 | 0
95 | 781419704R00 | Příplatek za spárování obkladů stěn bílým cementem | m2 | 98.205 |  | 0 |  | 2 | 1 | 7 | 7 | 2 | 0 | 0 | 0 | 0 | 0 | 1 | 7 | 0.00027
96 | 781491001RT1 | Montáž lišt k obkladům rohových, koutových i dilatačních | m | 120.145 |  | 0 |  | 2 | 1 | 7 | 7 | 2 | 0 | 0 | 0 | 0 | 0 | 1 | 7 | 0
|  | 103:2,0*8 |  | 16 |  |  | 103:2,0*8
|  | (2,7+2,8+0,5+2,7+3,375) |  | 12.075 |  |  | (2,7+2,8+0,5+2,7+3,375)
|  | 104:2,1*+1,5*2 |  | 6.3 |  |  | 104:2,1*+1,5*2
|  | 105:2,0*4 |  | 8 |  |  | 105:2,0*4
|  | (3,3+2,275)*2 |  | 11.15 |  |  | (3,3+2,275)*2
|  | 106:1,1+1,5*2 |  | 4.1 |  |  | 106:1,1+1,5*2
|  | 107:2,1+1,5*2 |  | 5.1 |  |  | 107:2,1+1,5*2
|  | 108:(2,275+2,675)*2 |  | 9.9 |  |  | 108:(2,275+2,675)*2
|  | 2,0*4 |  | 8 |  |  | 2,0*4
|  | 110:2,16+1,3*2*2 |  | 7.36 |  |  | 110:2,16+1,3*2*2
|  | 111:2,16+1,3*2*3 |  | 9.96 |  |  | 111:2,16+1,3*2*3
|  | 112:1,5+1,2*2*6 |  | 15.9 |  |  | 112:1,5+1,2*2*6
|  | 113:1,5+1,2*2*2 |  | 6.3 |  |  | 113:1,5+1,2*2*2
97 | 597000 | Obklad 250 x 450 cm | m2 | 112.9357 |  | 0 |  | 2 | 3 | 7 | 597000 | 2 | 0 | 0 | 0 | 0 | 0 | 3 | 7 | 0.0142
|  | 15% ztrátné:98,2050*1,15 |  | 112.9357 |  |  | 15% ztrátné:98,2050*1,15
98 | 5976600 | Lišta nerezová obklad | m | 120.145 |  | 0 |  | 2 | 3 | 7 | 5976600 | 2 | 0 | 0 | 0 | 0 | 0 | 3 | 7 | 0.00022
99 | 998781202R00 | Přesun hmot pro obklady keramické, výšky do 12 m | % |  |  | 0 |  | 2 | 7 | 1002 | 5 | 2 | 0 | 0 | 0 | 0 | 0 | 7 | 1002 | 0
| Celkem za | 781 Obklady keramické |  |  |  | 0 |  | 4 |  |  |  |  | 0 | 0 | 0 | 0 | 0
Díl: | 784 | Malby | [5 empty] | 1
100 | 784151101R00 | Penetrace podkladu nátěrem 1 x | m2 | 542.648 |  | 0 |  | 2 | 1 | 7 | 7 | 2 | 0 | 0 | 0 | 0 | 0 | 1 | 7 | 0.00013
|  | omítky:513,898 |  | 513.898 |  |  | omítky:513,898
|  | stropy oprava: |  | 0 |  |  | stropy oprava:
|  | 103:8,85 |  | 8.85 |  |  | 103:8,85
|  | 104:1,5 |  | 1.5 |  |  | 104:1,5
|  | 105:7,8 |  | 7.8 |  |  | 105:7,8
|  | 106:2,3 |  | 2.3 |  |  | 106:2,3
|  | 107:1,9 |  | 1.9 |  |  | 107:1,9
|  | 108:6,4 |  | 6.4 |  |  | 108:6,4
101 | 784155222R00 | Malba tekutá, barva, bez penetr. 2 x | m2 | 732.298 |  | 0 |  | 2 | 1 | 7 | 7 | 2 | 0 | 0 | 0 | 0 | 0 | 1 | 7 | 0.00029
|  | omítky:513,898 |  | 513.898 |  |  | omítky:513,898
|  | sdk podhledy:189,65 |  | 189.65 |  |  | sdk podhledy:189,65
|  | stropy oprava:28,75 |  | 28.75 |  |  | stropy oprava:28,75
| Celkem za | 784 Malby |  |  |  | 0 |  | 4 |  |  |  |  | 0 | 0 | 0 | 0 | 0
|  | CELKEM |  |  |  | 0

## UT_2NP
Položkový rozpočet
Stavba : |  | 2016034 Komplexní oprava VUZ Prostějov 1. - 3.NP |  | Rozpočet: | 003
Objekt : |  | 002 Stavební úprvy 3.NP |  | Výměna radiátorů
P.č. | Číslo položky | Název položky | MJ | množství | cena / MJ | celkem (Kč)
Díl: | 730 | Ústřední vytápění | [5 empty] | 1
1 | 904R02 | HZS - zkoušky v rámci montáž,. prací, topná zk. tlaková zk. | hzs | 16 |  | 0 |  | 2 | 12 | 0 | 1 | 2 | 0 | 0 | 0 | 0 | 0 | 12 | 0 | 0
2 | 904R03 | HZS - regulace systému | hzs | 9 |  | 0 |  | 2 | 12 | 0 | 2 | 2 | 0 | 0 | 0 | 0 | 0 | 12 | 0 | 0
3 | 904R04 | HZS - revize plynu a uvedení do provozu | hzs | 6 |  | 0 |  | 2 | 12 | 0 | 3 | 2 | 0 | 0 | 0 | 0 | 0 | 12 | 0 | 0
| Celkem za | 730 Ústřední vytápění |  |  |  | 0 |  | 4 |  |  |  |  | 0 | 0 | 0 | 0 | 0
Díl: | 734 | Armatury | [5 empty] | 1
4 | 734200821R00 | Demontáž armatur se 2závity do G 1/2 | kus | 19 |  | 0 |  | 2 | 1 | 0 | 0 | 2 | 0 | 0 | 0 | 0 | 0 | 1 | 0 | 9e-05
|  | 2.np:19 |  | 19 |  |  | 2.np:19
5 | 734209114R00 | Montáž armatur závitových,se 2závity, G 3/4 | kus | 19 |  | 0 |  | 2 | 1 | 7 | 7 | 2 | 0 | 0 | 0 | 0 | 0 | 1 | 7 | 0
6 | 551100 | Připojovací kus | kus | 19 |  | 0 |  | 2 | 3 | 7 | 551100 | 2 | 0 | 0 | 0 | 0 | 0 | 3 | 7 | 0
7 | 551200 | Termostatická hlavice | kus | 19 |  | 0 |  | 2 | 3 | 7 | 551200 | 2 | 0 | 0 | 0 | 0 | 0 | 3 | 7 | 0
8 | 551300 | Šroubení svorné | kus | 19 |  | 0 |  | 2 | 3 | 7 | 551300 | 2 | 0 | 0 | 0 | 0 | 0 | 3 | 7 | 0
9 | 551400 | Uzavírací a regulační armatura | kus | 19 |  | 0 |  | 2 | 3 | 7 | 551400 | 2 | 0 | 0 | 0 | 0 | 0 | 3 | 7 | 0
10 | 998734203R00 | Přesun hmot pro armatury, výšky do 24 m | % | 202.54 |  | 0 |  | 2 | 7 | 1002 | 5 | 2 | 0 | 0 | 0 | 0 | 0 | 7 | 1002 | 0
| Celkem za | 734 Armatury |  |  |  | 0 |  | 4 |  |  |  |  | 0 | 0 | 0 | 0 | 0
Díl: | 735 | Otopná tělesa | [5 empty] | 1
11 | 735000912R00 | Vyregulovaní ventilů s termostat. ovládáním | kus | 19 |  | 0 |  | 2 | 1 | 7 | 7 | 2 | 0 | 0 | 0 | 0 | 0 | 1 | 7 | 0
12 | 735111810R00 | Demontáž těles otopných litinových článkových vč. likvidace | kpl | 1 |  | 0 |  | 2 | 1 | 7 | 7 | 2 | 0 | 0 | 0 | 0 | 0 | 1 | 7 | 0
13 | 735156920R00 | Tlakové zkoušky otopných těles | kus | 19 |  | 0 |  | 2 | 1 | 7 | 7 | 2 | 0 | 0 | 0 | 0 | 0 | 1 | 7 | 0
14 | 735159523R00 | Montáž panel.těles 2řadých, s odvzduš., | soubor | 19 |  | 0 |  | 2 | 1 | 7 | 7 | 2 | 0 | 0 | 0 | 0 | 0 | 1 | 7 | 0.0012
15 | 735191905R00 | Oprava - odvzdušnění otopných těles | kus | 19 |  | 0 |  | 2 | 1 | 7 | 7 | 2 | 0 | 0 | 0 | 0 | 0 | 1 | 7 | 0
16 | 735191910R00 | Napuštění vody do otopného systému - bez kotle | kpl | 1450 |  | 0 |  | 2 | 1 | 7 | 7 | 2 | 0 | 0 | 0 | 0 | 0 | 1 | 7 | 0
17 | 735494811R00 | Vypuštění vody z otopných těles | kpl | 1000 |  | 0 |  | 2 | 1 | 7 | 7 | 2 | 0 | 0 | 0 | 0 | 0 | 1 | 7 | 0
18 | 48457207 | Těleso otopné des. boční připoj. | kus | 19 |  | 0 |  | 2 | 3 | 7 | 48457207 | 2 | 0 | 0 | 0 | 0 | 0 | 3 | 7 | 0.0366
19 | 998735202R00 | Přesun hmot pro otopná tělesa, výšky do 12 m | % | 1165.4513 |  | 0 |  | 2 | 7 | 1002 | 5 | 2 | 0 | 0 | 0 | 0 | 0 | 7 | 1002 | 0
| Celkem za | 735 Otopná tělesa |  |  |  | 0 |  | 4 |  |  |  |  | 0 | 0 | 0 | 0 | 0
| CELKEM |  |  |  |  | 0

## ZTI_2NP
Položkový rozpočet
Stavba : |  | 2016034 Komplexní oprava VUZ Prostějov 1. - 3.NP |  | Rozpočet: | 004
Objekt : |  | 002 Stavební úprvy 3.NP |  | ZTI - vnitřní kanalizace a vodovod
P.č. | Číslo položky | Název položky | MJ | množství | cena / MJ | celkem (Kč)
Díl: | 721 | Vnitřní kanalizace | [5 empty] | 1
1 | 721171808R00 | Demontáž potrubí z PVC do DN 114 | m | 21.25 |  | 0 |  | 2 | 1 | 7 | 7 | 2 | 0 | 0 | 0 | 0 | 0 | 1 | 7 | 0
|  | 0,3+11,5+4,35+5,1 |  | 21.25 |  |  | 0,3+11,5+4,35+5,1
2 | 721176101R00 | Potrubí HT připojovací DN 32 x 1,8 mm | m | 0.3 |  | 0 |  | 2 | 1 | 7 | 7 | 2 | 0 | 0 | 0 | 0 | 0 | 1 | 7 | 0.00034
|  | 0,3 |  | 0.3 |  |  | 0,3
3 | 721176103R00 | Potrubí HT připojovací DN 50 x 1,8 mm | m | 11.5 |  | 0 |  | 2 | 1 | 7 | 7 | 2 | 0 | 0 | 0 | 0 | 0 | 1 | 7 | 0.00047
|  | 1,0+0,3*2 |  | 1.6 |  |  | 1,0+0,3*2
|  | 0,3*2 |  | 0.6 |  |  | 0,3*2
|  | 0,7+0,3 |  | 1 |  |  | 0,7+0,3
|  | 0,3 |  | 0.3 |  |  | 0,3
|  | 0,5+0,3 |  | 0.8 |  |  | 0,5+0,3
|  | 1,0+0,3*2 |  | 1.6 |  |  | 1,0+0,3*2
|  | 0,4+0,3 |  | 0.7 |  |  | 0,4+0,3
|  | 2,1+0,3 |  | 2.4 |  |  | 2,1+0,3
|  | 0,3*5 |  | 1.5 |  |  | 0,3*5
|  | 0,5+0,2+0,3 |  | 1 |  |  | 0,5+0,2+0,3
4 | 721176104R00 | Potrubí HT připojovací DN 70 x 1,9 mm | m | 4.35 |  | 0 |  | 2 | 1 | 7 | 7 | 2 | 0 | 0 | 0 | 0 | 0 | 1 | 7 | 0.0007
|  | 0,75 |  | 0.75 |  |  | 0,75
|  | 0,75 |  | 0.75 |  |  | 0,75
|  | 0,75 |  | 0.75 |  |  | 0,75
|  | 1,5+0,3*2 |  | 2.1 |  |  | 1,5+0,3*2
5 | 721176105R00 | Potrubí HT připojovací DN 100 x 2,7 mm | m | 5.1 |  | 0 |  | 2 | 1 | 7 | 7 | 2 | 0 | 0 | 0 | 0 | 0 | 1 | 7 | 0.00152
|  | 1,6+0,3*4 |  | 2.8 |  |  | 1,6+0,3*4
|  | 0,6+0,5+0,3+0,3*2+0,3 |  | 2.3 |  |  | 0,6+0,5+0,3+0,3*2+0,3
6 | 721194103R00 | Vyvedení odpadních výpustek D 32 x 1,8 | kus | 1 |  | 0 |  | 2 | 1 | 7 | 7 | 2 | 0 | 0 | 0 | 0 | 0 | 1 | 7 | 0
7 | 721194105R00 | Vyvedení odpadních výpustek D 50 x 1,8 | kus | 17 |  | 0 |  | 2 | 1 | 7 | 7 | 2 | 0 | 0 | 0 | 0 | 0 | 1 | 7 | 0
8 | 721194107R00 | Vyvedení odpadních výpustek D 75 x 1,9 | kus | 3 |  | 0 |  | 2 | 1 | 7 | 7 | 2 | 0 | 0 | 0 | 0 | 0 | 1 | 7 | 0
9 | 721194109R00 | Vyvedení odpadních výpustek D 110 x 2,3 | kus | 3 |  | 0 |  | 2 | 1 | 7 | 7 | 2 | 0 | 0 | 0 | 0 | 0 | 1 | 7 | 0
10 | 721226312U00 | D + M Zápachová uzávěrka umyvadlo DN 40 | kus | 17 |  | 0 |  | 2 | 1 | 7 | 7 | 2 | 0 | 0 | 0 | 0 | 0 | 1 | 7 | 0
11 | 721226412U00 | D + M Zápachová uzávěrka dřez DN 50 | kus | 1 |  | 0 |  | 2 | 1 | 7 | 7 | 2 | 0 | 0 | 0 | 0 | 0 | 1 | 7 | 0
12 | 721226521U00 | D + M Záp uzávěr sprcha DN40 | kus | 2 |  | 0 |  | 2 | 1 | 7 | 7 | 2 | 0 | 0 | 0 | 0 | 0 | 1 | 7 | 0.0005
13 | 721290111R00 | Zkouška těsnosti kanalizace vodou DN 125 | m | 21.25 |  | 0 |  | 2 | 1 | 0 | 0 | 2 | 0 | 0 | 0 | 0 | 0 | 1 | 0 | 0
14 | 998721202R00 | Přesun hmot pro vnitřní kanalizaci, výšky do 12 m | % | 151.4083 |  | 0 |  | 2 | 7 | 1002 | 5 | 2 | 0 | 0 | 0 | 0 | 0 | 7 | 1002 | 0
| Celkem za | 721 Vnitřní kanalizace |  |  |  | 0 |  | 4 |  |  |  |  | 0 | 0 | 0 | 0 | 0
Díl: | 722 | Vnitřní vodovod | [5 empty] | 1
15 | 722174024U00 | Potr vod PPR PN20 svar polyfuz D 32 - D 40 | m | 21.25 |  | 0 |  | 2 | 1 | 0 | 0 | 2 | 0 | 0 | 0 | 0 | 0 | 1 | 0 | 0.00111
|  | 21,25 |  | 21.25 |  |  | 21,25
16 | 722181212RU4 | Izolace návleková tl. stěny 9 mm vnitřní průměr 32 - 42 mm | m | 21.25 |  | 0 |  | 2 | 1 | 7 | 7 | 2 | 0 | 0 | 0 | 0 | 0 | 1 | 7 | 0
3
17 | 722280107R00 | Tlaková zkouška vodovodního potrubí DN 40 | m | 21.25 |  | 0 |  | 2 | 1 | 7 | 7 | 2 | 0 | 0 | 0 | 0 | 0 | 1 | 7 | 0
18 | 722290234R00 | Proplach a dezinfekce vodovod.potrubí DN 80 | m | 21.25 |  | 0 |  | 2 | 1 | 7 | 7 | 2 | 0 | 0 | 0 | 0 | 0 | 1 | 7 | 1e-05
19 | 998722202R00 | Přesun hmot pro vnitřní vodovod, výšky do 12 m | % | 103.4663 |  | 0 |  | 2 | 7 | 1002 | 5 | 2 | 0 | 0 | 0 | 0 | 0 | 7 | 1002 | 0
| Celkem za | 722 Vnitřní vodovod |  |  |  | 0 |  | 4 |  |  |  |  | 0 | 0 | 0 | 0 | 0
Díl: | 725 | Zařizovací předměty | [5 empty] | 1
20 | 725200020RA0 | Montáž zařizovacích předmětů - pisoár | kus | 2 |  | 0 |  | 2 | 2 | 7 | 7 | 2 | 0 | 0 | 0 | 0 | 0 | 2 | 7 | 0.00422
21 | 28696754 | Pisoár vč. splachovače dle výběru investora | kus | 2 |  | 0 |  | 2 | 3 | 7 | 28696754 | 2 | 0 | 0 | 0 | 0 | 0 | 3 | 7 | 0.00575
| Celkem za | 725 Zařizovací předměty |  |  |  | 0 |  | 4 |  |  |  |  | 0 | 0 | 0 | 0 | 0
| CELKEM |  |  |  |  | 0

## ELO_2NP
Materiál | CENA | MNOZSTVI | JEDN. | CENA CELKEM
CYKY 3CX2,5 |  | 1250 | m | 0
CYKY-J 3X1,5 (C) |  | 600 | m | 0
CYKY 4x10 |  | 35 | m | 0
CYKY 5CX1,5 |  | 25 | m | 0
CYKY 5-J x 2.5 (5C) |  | 25 | m | 0
CYKY 2AX1,5 |  | 120 | m | 0
CYKY 2BX1,5 |  | 150 | m | 0
LISTA LV 40X40 2M |  | 50 | m | 0
svork.vyrovnani potenc. EP/MXE - OBO |  | 1 | ks | 0
CY 4 zel.zl./H07V-U/ |  | 50 | m | 0
CY 25 zel.zl./H07V-U/ |  | 25 | m | 0
WAGO 3x 2,5mm |  | 200 | ks | 0
CY 2,5 CERNY |  | 20 | m | 0
CY 2,5 SV.MODRY |  | 20 | m | 0
CY 2,5 ZEL. ZLUTY |  | 20 | m | 0
SVORKA RSA 4 CERNA |  | 20 | ks | 0
SVORKA RSA 4 KONCOVA PREP. |  | 20 | ks | 0
SVORKA RSA 4 PE ZEL.ZL. |  | 20 | ks | 0
SVORKA RSA 4 SV.MODRA |  | 20 | ks | 0
KR.Hensel DE9321 |  | 2 | ks | 0
krabice KO 68 |  | 150 | ks | 0
krabice ACIDUR 6455-11 |  | 2 | ks | 0
krabice KU 68/2 - 1903 |  | 50 | ks | 0
dvoj zásuvka 230V komplet |  | 80 | ks | 0
spínač velkoplošný na povrch komplet 1 |  | 10 | ks | 0
spínač velkoplošný na povrch komplet 5 |  | 15 | ks | 0
spínač velkoplošný na povrch komplet 6 |  | 3 | ks | 0
spínač velkoplošný na povrch komplet 6+6 |  | 1 | ks | 0
spínač velkoplošný na povrch komplet 7 |  | 2 | ks | 0
dvojrámeček |  | 10 | ks | 0
trojrámeček |  | 2 | ks | 0
čtyřrámeček |  | 2 | ks | 0
relé časové do krabice - WC pro ventilátor |  | 2 | ks | 0
nouzové sv. |  | 4 | ks | 0
0
C21M - Elektromontáže (MONTÁŽ) | CENA | MNOZSTVI | JED. | CENA CELKEM
Celk.prohl.el.zař.a vyhot.zpr.do 500.tis.mont.pr. |  | 1 | objem | 0
lišta vkládací s víčkem40- 20mm |  | 50 | m | 0
ukonč.vod.v rozv.vč.zap.a konc.do 2.5mm2 |  | 150 | ks | 0
ukonč. 1 žil. vodičů do 16 mm2 |  | 15 | ks | 0
ukonč.kab.smršt.zákl.do 4x10 mm2 |  | 15 | ks | 0
ochran.pospoj. . Cu 4-16mm2 |  | 10 | m | 0
vybour.otv.cihl.malt.váp. do R=60mm tl.do 150mm |  | 100 | ks | 0
Vysekání drážky pro kabely |  | 100 | M | 0
EP-ochranná přípojnice |  | 1 | ks | 0
CYKY-CYKYm do 3Cx2.5 mm2 750V |  | 1250 | m | 0
CYKY-CYKYm do 3Cx1.5 mm2 750V (PU) |  | 600 | m | 0
CYKY-CYKYm do 5x35 mm2 750V (PU) |  | 35 | m | 0
CYKY-CYKYm 2x1.5 mm2 750V (PU) |  | 270 | m | 0
CYKY-CYKYm do 5x2,5-10 |  | 35 | m | 0
zatažení kabelu do 2 kg na metr |  | 100 | m | 0
montáž popisného štítku přístrojů |  | 100 | ks | 0
popisný štítek kabelový |  | 100 | ks | 0
vybour.otv.cihl.malt.váp. do R=60mm tl.do 450mm |  | 120 | ks | 0
zednická výpomoc (drážky, sekání, atd) |  | 25 | m | 0
CY 2.5 mm2 černý (DR) |  | 20 | m | 0
CY 2.5 mm2 světle modrý (DR) |  | 20 | m | 0
CY 2.5 mm2 zelenožlutý (DR) |  | 20 | m | 0
svorka řadová RS 2,5-4 |  | 20 | ks | 0
prepojeni krab.rozvodka do 4mm2 vč.zapoj. |  | 48 | ks | 0
krab.odbočná s víčkem (1901;KO 68) kruh. bez zap. prepojeni |  | 50 | ks | 0
krabice KO 68 pod omítku + vysekání |  | 50 | ks | 0
krab.rozvodka typ 6455-11 do 4mm2 vč.zapoj. |  | 10 | ks | 0
ukonč.vod.v rozv.vč.zap.a konc.do 2.5mm2 |  | 1200 | ks | 0
ukonč.vod.v rozv.vč.zap.a konc.do 16mm2 |  | 10 | ks | 0
vypinac velkoplosny |  | 31 | ks | 0
zás.vestav.10/16A 48/250/380V vč.zap. 2P |  | 40 | ks | 0
Přepojení rozvaděče vč. Pomoc.mat. |  | 1 | ks | 0
Přepojení stáv.okruhů neupravov. Prostor |  | 1 | ks | 0
ostatní nespecifikované práce |  | 12 | ks | 0
Zapojení světel |  | 30 | ks | 0
začištění drážek |  | 100 | m | 0
0
CELKEM |  |  |  | 0

## ELO_RO_2NP
ro2
Čís. | Objednací číslo | Název | PGR | Cena/MJ | Množství | Cena celkem
1 | IL308224-F | Zapuštěný rám s dveřmi 2U-24 | 4170 |  | 1 | 0
2 | CSIL129224 | Konstrukce instalační 2-24, plastové panely | 4190 |  | 1 | 0
3 | CSZAMFABE- | Zámek FAB + jazýček + redukce pro M2000 | 4190 |  | 1 | 0
4 | BZ900283-- | Hlavní vypínač 80A, 3-pólový | 4320 |  | 1 | 0
5 | BM018340-- | Jistič B40/3 | 4484 |  | 3 | 0
6 | BM018116-- | Jistič B16/1 | 4464 |  | 18 | 0
7 | BC004103-- | Proudový chránič 40-4-003/AC | 4271 |  | 3 | 0
8 | IK021036-- | Svorkovnice N (sedmisvorková) | 4850 |  | 1 | 0
9 | IKB04016-- | Svorkovnice 4-pólová 80A, přívod 1x16mm2 | 4230 |  | 1 | 0
10 | IK110002-- | Řadová svorka CBC šedá, 2,5mm2 | 4850 |  | 20 | 0
11 | IK110035-- | Řadová svorka CBC šedá, 35mm2 | 4850 |  | 3 | 0
12 | IL900315-- | Příchytka nulové lišty 25mm2 | 4160 |  | 2 | 0
13 | IK020012-- | Lišta nulová,25mm2,10x10mm,100A | 4160 |  | 1 | 0
14 | BS990114-- | Lišta propojovací 3G16T57, 3-pólová/16mm? | 4230 |  | 1 | 0
15 |  | vývodky |  |  | 1 | 0
|  | Celkem: |  |  |  | 0
|  | Podružný materiál - 3% |  |  |  | 0
|  | Materiál celkem |  |  |  | 0
|  | Montáž |  |  |  | 0
|  | Náklady celkem |  |  |  | 0
|  | Režie |  |  |  | 0
|  | CELKEM bez DPH |  |  |  | 0
|  | DPH 21%: |  |  |  | 0
|  | Celkem s DPH: |  |  |  | 0

## VZT_2NP
CPV | č. pozice | název zařízení | počet | MJ | Cena dodávky jednotková | Cena montáže jednotková | Cena dodávky celkem | Cena montáže celkem | Cena Jednotková | Cena celkem
Zařízení č.1 - Větrání hygienických zařízení a úklidu 2.NP
| 1.01 | Diagonální nízkohlučný potrubní odsávací ventilátor DN 200 / 19 dB(A) Vzduchový výkon 520 m3/h / 175 Pa, Ni=95W/0.45A/230V | 2 | ks |  |  | 0 | 0 | 0 | 0
|  | Spojovací manžeta DN 200 | 4 | ks |  |  | 0 | 0 | 0 | 0
| 1.02 | Samočinná protidešťová výfuková žaluziová klapka DN 200 | 2 | ks |  |  | 0 | 0 | 0 | 0
| 1.03 | Talířový plastový odsávací ventil DN 160 vč. Kroužku a zděře | 6 | ks |  |  | 0 | 0 | 0 | 0
| 1.04 | Odsávací vyústka na kruhové potrubí jednořadá 325 x 75 regulace R1 | 2 | ks |  |  | 0 | 0 | 0 | 0
| 1.05 | Rozbočka jednostranná OBJ90 - DN 200 / DN 160 | 3 | ks |  |  | 0 | 0 | 0 | 0
|  | Přechod Potrubí osový DN 200 / DN 160 | 2 | ks |  |  | 0 | 0 | 0 | 0
| 1.06 | Oblouk potrubí lisovaný s těsněním 30° - DN 200 | 4 | ks |  |  | 0 | 0 | 0 | 0
| 1.07 | Oblouk potrubí lisovaný s těsněním 60° - DN 160 | 4 | ks |  |  | 0 | 0 | 0 | 0
| 1.08 | Kruhové potrubí DN 200 vč. Spojek a objímek | 4 | bm |  |  | 0 | 0 | 0 | 0
| 1.09 | Kruhové potrubí DN 160 vč. Spojek a objímek | 6 | bm |  |  | 0 | 0 | 0 | 0
| 1.10 | Montážní, závěsný, spojovací a těsnící materiál, lepící páska, apod. | 10 | kg |  |  | 0 | 0 | 0 | 0
| 1.11 | Tepelná izolace potrubí mezi ventilátorem a fasádou samolepící tepelnou izolací Mirelon tl. 25 mm obalená Al fólií | 6 | m2 |  |  | 0 | 0 | 0 | 0
| 1.12 | Elektroinstalatérské práce - přívod el. Energie, zapojení atd. | 1 | kpl |  |  | 0 | 0 | 0 | 0
| 1.13 | Stavební práce - zhotovení otvorů v příčkách a fasádě, utěsnění a zapracování prostupů potrubí, SDK podhled | 1 | kpl |  |  | 0 | 0 | 0 | 0
|  | Celkem | [7 empty] | 0
Zařízení č.2 - Větrání hygienických samostatné kuchyně 2.NP
| 2.1 | Malý radiální ventilátor 100 15/35W, 230V, O 70/130m3h-1, 0Pa, 1,80kg, 34/46dB(A)
|  |  | ks | 1 |  |  | 0 | 0 | 0 | 0
| 2.2 | Žaluziová klapka pr. 160mm | ks | 1 |  |  | 0 | 0 | 0 | 0
| 2.3 | Kruhové potrubí o pr. 100-160/30% tvarovek | m | 5 |  |  | 0 | 0 | 0 | 0
| 2.4 | Ohebná hadice izolovaná 102mm | m | 1.7 |  |  | 0 | 0 | 0 | 0
|  | Celkem | [7 empty] | 0
Ostatní práce - HZS pro nenadálé úpravy při montáži
| 1. | HODINOVÁ ZŮČTOVACÍ SAZBA PRO ÚPRAVY VZNIKLÉ NENADÁLÝMI SITUACEMI A ZMĚNAMI ZJIŠTĚNÝMI PŘI MONTÁŽI | 6 | hod |  |  | 0 | 0 | 0 | 0
|  | Celkem | [7 empty] | 0
|  | Doprava | 1 | kpl |  |  | 0 | 0 | 0 | 0
|  | Komplexní vyzkoušení, zaregulování | 1 | kpl |  |  | 0 | 0 | 0 | 0
|  | Zaškolení obsluhy | 1 | kpl |  |  | 0 | 0 | 0 | 0
|  | Dokumentace skutečného provedení stavby | 1 | kpl |  |  | 0 | 0 | 0 | 0
|  | Celkem | [7 empty] | 0
0

## Stav_3NP
Položkový rozpočet
Stavba : |  | 2016034 Komplexní oprava VUZ Prostějov 1. - 3.NP |  | Rozpočet: | 001
Objekt : |  | 003 Stavební úpravy 3.NP |  | Stavebí úpravy 3.NP
P.č. | Číslo položky | Název položky | MJ | množství | cena / MJ | celkem (Kč)
Díl: | 3 | Svislé a kompletní konstrukce | [5 empty] | 1
1 | 319201316R00 | Vyrovnání zdiva pod omítku maltou ze SMS tl. 20 mm | m2 | 513.898 |  | 0 |  | 2 | 1 | 0 | 0 | 1 | 0 | 0 | 0 | 0 | 0 | 1 | 0 | 0.01583
2 | 601012142RT1 | Omítka stropů štuková ručně tloušťka vrstvy 2 mm | m2 | 218.4 |  | 0 |  | 2 | 1 | 1 | 1 | 1 | 0 | 0 | 0 | 0 | 0 | 1 | 1 | 0.00359
|  | 103:8,85 |  | 8.85 |  |  | 103:8,85
|  | 104:1,5 |  | 1.5 |  |  | 104:1,5
|  | 105:7,8 |  | 7.8 |  |  | 105:7,8
|  | 106:2,3 |  | 2.3 |  |  | 106:2,3
|  | 107:1,9 |  | 1.9 |  |  | 107:1,9
|  | 108:6,4 |  | 6.4 |  |  | 108:6,4
|  | podhledy: |  | 0 |  |  | podhledy:
|  | 109:15,4 |  | 15.4 |  |  | 109:15,4
|  | 110:10,10*2 |  | 20.2 |  |  | 110:10,10*2
|  | 111:10,25*3 |  | 30.75 |  |  | 111:10,25*3
|  | 112:15,35*6 |  | 92.1 |  |  | 112:15,35*6
|  | 113:15,60*2 |  | 31.2 |  |  | 113:15,60*2
3 | 34226400 | Podhled Thermatex | m2 | 40.65 |  | 0 |  | 2 | 12 | 0 | 1 | 1 | 0 | 0 | 0 | 0 | 0 | 12 | 0 | 0.0186
|  | 102:40,65 |  | 40.65 |  |  | 102:40,65
| Celkem za | 3 Svislé a kompletní konstrukce |  |  |  | 0 |  | 4 |  |  |  |  | 0 | 0 | 0 | 0 | 0
Díl: | 4 | Vodorovné konstrukce | [5 empty] | 1
4 | 416021121R00 | Podhledy SDK, kovová.kce CD. 1x deska RB 12,5 mm | m2 | 189.65 |  | 0 |  | 2 | 1 | 1 | 1 | 1 | 0 | 0 | 0 | 0 | 0 | 1 | 1 | 0.01183
|  | 109:15,4 |  | 15.4 |  |  | 109:15,4
|  | 110:10,10*2 |  | 20.2 |  |  | 110:10,10*2
|  | 111:10,25*3 |  | 30.75 |  |  | 111:10,25*3
|  | 112:15,35*6 |  | 92.1 |  |  | 112:15,35*6
|  | 113:15,60*2 |  | 31.2 |  |  | 113:15,60*2
| Celkem za | 4 Vodorovné konstrukce |  |  |  | 0 |  | 4 |  |  |  |  | 0 | 0 | 0 | 0 | 0
Díl: | 61 | Upravy povrchů vnitřní | [5 empty] | 1
5 | 602016116RT1 | Omítka stěn jádrová , ručně tloušťka vrstvy 20 mm | m2 | 513.898 |  | 0 |  | 2 | 1 | 1 | 1 | 1 | 0 | 0 | 0 | 0 | 0 | 1 | 1 | 0.00945
6 | 602016141RT1 | Omítka stěn štuková, ručně tloušťka vrstvy 3 mm | m2 | 513.898 |  | 0 |  | 2 | 1 | 1 | 1 | 1 | 0 | 0 | 0 | 0 | 0 | 1 | 1 | 0.0042
7 | 610991111R00 | Zakrývání výplní vnitřních otvorů | m2 | 86.811 |  | 0 |  | 2 | 1 | 1 | 1 | 1 | 0 | 0 | 0 | 0 | 0 | 1 | 1 | 4e-05
|  | okna:1,9*6,44 |  | 12.236 |  |  | okna:1,9*6,44
|  | 2,25*1,5*17 |  | 57.375 |  |  | 2,25*1,5*17
|  | 1,2*1,5*2 |  | 3.6 |  |  | 1,2*1,5*2
|  | dveře:0,6*2,0*2*5 |  | 12 |  |  | dveře:0,6*2,0*2*5
|  | 0,8*2,0*1 |  | 1.6 |  |  | 0,8*2,0*1
8 | 611421431RT2 | Oprava váp.omítek stropů do 50% plochy - štukových s použitím suché maltové směsi | m2 | 28.75 |  | 0 |  | 2 | 1 | 0 | 0 | 1 | 0 | 0 | 0 | 0 | 0 | 1 | 0 | 0.0179
|  | 103:8,85 |  | 8.85 |  |  | 103:8,85
|  | 104:1,5 |  | 1.5 |  |  | 104:1,5
|  | 105:7,8 |  | 7.8 |  |  | 105:7,8
|  | 106:2,3 |  | 2.3 |  |  | 106:2,3
|  | 107:1,9 |  | 1.9 |  |  | 107:1,9
|  | 108:6,4 |  | 6.4 |  |  | 108:6,4
9 | 612481118U00 | Potažení vni stěn sklovl+tmel | m2 | 513.898 |  | 0 |  | 2 | 1 | 1 | 1 | 1 | 0 | 0 | 0 | 0 | 0 | 1 | 1 | 0.00469
10 | 612481100 | Vytužení rohů a hran armovací sítí - apu lišty | kpl | 1 |  | 0 |  | 2 | 12 | 0 | 2 | 1 | 0 | 0 | 0 | 0 | 0 | 12 | 0 | 0
| Celkem za | 61 Upravy povrchů vnitřní |  |  |  | 0 |  | 4 |  |  |  |  | 0 | 0 | 0 | 0 | 0
Díl: | 9 | Ostatní konstrukce, bourání | [5 empty] | 1
11 | 900100101 | Montáž větracích mřížek | kus | 1 |  | 0 |  | 2 | 12 | 0 | 3 | 1 | 0 | 0 | 0 | 0 | 0 | 12 | 0 | 0
12 | 900100102 | Dodávka větracích mřížek | kus | 1 |  | 0 |  | 2 | 12 | 0 | 4 | 1 | 0 | 0 | 0 | 0 | 0 | 12 | 0 | 0
13 | 900100102 | Dodávka a montáž požární hydrant viz požární zpráva | kpl | 1 |  | 0 |  | 2 | 12 | 0 | 99 | 1 | 0 | 0 | 0 | 0 | 0 | 12 | 0 | 0
14 | 900100103 | Rozvod požární vody | kpl | 1 |  | 0 |  | 2 | 12 | 0 | 100 | 1 | 0 | 0 | 0 | 0 | 0 | 12 | 0 | 0
15 | 900100103 | Zakrytí podlah podest a schodiště před poškozením OSB deskami | kpl | 1 |  | 0 |  | 2 | 12 | 0 | 5 | 1 | 0 | 0 | 0 | 0 | 0 | 12 | 0 | 0
16 | 900100104 | Zához a začištění rýh po datovém kabelu výměna viz elektro | kpl | 1 |  | 0 |  | 2 | 12 | 0 | 6 | 1 | 0 | 0 | 0 | 0 | 0 | 12 | 0 | 0
17 | 900100105 | D+M požární hlásíče dle PBŘS | kpl | 1 |  | 0 |  | 2 | 12 | 0 | 110 | 1 | 0 | 0 | 0 | 0 | 0 | 12 | 0 | 0
| Celkem za | 9 Ostatní konstrukce, bourání |  |  |  | 0 |  | 4 |  |  |  |  | 0 | 0 | 0 | 0 | 0
Díl: | 94 | Lešení a stavební výtahy | [5 empty] | 1
18 | 941955002R00 | Lešení lehké pomocné, výška podlahy do 1,9 m | m2 | 50 |  | 0 |  | 2 | 1 | 1 | 1 | 1 | 0 | 0 | 0 | 0 | 0 | 1 | 1 | 0.00158
| Celkem za | 94 Lešení a stavební výtahy |  |  |  | 0 |  | 4 |  |  |  |  | 0 | 0 | 0 | 0 | 0
Díl: | 95 | Dokončovací konstrukce na pozemních stavbách | [5 empty] | 1
19 | 952901111R00 | Vyčištění budov o výšce podlaží do 4 m | m2 | 268.08 |  | 0 |  | 2 | 1 | 1 | 1 | 1 | 0 | 0 | 0 | 0 | 0 | 1 | 1 | 4e-05
|  | 101:9,03 |  | 9.03 |  |  | 101:9,03
|  | 102:40,65 |  | 40.65 |  |  | 102:40,65
|  | 103:8,85 |  | 8.85 |  |  | 103:8,85
|  | 104:1,5 |  | 1.5 |  |  | 104:1,5
|  | 105:7,8 |  | 7.8 |  |  | 105:7,8
|  | 106:2,3 |  | 2.3 |  |  | 106:2,3
|  | 107:1,9 |  | 1.9 |  |  | 107:1,9
|  | 108:6,4 |  | 6.4 |  |  | 108:6,4
|  | 109:15,4 |  | 15.4 |  |  | 109:15,4
|  | 110:10,10*2 |  | 20.2 |  |  | 110:10,10*2
|  | 111:10,25*3 |  | 30.75 |  |  | 111:10,25*3
|  | 112:15,35*6 |  | 92.1 |  |  | 112:15,35*6
|  | 113:15,6*2 |  | 31.2 |  |  | 113:15,6*2
| Celkem za | 95 Dokončovací konstrukce na pozemních stavbách |  |  |  | 0 |  | 4 |  |  |  |  | 0 | 0 | 0 | 0 | 0
Díl: | 96 | Bourání konstrukcí | [5 empty] | 1
20 | 965081223U00 | Bour dlažd keram tl 10 mm- >1m2 | m2 | 28.75 |  | 0 |  | 2 | 1 | 1 | 1 | 1 | 0 | 0 | 0 | 0 | 0 | 1 | 1 | 0
|  | 103:8,85 |  | 8.85 |  |  | 103:8,85
|  | 104:1,5 |  | 1.5 |  |  | 104:1,5
|  | 105:7,8 |  | 7.8 |  |  | 105:7,8
|  | 106:2,3 |  | 2.3 |  |  | 106:2,3
|  | 107:1,9 |  | 1.9 |  |  | 107:1,9
|  | 108:6,4 |  | 6.4 |  |  | 108:6,4
| Celkem za | 96 Bourání konstrukcí |  |  |  | 0 |  | 4 |  |  |  |  | 0 | 0 | 0 | 0 | 0
Díl: | 97 | Prorážení otvorů | [5 empty] | 1
21 | 976071111R00 | Vybourání kovových zábradlí a madel | m | 10.96 |  | 0 |  | 2 | 1 | 1 | 1 | 1 | 0 | 0 | 0 | 0 | 0 | 1 | 1 | 0
|  | 2,64*2 |  | 5.28 |  |  | 2,64*2
|  | 2,53*2 |  | 5.06 |  |  | 2,53*2
|  | 0,31*2 |  | 0.62 |  |  | 0,31*2
22 | 978021191R00 | Otlučení cementových omítek vnitřních stěn do 100% | m2 | 513.898 |  | 0 |  | 2 | 1 | 1 | 1 | 1 | 0 | 0 | 0 | 0 | 0 | 1 | 1 | 0
|  | 109:(2,85+5,375)*2*2,6 |  | 42.77 |  |  | 109:(2,85+5,375)*2*2,6
|  | -2,25*1,5*1 |  | -3.375 |  |  | -2,25*1,5*1
|  | -0,8*1,97*1 |  | -1.576 |  |  | -0,8*1,97*1
|  | 110:(2,9+3,375)*2*2,6*2 |  | 65.26 |  |  | 110:(2,9+3,375)*2*2,6*2
|  | 1,1*2*2,6*2 |  | 11.44 |  |  | 1,1*2*2,6*2
|  | -2,25*1,5*2 |  | -6.75 |  |  | -2,25*1,5*2
|  | -0,8*1,97*2 |  | -3.152 |  |  | -0,8*1,97*2
|  | 111:(2,95+3,375)*2*2,6*3 |  | 98.67 |  |  | 111:(2,95+3,375)*2*2,6*3
|  | 1,1*2*2,6*3 |  | 17.16 |  |  | 1,1*2*2,6*3
|  | -2,25*1,5*3 |  | -10.125 |  |  | -2,25*1,5*3
|  | -0,8*1,97*1 |  | -1.576 |  |  | -0,8*1,97*1
|  | 112:(2,9+5,375)*2*2,6*6 |  | 258.18 |  |  | 112:(2,9+5,375)*2*2,6*6
|  | -0,8*1,97*6 |  | -9.456 |  |  | -0,8*1,97*6
|  | -2,25*1,5*6 |  | -20.25 |  |  | -2,25*1,5*6
|  | 113:(2,95+5,375)*2*2,6*2 |  | 86.58 |  |  | 113:(2,95+5,375)*2*2,6*2
|  | -2,25*1,5*2 |  | -6.75 |  |  | -2,25*1,5*2
|  | -0,8*1,97*2 |  | -3.152 |  |  | -0,8*1,97*2
23 | 978059531R00 | Odsekání vnitřních obkladů stěn nad 2 m2 | m2 | 79.44 |  | 0 |  | 2 | 1 | 1 | 1 | 1 | 0 | 0 | 0 | 0 | 0 | 1 | 1 | 0
|  | 104:2,1*1,5 |  | 3.15 |  |  | 104:2,1*1,5
|  | 105:(2,275+3,3)*2*1,8 |  | 20.07 |  |  | 105:(2,275+3,3)*2*1,8
|  | -0,6*1,8*1 |  | -1.08 |  |  | -0,6*1,8*1
|  | -2,25*(1,8-0,9)*1 |  | -2.025 |  |  | -2,25*(1,8-0,9)*1
|  | 106:1,1*1,5 |  | 1.65 |  |  | 106:1,1*1,5
|  | 107:2,1*2,5 |  | 5.25 |  |  | 107:2,1*2,5
|  | 108:(0,85+0,95)*2*2,1*2 |  | 15.12 |  |  | 108:(0,85+0,95)*2*2,1*2
|  | -0,6*2,1*2 |  | -2.52 |  |  | -0,6*2,1*2
|  | (2,675+2,275)*2*1,8 |  | 17.82 |  |  | (2,675+2,275)*2*1,8
|  | -0,6*1,8*1 |  | -1.08 |  |  | -0,6*1,8*1
|  | -2,25*(1,8-0,9)*1 |  | -2.025 |  |  | -2,25*(1,8-0,9)*1
|  | -1,85*1,8 |  | -3.33 |  |  | -1,85*1,8
|  | 110:2,16*1,3*2 |  | 5.616 |  |  | 110:2,16*1,3*2
|  | 111:2,16*1,3*3 |  | 8.424 |  |  | 111:2,16*1,3*3
|  | 112:1,5*1,2*6 |  | 10.8 |  |  | 112:1,5*1,2*6
|  | 113:1,5*1,2*2 |  | 3.6 |  |  | 113:1,5*1,2*2
24 | 979011211R00 | Svislá doprava suti a vybour. hmot za 2.NP nošením | t | 38.794 |  | 0 |  | 2 | 8 | 0 | 3 | 1 | 0 | 0 | 0 | 0 | 0 | 8 | 0 | 0
25 | 979011219R00 | Přípl.k svislé dopr.suti za každé další NP nošením | t | 155.1759 |  | 0 |  | 2 | 8 | 0 | 3 | 1 | 0 | 0 | 0 | 0 | 0 | 8 | 0 | 0
26 | 979081111R00 | Odvoz suti a vybour. hmot na skládku do 1 km | t | 38.794 |  | 0 |  | 2 | 8 | 0 | 3 | 1 | 0 | 0 | 0 | 0 | 0 | 8 | 0 | 0
27 | 979081121R00 | Příplatek k odvozu za každý další 1 km | t | 543.1156 |  | 0 |  | 2 | 8 | 0 | 3 | 1 | 0 | 0 | 0 | 0 | 0 | 8 | 0 | 0
28 | 979082111R00 | Vnitrostaveništní doprava suti do 10 m | t | 38.794 |  | 0 |  | 2 | 8 | 0 | 3 | 1 | 0 | 0 | 0 | 0 | 0 | 8 | 0 | 0
29 | 979082121R00 | Příplatek k vnitrost. dopravě suti za dalších 5 m | t | 193.9698 |  | 0 |  | 2 | 8 | 0 | 3 | 1 | 0 | 0 | 0 | 0 | 0 | 8 | 0 | 0
30 | 979990001R00 | Poplatek za skládku stavební suti | t | 38.794 |  | 0 |  | 2 | 8 | 0 | 3 | 1 | 0 | 0 | 0 | 0 | 0 | 8 | 0 | 0
| Celkem za | 97 Prorážení otvorů |  |  |  | 0 |  | 4 |  |  |  |  | 0 | 0 | 0 | 0 | 0
Díl: | 99 | Staveništní přesun hmot | [5 empty] | 1
31 | 999281111R00 | Přesun hmot pro opravy a údržbu do výšky 25 m | t | 21.9514 |  | 0 |  | 2 | 7 | 1 | 2 | 1 | 0 | 0 | 0 | 0 | 0 | 7 | 1 | 0
| Celkem za | 99 Staveništní přesun hmot |  |  |  | 0 |  | 4 |  |  |  |  | 0 | 0 | 0 | 0 | 0
Díl: | 711 | Izolace proti vodě | [5 empty] | 1
32 | 711212002RT1 | Stěrka hydroizolační těsnicí hmotou, proti vlhkosti, tl. 2mm | m2 | 103.59 |  | 0 |  | 2 | 1 | 7 | 7 | 2 | 0 | 0 | 0 | 0 | 0 | 1 | 7 | 0.004
|  | 79,44 |  | 79.44 |  |  | 79,44
|  | 103:(2,7+2,8+0,5+2,7+3,375)*2,0 |  | 24.15 |  |  | 103:(2,7+2,8+0,5+2,7+3,375)*2,0
33 | 711212601RT1 | Těsnicí pás do spoje podlaha - stěna š. 120 mm | m | 70.45 |  | 0 |  | 2 | 1 | 7 | 7 | 2 | 0 | 0 | 0 | 0 | 0 | 1 | 7 | 0.00032
|  | 103:(2,7+3,375)*2 |  | 12.15 |  |  | 103:(2,7+3,375)*2
|  | 104:2,1 |  | 2.1 |  |  | 104:2,1
|  | 105:(3,3+2,275)*2 |  | 11.15 |  |  | 105:(3,3+2,275)*2
|  | 106:(2,525+1,0)*2 |  | 7.05 |  |  | 106:(2,525+1,0)*2
|  | 107:(1,65+1,0)*2 |  | 5.3 |  |  | 107:(1,65+1,0)*2
|  | 108:(2,675+2,275)*2 |  | 9.9 |  |  | 108:(2,675+2,275)*2
|  | 109: |  | 0 |  |  | 109:00
|  | 110:2,16*2 |  | 4.32 |  |  | 110:2,16*2
|  | 111:2,16*3 |  | 6.48 |  |  | 111:2,16*3
|  | 112:1,5*6 |  | 9 |  |  | 112:1,5*6
|  | 113:1,5*2 |  | 3 |  |  | 113:1,5*2
34 | 998711202R00 | Přesun hmot pro izolace proti vodě, výšky do 12 m | % |  |  | 0 |  | 2 | 7 | 1002 | 5 | 2 | 0 | 0 | 0 | 0 | 0 | 7 | 1002 | 0
| Celkem za | 711 Izolace proti vodě |  |  |  | 0 |  | 4 |  |  |  |  | 0 | 0 | 0 | 0 | 0
Díl: | 725 | Zařizovací předměty | [5 empty] | 1
35 | 725240811R00 | Demontáž sprchových kabin bez výtokových armatur | soubor | 2 |  | 0 |  | 2 | 1 | 7 | 7 | 2 | 0 | 0 | 0 | 0 | 0 | 1 | 7 | 0
36 | 725240812R00 | Demontáž sprchových mís bez výtokových armatur | soubor | 2 |  | 0 |  | 2 | 1 | 7 | 7 | 2 | 0 | 0 | 0 | 0 | 0 | 1 | 7 | 0
37 | 725820801R00 | Demontáž baterie nástěnné do G 3/4 | soubor | 2 |  | 0 |  | 2 | 1 | 7 | 7 | 2 | 0 | 0 | 0 | 0 | 0 | 1 | 7 | 0
38 | 725290010RA0 | Demontáž klozetu včetně splachovací nádrže | kus | 2 |  | 0 |  | 2 | 2 | 7 | 7 | 2 | 0 | 0 | 0 | 0 | 0 | 2 | 7 | 0
39 | 725290020RA0 | Demontáž umyvadla včetně baterie a konzol | kus | 15 |  | 0 |  | 2 | 2 | 7 | 7 | 2 | 0 | 0 | 0 | 0 | 0 | 2 | 7 | 0
40 | 725010 | D + M Klozet závěsný + sedátko, bílý | soubor | 3 |  | 0 |  | 2 | 12 | 0 | 7 | 2 | 0 | 0 | 0 | 0 | 0 | 12 | 0 | 0.02134
41 | 725100 | D + M Geberit | kus | 3 |  | 0 |  | 2 | 12 | 0 | 8 | 2 | 0 | 0 | 0 | 0 | 0 | 12 | 0 | 0
42 | 725101 | D + M Sprchová vanička 100 x 100 cm, podezdění skleněné dveře 100 x 195 cm, čiré sklo | kus | 3 |  | 0 |  | 2 | 12 | 0 | 10 | 2 | 0 | 0 | 0 | 0 | 0 | 12 | 0 | 0.03828
43 | 725102 | D + M Baterie, držák, hadice | kus | 3 |  | 0 |  | 2 | 12 | 0 | 11 | 2 | 0 | 0 | 0 | 0 | 0 | 12 | 0 | 0.03828
44 | 725103 | D + M Zrcadlo 45 x 90 cm | kus | 15 |  | 0 |  | 2 | 12 | 0 | 12 | 2 | 0 | 0 | 0 | 0 | 0 | 12 | 0 | 0
45 | 725104 | D + M Umyvadlo , baterie, pileta, sifón | kus | 15 |  | 0 |  | 2 | 12 | 0 | 13 | 2 | 0 | 0 | 0 | 0 | 0 | 12 | 0 | 0.02013
46 | 998725202R00 | Přesun hmot pro zařizovací předměty, výšky do 12 m | % |  |  | 0 |  | 2 | 7 | 1002 | 5 | 2 | 0 | 0 | 0 | 0 | 0 | 7 | 1002 | 0
| Celkem za | 725 Zařizovací předměty |  |  |  | 0 |  | 4 |  |  |  |  | 0 | 0 | 0 | 0 | 0
Díl: | 763 | Dřevostavby | [5 empty] | 1
47 | 763131713U00 | SDK podhled napoj na obvod kce prof | m | 212.1 |  | 0 |  | 2 | 1 | 7 | 7 | 2 | 0 | 0 | 0 | 0 | 0 | 1 | 7 | 0.00026
|  | 110:(2,9+3,375)*2*2 |  | 25.1 |  |  | 110:(2,9+3,375)*2*2
|  | 111:(2,95+3,375)*2*3 |  | 37.95 |  |  | 111:(2,95+3,375)*2*3
|  | 112:(2,9+5,375)*2*6 |  | 99.3 |  |  | 112:(2,9+5,375)*2*6
|  | 113:(2,95+5,375)*2*2 |  | 33.3 |  |  | 113:(2,95+5,375)*2*2
|  | 109:(2,85+5,375)*2 |  | 16.45 |  |  | 109:(2,85+5,375)*2
48 | 763131714U00 | SDK podhled zákl penetrační nátěr | m2 | 189.65 |  | 0 |  | 2 | 1 | 7 | 7 | 2 | 0 | 0 | 0 | 0 | 0 | 1 | 7 | 0.0001
|  | 109:15,4 |  | 15.4 |  |  | 109:15,4
|  | 110:10,10*2 |  | 20.2 |  |  | 110:10,10*2
|  | 111:10,25*3 |  | 30.75 |  |  | 111:10,25*3
|  | 112:15,35*6 |  | 92.1 |  |  | 112:15,35*6
|  | 113:15,60*2 |  | 31.2 |  |  | 113:15,60*2
49 | 998763201R00 | Přesun hmot pro dřevostavby, výšky do 12 m | % |  |  | 0 |  | 2 | 7 | 1002 | 5 | 2 | 0 | 0 | 0 | 0 | 0 | 7 | 1002 | 0
| Celkem za | 763 Dřevostavby |  |  |  | 0 |  | 4 |  |  |  |  | 0 | 0 | 0 | 0 | 0
Díl: | 766 | Konstrukce truhlářské | [5 empty] | 1
50 | 766660021U00 | Mtž dveře -80 1kř požár oc zárubeň | kus | 12 |  | 0 |  | 2 | 1 | 7 | 7 | 2 | 0 | 0 | 0 | 0 | 0 | 1 | 7 | 0
51 | 766812840R00 | Demontáž kuchyňských linek do 2,1 m | kus | 1 |  | 0 |  | 2 | 1 | 7 | 7 | 2 | 0 | 0 | 0 | 0 | 0 | 1 | 7 | 0
52 | 766660110RAA | Dveře protipožární jednokřídlové šířky 80 cm, dřevěné plné, PB 30, 80/197, prah | kus | 12 |  | 0 |  | 2 | 2 | 7 | 7 | 2 | 0 | 0 | 0 | 0 | 0 | 2 | 7 | 0.025
|  | do všech pokojů:12 |  | 12 |  |  | do všech pokojů:12
53 | 766810100 | Montáž kuchyňských linek včetně spotřebičů | kus | 1 |  | 0 |  | 2 | 12 | 0 | 17 | 2 | 0 | 0 | 0 | 0 | 0 | 12 | 0 | 0
54 | 766810101 | Dodávka kuchyňské linky na míru l = 5,0 m | kus | 1 |  | 0 |  | 2 | 12 | 0 | 18 | 2 | 0 | 0 | 0 | 0 | 0 | 12 | 0 | 0
55 | 766810102 | vestavěná velká lednička | kus | 1 |  | 0 |  | 2 | 12 | 0 | 19 | 2 | 0 | 0 | 0 | 0 | 0 | 12 | 0 | 0
56 | 766810103 | Mikrovlnná trouba | kus | 1 |  | 0 |  | 2 | 12 | 0 | 20 | 2 | 0 | 0 | 0 | 0 | 0 | 12 | 0 | 0
57 | 766810104 | Sklokeramická deska | kus | 1 |  | 0 |  | 2 | 12 | 0 | 21 | 2 | 0 | 0 | 0 | 0 | 0 | 12 | 0 | 0
58 | 766810105 | Vestavěná plynová trouba | kus | 1 |  | 0 |  | 2 | 12 | 0 | 22 | 2 | 0 | 0 | 0 | 0 | 0 | 12 | 0 | 0
59 | 766810106 | Vestavěná myčka na nádobí | kus | 1 |  | 0 |  | 2 | 12 | 0 | 23 | 2 | 0 | 0 | 0 | 0 | 0 | 12 | 0 | 0
60 | 766810107 | Dodávka a montáž vestavěných skříní masiv, ruční výroba | kus | 1 |  | 0 |  | 2 | 12 | 0 | 101 | 2 | 0 | 0 | 0 | 0 | 0 | 12 | 0 | 0
61 | 766810108 | Dodávka a montáž sanitárních příček, nerez patny, dveře;( tl. 32 mm a jsou vyrobeny z vysoce těsné dřevotřísky potažené oboustranně melaminovým potahem s vysokou odolností proti poškrábání, poškození hořící cigaretou apod. Povrch je i dobře omyvatelný a snadno se z něj odstraňuje popsání. Materiál povrchu je vodě odolný.) | m2 | 7.5 |  | 0 |  | 2 | 12 | 0 | 107 | 2 | 0 | 0 | 0 | 0 | 0 | 12 | 0 | 0
|  | 105:1,25*2 |  | 2.5 |  |  | 105:1,25*2
|  | 1,9*1 |  | 1.9 |  |  | 1,9*1
|  | 103:0,95*2 |  | 1.9 |  |  | 103:0,95*2
|  | 1,2*1 |  | 1.2 |  |  | 1,2*1
62 | 998766202R00 | Přesun hmot pro truhlářské konstr., výšky do 12 m | % |  |  | 0 |  | 2 | 7 | 1002 | 5 | 2 | 0 | 0 | 0 | 0 | 0 | 7 | 1002 | 0
| Celkem za | 766 Konstrukce truhlářské |  |  |  | 0 |  | 4 |  |  |  |  | 0 | 0 | 0 | 0 | 0
Díl: | 767 | Konstrukce zámečnické | [5 empty] | 1
63 | 767100100 | D + M Madlo - kartáčovaná nerez včetně uchycení | m | 10.96 |  | 0 |  | 2 | 12 | 0 | 24 | 2 | 0 | 0 | 0 | 0 | 0 | 12 | 0 | 0
64 | 998767202R00 | Přesun hmot pro zámečnické konstr., výšky do 12 m | % |  |  | 0 |  | 2 | 7 | 1002 | 5 | 2 | 0 | 0 | 0 | 0 | 0 | 7 | 1002 | 0
| Celkem za | 767 Konstrukce zámečnické |  |  |  | 0 |  | 4 |  |  |  |  | 0 | 0 | 0 | 0 | 0
Díl: | 771 | Podlahy z dlaždic a obklady | [5 empty] | 1
65 | 771101210R00 | Penetrace podkladu pod dlažby | m2 | 28.75 |  | 0 |  | 2 | 1 | 7 | 7 | 2 | 0 | 0 | 0 | 0 | 0 | 1 | 7 | 0
|  | 103:8,85 |  | 8.85 |  |  | 103:8,85
|  | 104:1,5 |  | 1.5 |  |  | 104:1,5
|  | 105:7,8 |  | 7.8 |  |  | 105:7,8
|  | 106:2,3 |  | 2.3 |  |  | 106:2,3
|  | 107:1,9 |  | 1.9 |  |  | 107:1,9
|  | 108:6,4 |  | 6.4 |  |  | 108:6,4
66 | 771111141R00 | Příplatek za diagonální kladení dlažby | m2 | 28.75 |  | 0 |  | 2 | 1 | 7 | 7 | 2 | 0 | 0 | 0 | 0 | 0 | 1 | 7 | 0
67 | 771575107RT2 | Montáž podlah keram.,režné hladké, tmel | m2 | 28.75 |  | 0 |  | 2 | 1 | 7 | 7 | 2 | 0 | 0 | 0 | 0 | 0 | 1 | 7 | 0.0028
68 | 771578011R00 | Spára podlaha - stěna, silikonem | m | 70.45 |  | 0 |  | 2 | 1 | 7 | 7 | 2 | 0 | 0 | 0 | 0 | 0 | 1 | 7 | 4e-05
69 | 771579795R00 | Příplatek za spárování vodotěsnou hmotou - plošně | m2 | 28.75 |  | 0 |  | 2 | 1 | 7 | 7 | 2 | 0 | 0 | 0 | 0 | 0 | 1 | 7 | 0.0008
70 | 781419701R00 | Příplatek za práci v omezeném prostoru | m2 | 28.75 |  | 0 |  | 2 | 1 | 7 | 7 | 2 | 0 | 0 | 0 | 0 | 0 | 1 | 7 | 0
71 | 771100010RAA | Vyrovnání podk.samoniv. hmota tl. 3 mm, penetrace | m2 | 218.4 |  | 0 |  | 2 | 2 | 7 | 7 | 2 | 0 | 0 | 0 | 0 | 0 | 2 | 7 | 0.00514
|  | 109:15,4 |  | 15.4 |  |  | 109:15,4
|  | 103:8,85 |  | 8.85 |  |  | 103:8,85
|  | 104:1,5 |  | 1.5 |  |  | 104:1,5
|  | 105:7,8 |  | 7.8 |  |  | 105:7,8
|  | 106:2,3 |  | 2.3 |  |  | 106:2,3
|  | 107:1,9 |  | 1.9 |  |  | 107:1,9
|  | 108:6,4 |  | 6.4 |  |  | 108:6,4
|  | 110:10,10*2 |  | 20.2 |  |  | 110:10,10*2
|  | 111:10,25*3 |  | 30.75 |  |  | 111:10,25*3
|  | 112:15,35*6 |  | 92.1 |  |  | 112:15,35*6
|  | 113:15,6*2 |  | 31.2 |  |  | 113:15,6*2
72 | 597001 | Dlaždice 44,5 x 44,5 cm | m2 | 33.0625 |  | 0 |  | 2 | 3 | 7 | 597001 | 2 | 0 | 0 | 0 | 0 | 0 | 3 | 7 | 0.0142
|  | 15 % ztrátné: |  | 0 |  |  | 15 % ztrátné:
|  | 28,75*1,15 |  | 33.0625 |  |  | 28,75*1,15
73 | 998771202R00 | Přesun hmot pro podlahy z dlaždic, výšky do 12 m | % |  |  | 0 |  | 2 | 7 | 1002 | 5 | 2 | 0 | 0 | 0 | 0 | 0 | 7 | 1002 | 0
| Celkem za | 771 Podlahy z dlaždic a obklady |  |  |  | 0 |  | 4 |  |  |  |  | 0 | 0 | 0 | 0 | 0
Díl: | 776 | Podlahy povlakové | [5 empty] | 1
74 | 776200820RT1 | Odstranění PVC podlah lepených s podl. ze schodišť z ploch nad 10 m2 | m | 37.23 |  | 0 |  | 2 | 1 | 0 | 0 | 2 | 0 | 0 | 0 | 0 | 0 | 1 | 0 | 0
|  | 101 - stupnice:1,095*8*2 |  | 17.52 |  |  | 101 - stupnice:1,095*8*2
|  | podstupnice:1,095*9*2 |  | 19.71 |  |  | podstupnice:1,095*9*2
75 | 776200830R00 | Odstranění hran schodišťových stupňů | m | 19.71 |  | 0 |  | 2 | 1 | 7 | 7 | 2 | 0 | 0 | 0 | 0 | 0 | 1 | 7 | 0
|  | 101:1,095*9*2 |  | 19.71 |  |  | 101:1,095*9*2
76 | 776210300R00 | Lepení hran pryžových na stupně | m | 19.71 |  | 0 |  | 2 | 1 | 7 | 7 | 2 | 0 | 0 | 0 | 0 | 0 | 1 | 7 | 5e-05
77 | 776220110R00 | Lepení podlah z PVC na stupnice rovné | m | 19.71 |  | 0 |  | 2 | 1 | 7 | 7 | 2 | 0 | 0 | 0 | 0 | 0 | 1 | 7 | 9e-05
|  | 101:1,095*9*2 |  | 19.71 |  |  | 101:1,095*9*2
78 | 776220200R00 | Lepení podlah z PVC na podstupnice | m | 19.71 |  | 0 |  | 2 | 1 | 7 | 7 | 2 | 0 | 0 | 0 | 0 | 0 | 1 | 7 | 5e-05
|  | 101:1,095*9*2 |  | 19.71 |  |  | 101:1,095*9*2
79 | 776401800R00 | Demontáž soklíků nebo lišt, pryžových nebo z PVC podesty | m | 12.54 |  | 0 |  | 2 | 1 | 7 | 7 | 2 | 0 | 0 | 0 | 0 | 0 | 1 | 7 | 0
|  | 101:2,5+1,25+1,25 |  | 5 |  |  | 101:2,5+1,25+1,25
|  | (0,161*8+0,162)*2 |  | 2.9 |  |  | (0,161*8+0,162)*2
|  | 0,29*8*2 |  | 4.64 |  |  | 0,29*8*2
80 | 776421100R00 | Lepení podlahových soklíků z měkčeného PVC | m | 12.54 |  | 0 |  | 2 | 1 | 7 | 7 | 2 | 0 | 0 | 0 | 0 | 0 | 1 | 7 | 3e-05
81 | 776511820R00 | Odstranění PVC podlah lepených s podložkou | m2 | 189.65 |  | 0 |  | 2 | 1 | 7 | 7 | 2 | 0 | 0 | 0 | 0 | 0 | 1 | 7 | 0
|  | 109:15,4 |  | 15.4 |  |  | 109:15,4
|  | 110:10,10*2 |  | 20.2 |  |  | 110:10,10*2
|  | 111:10,25*3 |  | 30.75 |  |  | 111:10,25*3
|  | 112:15,35*6 |  | 92.1 |  |  | 112:15,35*6
|  | 113:15,6*2 |  | 31.2 |  |  | 113:15,6*2
82 | 776521100R00 | Lepení povlakových podlah z pásů PVC na lepidlo | m2 | 15.4 |  | 0 |  | 2 | 1 | 7 | 7 | 2 | 0 | 0 | 0 | 0 | 0 | 1 | 7 | 0.00036
|  | 109:15,4 |  | 15.4 |  |  | 109:15,4
83 | 776572100R00 | Lepení povlakových podlah z pásů textilních | m2 | 174.25 |  | 0 |  | 2 | 1 | 7 | 7 | 2 | 0 | 0 | 0 | 0 | 0 | 1 | 7 | 0.00036
|  | 110:10,10*2 |  | 20.2 |  |  | 110:10,10*2
|  | 111:10,25*3 |  | 30.75 |  |  | 111:10,25*3
|  | 112:15,35*6 |  | 92.1 |  |  | 112:15,35*6
|  | 113:15,6*2 |  | 31.2 |  |  | 113:15,6*2
84 | 776994111R00 | Svařování povlakových podlah z pásů nebo čtverců odhad | m | 10 |  | 0 |  | 2 | 1 | 7 | 7 | 2 | 0 | 0 | 0 | 0 | 0 | 1 | 7 | 4e-05
85 | 776996110R00 | Napuštění povlakových podlah pastou | m2 | 15.4 |  | 0 |  | 2 | 1 | 7 | 7 | 2 | 0 | 0 | 0 | 0 | 0 | 1 | 7 | 2e-05
86 | 776100101 | Podlahové lišty plastové 7 cm s vlepením koberce | m | 185.25 |  | 0 |  | 2 | 12 | 0 | 25 | 2 | 0 | 0 | 0 | 0 | 0 | 12 | 0 | 0.00073
|  | 110:(2,9+3,375)*2*2 |  | 25.1 |  |  | 110:(2,9+3,375)*2*2
|  | -0,8*2 |  | -1.6 |  |  | -0,8*2
|  | 111:(2,95+3,375)*2*3 |  | 37.95 |  |  | 111:(2,95+3,375)*2*3
|  | -0,8*3 |  | -2.4 |  |  | -0,8*3
|  | 112:(2,9+5,375)*2*6 |  | 99.3 |  |  | 112:(2,9+5,375)*2*6
|  | -0,8*6 |  | -4.8 |  |  | -0,8*6
|  | 113:(2,95+5,375)*2*2 |  | 33.3 |  |  | 113:(2,95+5,375)*2*2
|  | -0,8*2 |  | -1.6 |  |  | -0,8*2
87 | 28341111 | Soklík PVC | m | 12.54 |  | 0 |  | 2 | 3 | 7 | 28341111 | 2 | 0 | 0 | 0 | 0 | 0 | 3 | 7 | 0.00055
88 | 28342412.A | Hrana na schody PVC šedá | m | 19.71 |  | 0 |  | 2 | 3 | 7 | 28342412.A | 2 | 0 | 0 | 0 | 0 | 0 | 3 | 7 | 0.00068
89 | 284123 | Podlahovina PVC specifikace viz TZ | m2 | 16.94 |  | 0 |  | 2 | 3 | 7 | 284123 | 2 | 0 | 0 | 0 | 0 | 0 | 3 | 7 | 0.00327
|  | 10% ztrátné:15,4*1,1 |  | 16.94 |  |  | 10% ztrátné:15,4*1,1
90 | 69740 | Koberec zátěžový | m2 | 191.675 |  | 0 |  | 2 | 3 | 7 | 69740 | 2 | 0 | 0 | 0 | 0 | 0 | 3 | 7 | 0.0015
|  | 10% ztrátné:174,25*1,1 |  | 191.675 |  |  | 10% ztrátné:174,25*1,1
91 | 998776202R00 | Přesun hmot pro podlahy povlakové, výšky do 12 m | % |  |  | 0 |  | 2 | 7 | 1002 | 5 | 2 | 0 | 0 | 0 | 0 | 0 | 7 | 1002 | 0
| Celkem za | 776 Podlahy povlakové |  |  |  | 0 |  | 4 |  |  |  |  | 0 | 0 | 0 | 0 | 0
Díl: | 781 | Obklady keramické | [5 empty] | 1
92 | 781101210R00 | Penetrace podkladu pod obklady | m2 | 98.205 |  | 0 |  | 2 | 1 | 7 | 7 | 2 | 0 | 0 | 0 | 0 | 0 | 1 | 7 | 0.00021
|  | 0 |  | 0 |  |  | 0
|  | 103:(2,7+2,8+0,5+2,7+3,375)*2,0 |  | 24.15 |  |  | 103:(2,7+2,8+0,5+2,7+3,375)*2,0
|  | 104:2,1*1,5 |  | 3.15 |  |  | 104:2,1*1,5
|  | 105:(2,275+3,3)*2*1,8 |  | 20.07 |  |  | 105:(2,275+3,3)*2*1,8
|  | -0,6*1,8*1 |  | -1.08 |  |  | -0,6*1,8*1
|  | -2,25*(1,8-0,9)*1 |  | -2.025 |  |  | -2,25*(1,8-0,9)*1
|  | 106:1,1*1,5 |  | 1.65 |  |  | 106:1,1*1,5
|  | 107:2,1*2,5 |  | 5.25 |  |  | 107:2,1*2,5
|  | 108:(2,275+2,675)*2*2,0 |  | 19.8 |  |  | 108:(2,275+2,675)*2*2,0
|  | -0,6*2,0*1 |  | -1.2 |  |  | -0,6*2,0*1
|  | 110:2,16*1,3*2 |  | 5.616 |  |  | 110:2,16*1,3*2
|  | 111:2,16*1,3*3 |  | 8.424 |  |  | 111:2,16*1,3*3
|  | 112:1,5*1,2*6 |  | 10.8 |  |  | 112:1,5*1,2*6
|  | 113:1,5*1,2*2 |  | 3.6 |  |  | 113:1,5*1,2*2
93 | 781230121R00 | Obkládání stěn vnitř.keram. do tmele do 250x450 mm | m2 | 98.205 |  | 0 |  | 2 | 1 | 7 | 7 | 2 | 0 | 0 | 0 | 0 | 0 | 1 | 7 | 0
94 | 781419701R00 | Příplatek za práci v omezeném prostoru | m2 | 98.205 |  | 0 |  | 2 | 1 | 7 | 7 | 2 | 0 | 0 | 0 | 0 | 0 | 1 | 7 | 0
95 | 781419704R00 | Příplatek za spárování obkladů stěn bílým cementem | m2 | 98.205 |  | 0 |  | 2 | 1 | 7 | 7 | 2 | 0 | 0 | 0 | 0 | 0 | 1 | 7 | 0.00027
96 | 781491001RT1 | Montáž lišt k obkladům rohových, koutových i dilatačních | m | 120.145 |  | 0 |  | 2 | 1 | 7 | 7 | 2 | 0 | 0 | 0 | 0 | 0 | 1 | 7 | 0
|  | 103:2,0*8 |  | 16 |  |  | 103:2,0*8
|  | (2,7+2,8+0,5+2,7+3,375) |  | 12.075 |  |  | (2,7+2,8+0,5+2,7+3,375)
|  | 104:2,1*+1,5*2 |  | 6.3 |  |  | 104:2,1*+1,5*2
|  | 105:2,0*4 |  | 8 |  |  | 105:2,0*4
|  | (3,3+2,275)*2 |  | 11.15 |  |  | (3,3+2,275)*2
|  | 106:1,1+1,5*2 |  | 4.1 |  |  | 106:1,1+1,5*2
|  | 107:2,1+1,5*2 |  | 5.1 |  |  | 107:2,1+1,5*2
|  | 108:(2,275+2,675)*2 |  | 9.9 |  |  | 108:(2,275+2,675)*2
|  | 2,0*4 |  | 8 |  |  | 2,0*4
|  | 110:2,16+1,3*2*2 |  | 7.36 |  |  | 110:2,16+1,3*2*2
|  | 111:2,16+1,3*2*3 |  | 9.96 |  |  | 111:2,16+1,3*2*3
|  | 112:1,5+1,2*2*6 |  | 15.9 |  |  | 112:1,5+1,2*2*6
|  | 113:1,5+1,2*2*2 |  | 6.3 |  |  | 113:1,5+1,2*2*2
97 | 597000 | Obklad 250 x 450 cm | m2 | 112.9357 |  | 0 |  | 2 | 3 | 7 | 597000 | 2 | 0 | 0 | 0 | 0 | 0 | 3 | 7 | 0.0142
|  | 15% ztrátné:98,2050*1,15 |  | 112.9357 |  |  | 15% ztrátné:98,2050*1,15
98 | 5976600 | Lišta nerezová obklad | m | 120.145 |  | 0 |  | 2 | 3 | 7 | 5976600 | 2 | 0 | 0 | 0 | 0 | 0 | 3 | 7 | 0.00022
99 | 998781202R00 | Přesun hmot pro obklady keramické, výšky do 12 m | % |  |  | 0 |  | 2 | 7 | 1002 | 5 | 2 | 0 | 0 | 0 | 0 | 0 | 7 | 1002 | 0
| Celkem za | 781 Obklady keramické |  |  |  | 0 |  | 4 |  |  |  |  | 0 | 0 | 0 | 0 | 0
Díl: | 784 | Malby | [5 empty] | 1
100 | 784151101R00 | Penetrace podkladu nátěrem 1 x | m2 | 542.648 |  | 0 |  | 2 | 1 | 7 | 7 | 2 | 0 | 0 | 0 | 0 | 0 | 1 | 7 | 0.00013
|  | omítky:513,898 |  | 513.898 |  |  | omítky:513,898
|  | stropy oprava: |  | 0 |  |  | stropy oprava:
|  | 103:8,85 |  | 8.85 |  |  | 103:8,85
|  | 104:1,5 |  | 1.5 |  |  | 104:1,5
|  | 105:7,8 |  | 7.8 |  |  | 105:7,8
|  | 106:2,3 |  | 2.3 |  |  | 106:2,3
|  | 107:1,9 |  | 1.9 |  |  | 107:1,9
|  | 108:6,4 |  | 6.4 |  |  | 108:6,4
101 | 784155222R00 | Malba tekutá, barva, bez penetr. 2 x | m2 | 732.298 |  | 0 |  | 2 | 1 | 7 | 7 | 2 | 0 | 0 | 0 | 0 | 0 | 1 | 7 | 0.00029
|  | omítky:513,898 |  | 513.898 |  |  | omítky:513,898
|  | sdk podhledy:189,65 |  | 189.65 |  |  | sdk podhledy:189,65
|  | stropy oprava:28,75 |  | 28.75 |  |  | stropy oprava:28,75
| Celkem za | 784 Malby |  |  |  | 0 |  | 4 |  |  |  |  | 0 | 0 | 0 | 0 | 0
|  | CELKEM |  |  |  | 0

## UT_3NP
Položkový rozpočet
Stavba : |  | 2016034 Komplexní oprava VUZ Prostějov 1. - 3.NP |  | Rozpočet: | 003
Objekt : |  | 002 Stavební úprvy 3.NP |  | Výměna radiátorů
P.č. | Číslo položky | Název položky | MJ | množství | cena / MJ | celkem (Kč)
Díl: | 730 | Ústřední vytápění | [5 empty] | 1
1 | 904R02 | HZS - zkoušky v rámci montáž,. prací, topná zk. tlaková zk. | hzs | 16 |  | 0 |  | 2 | 12 | 0 | 1 | 2 | 0 | 0 | 0 | 0 | 0 | 12 | 0 | 0
2 | 904R03 | HZS - regulace systému | hzs | 9 |  | 0 |  | 2 | 12 | 0 | 2 | 2 | 0 | 0 | 0 | 0 | 0 | 12 | 0 | 0
3 | 904R04 | HZS - revize plynu a uvedení do provozu | hzs | 6 |  | 0 |  | 2 | 12 | 0 | 3 | 2 | 0 | 0 | 0 | 0 | 0 | 12 | 0 | 0
| Celkem za | 730 Ústřední vytápění |  |  |  | 0 |  | 4 |  |  |  |  | 0 | 0 | 0 | 0 | 0
Díl: | 734 | Armatury | [5 empty] | 1
4 | 734200821R00 | Demontáž armatur se 2závity do G 1/2 | kus | 19 |  | 0 |  | 2 | 1 | 0 | 0 | 2 | 0 | 0 | 0 | 0 | 0 | 1 | 0 | 9e-05
|  | 3.np:19 |  | 19 |  |  | 2.np:19
5 | 734209114R00 | Montáž armatur závitových,se 2závity, G 3/4 | kus | 19 |  | 0 |  | 2 | 1 | 7 | 7 | 2 | 0 | 0 | 0 | 0 | 0 | 1 | 7 | 0
6 | 551100 | Připojovací kus | kus | 19 |  | 0 |  | 2 | 3 | 7 | 551100 | 2 | 0 | 0 | 0 | 0 | 0 | 3 | 7 | 0
7 | 551200 | Termostatická hlavice | kus | 19 |  | 0 |  | 2 | 3 | 7 | 551200 | 2 | 0 | 0 | 0 | 0 | 0 | 3 | 7 | 0
8 | 551300 | Šroubení svorné | kus | 19 |  | 0 |  | 2 | 3 | 7 | 551300 | 2 | 0 | 0 | 0 | 0 | 0 | 3 | 7 | 0
9 | 551400 | Uzavírací a regulační armatura | kus | 19 |  | 0 |  | 2 | 3 | 7 | 551400 | 2 | 0 | 0 | 0 | 0 | 0 | 3 | 7 | 0
10 | 998734203R00 | Přesun hmot pro armatury, výšky do 24 m | % | 202.54 |  | 0 |  | 2 | 7 | 1002 | 5 | 2 | 0 | 0 | 0 | 0 | 0 | 7 | 1002 | 0
| Celkem za | 734 Armatury |  |  |  | 0 |  | 4 |  |  |  |  | 0 | 0 | 0 | 0 | 0
Díl: | 735 | Otopná tělesa | [5 empty] | 1
11 | 735000912R00 | Vyregulovaní ventilů s termostat. ovládáním | kus | 19 |  | 0 |  | 2 | 1 | 7 | 7 | 2 | 0 | 0 | 0 | 0 | 0 | 1 | 7 | 0
12 | 735111810R00 | Demontáž těles otopných litinových článkových vč. likvidace | kpl | 1 |  | 0 |  | 2 | 1 | 7 | 7 | 2 | 0 | 0 | 0 | 0 | 0 | 1 | 7 | 0
13 | 735156920R00 | Tlakové zkoušky otopných těles | kus | 19 |  | 0 |  | 2 | 1 | 7 | 7 | 2 | 0 | 0 | 0 | 0 | 0 | 1 | 7 | 0
14 | 735159523R00 | Montáž panel.těles 2řadých, s odvzduš., | soubor | 19 |  | 0 |  | 2 | 1 | 7 | 7 | 2 | 0 | 0 | 0 | 0 | 0 | 1 | 7 | 0.0012
15 | 735191905R00 | Oprava - odvzdušnění otopných těles | kus | 19 |  | 0 |  | 2 | 1 | 7 | 7 | 2 | 0 | 0 | 0 | 0 | 0 | 1 | 7 | 0
16 | 735191910R00 | Napuštění vody do otopného systému - bez kotle | kpl | 1450 |  | 0 |  | 2 | 1 | 7 | 7 | 2 | 0 | 0 | 0 | 0 | 0 | 1 | 7 | 0
17 | 735494811R00 | Vypuštění vody z otopných těles | kpl | 1000 |  | 0 |  | 2 | 1 | 7 | 7 | 2 | 0 | 0 | 0 | 0 | 0 | 1 | 7 | 0
18 | 48457207 | Těleso otopné des. boční připoj. | kus | 19 |  | 0 |  | 2 | 3 | 7 | 48457207 | 2 | 0 | 0 | 0 | 0 | 0 | 3 | 7 | 0.0366
19 | 998735202R00 | Přesun hmot pro otopná tělesa, výšky do 12 m | % | 1165.4513 |  | 0 |  | 2 | 7 | 1002 | 5 | 2 | 0 | 0 | 0 | 0 | 0 | 7 | 1002 | 0
| Celkem za | 735 Otopná tělesa |  |  |  | 0 |  | 4 |  |  |  |  | 0 | 0 | 0 | 0 | 0
| CELKEM |  |  |  |  | 0

## ZTI_3NP
Položkový rozpočet
Stavba : |  | 2016034 Komplexní oprava VUZ Prostějov 1. - 3.NP |  | Rozpočet: | 004
Objekt : |  | 002 Stavební úprvy 3.NP |  | ZTI - vnitřní kanalizace a vodovod
P.č. | Číslo položky | Název položky | MJ | množství | cena / MJ | celkem (Kč)
Díl: | 721 | Vnitřní kanalizace | [5 empty] | 1
1 | 721171808R00 | Demontáž potrubí z PVC do DN 114 | m | 21.25 |  | 0 |  | 2 | 1 | 7 | 7 | 2 | 0 | 0 | 0 | 0 | 0 | 1 | 7 | 0
|  | 0,3+11,5+4,35+5,1 |  | 21.25 |  |  | 0,3+11,5+4,35+5,1
2 | 721176101R00 | Potrubí HT připojovací DN 32 x 1,8 mm | m | 0.3 |  | 0 |  | 2 | 1 | 7 | 7 | 2 | 0 | 0 | 0 | 0 | 0 | 1 | 7 | 0.00034
|  | 0,3 |  | 0.3 |  |  | 0,3
3 | 721176103R00 | Potrubí HT připojovací DN 50 x 1,8 mm | m | 11.5 |  | 0 |  | 2 | 1 | 7 | 7 | 2 | 0 | 0 | 0 | 0 | 0 | 1 | 7 | 0.00047
|  | 1,0+0,3*2 |  | 1.6 |  |  | 1,0+0,3*2
|  | 0,3*2 |  | 0.6 |  |  | 0,3*2
|  | 0,7+0,3 |  | 1 |  |  | 0,7+0,3
|  | 0,3 |  | 0.3 |  |  | 0,3
|  | 0,5+0,3 |  | 0.8 |  |  | 0,5+0,3
|  | 1,0+0,3*2 |  | 1.6 |  |  | 1,0+0,3*2
|  | 0,4+0,3 |  | 0.7 |  |  | 0,4+0,3
|  | 2,1+0,3 |  | 2.4 |  |  | 2,1+0,3
|  | 0,3*5 |  | 1.5 |  |  | 0,3*5
|  | 0,5+0,2+0,3 |  | 1 |  |  | 0,5+0,2+0,3
4 | 721176104R00 | Potrubí HT připojovací DN 70 x 1,9 mm | m | 4.35 |  | 0 |  | 2 | 1 | 7 | 7 | 2 | 0 | 0 | 0 | 0 | 0 | 1 | 7 | 0.0007
|  | 0,75 |  | 0.75 |  |  | 0,75
|  | 0,75 |  | 0.75 |  |  | 0,75
|  | 0,75 |  | 0.75 |  |  | 0,75
|  | 1,5+0,3*2 |  | 2.1 |  |  | 1,5+0,3*2
5 | 721176105R00 | Potrubí HT připojovací DN 100 x 2,7 mm | m | 5.1 |  | 0 |  | 2 | 1 | 7 | 7 | 2 | 0 | 0 | 0 | 0 | 0 | 1 | 7 | 0.00152
|  | 1,6+0,3*4 |  | 2.8 |  |  | 1,6+0,3*4
|  | 0,6+0,5+0,3+0,3*2+0,3 |  | 2.3 |  |  | 0,6+0,5+0,3+0,3*2+0,3
6 | 721194103R00 | Vyvedení odpadních výpustek D 32 x 1,8 | kus | 1 |  | 0 |  | 2 | 1 | 7 | 7 | 2 | 0 | 0 | 0 | 0 | 0 | 1 | 7 | 0
7 | 721194105R00 | Vyvedení odpadních výpustek D 50 x 1,8 | kus | 17 |  | 0 |  | 2 | 1 | 7 | 7 | 2 | 0 | 0 | 0 | 0 | 0 | 1 | 7 | 0
8 | 721194107R00 | Vyvedení odpadních výpustek D 75 x 1,9 | kus | 3 |  | 0 |  | 2 | 1 | 7 | 7 | 2 | 0 | 0 | 0 | 0 | 0 | 1 | 7 | 0
9 | 721194109R00 | Vyvedení odpadních výpustek D 110 x 2,3 | kus | 3 |  | 0 |  | 2 | 1 | 7 | 7 | 2 | 0 | 0 | 0 | 0 | 0 | 1 | 7 | 0
10 | 721226312U00 | D + M Zápachová uzávěrka umyvadlo DN 40 | kus | 17 |  | 0 |  | 2 | 1 | 7 | 7 | 2 | 0 | 0 | 0 | 0 | 0 | 1 | 7 | 0
11 | 721226412U00 | D + M Zápachová uzávěrka dřez DN 50 | kus | 1 |  | 0 |  | 2 | 1 | 7 | 7 | 2 | 0 | 0 | 0 | 0 | 0 | 1 | 7 | 0
12 | 721226521U00 | D + M Záp uzávěr sprcha DN40 | kus | 2 |  | 0 |  | 2 | 1 | 7 | 7 | 2 | 0 | 0 | 0 | 0 | 0 | 1 | 7 | 0.0005
13 | 721290111R00 | Zkouška těsnosti kanalizace vodou DN 125 | m | 21.25 |  | 0 |  | 2 | 1 | 0 | 0 | 2 | 0 | 0 | 0 | 0 | 0 | 1 | 0 | 0
14 | 998721202R00 | Přesun hmot pro vnitřní kanalizaci, výšky do 12 m | % | 151.4083 |  | 0 |  | 2 | 7 | 1002 | 5 | 2 | 0 | 0 | 0 | 0 | 0 | 7 | 1002 | 0
| Celkem za | 721 Vnitřní kanalizace |  |  |  | 0 |  | 4 |  |  |  |  | 0 | 0 | 0 | 0 | 0
Díl: | 722 | Vnitřní vodovod | [5 empty] | 1
15 | 722174024U00 | Potr vod PPR PN20 svar polyfuz D 32 - D 40 | m | 21.25 |  | 0 |  | 2 | 1 | 0 | 0 | 2 | 0 | 0 | 0 | 0 | 0 | 1 | 0 | 0.00111
|  | 21,25 |  | 21.25 |  |  | 21,25
16 | 722181212RU4 | Izolace návleková tl. stěny 9 mm vnitřní průměr 32 - 42 mm | m | 21.25 |  | 0 |  | 2 | 1 | 7 | 7 | 2 | 0 | 0 | 0 | 0 | 0 | 1 | 7 | 0
3
17 | 722280107R00 | Tlaková zkouška vodovodního potrubí DN 40 | m | 21.25 |  | 0 |  | 2 | 1 | 7 | 7 | 2 | 0 | 0 | 0 | 0 | 0 | 1 | 7 | 0
18 | 722290234R00 | Proplach a dezinfekce vodovod.potrubí DN 80 | m | 21.25 |  | 0 |  | 2 | 1 | 7 | 7 | 2 | 0 | 0 | 0 | 0 | 0 | 1 | 7 | 1e-05
19 | 998722202R00 | Přesun hmot pro vnitřní vodovod, výšky do 12 m | % | 103.4663 |  | 0 |  | 2 | 7 | 1002 | 5 | 2 | 0 | 0 | 0 | 0 | 0 | 7 | 1002 | 0
| Celkem za | 722 Vnitřní vodovod |  |  |  | 0 |  | 4 |  |  |  |  | 0 | 0 | 0 | 0 | 0
Díl: | 725 | Zařizovací předměty | [5 empty] | 1
20 | 725200020RA0 | Montáž zařizovacích předmětů - pisoár | kus | 2 |  | 0 |  | 2 | 2 | 7 | 7 | 2 | 0 | 0 | 0 | 0 | 0 | 2 | 7 | 0.00422
21 | 28696754 | Pisoár vč. splachovače dle výběru investora | kus | 2 |  | 0 |  | 2 | 3 | 7 | 28696754 | 2 | 0 | 0 | 0 | 0 | 0 | 3 | 7 | 0.00575
| Celkem za | 725 Zařizovací předměty |  |  |  | 0 |  | 4 |  |  |  |  | 0 | 0 | 0 | 0 | 0
| CELKEM |  |  |  |  | 0

## ELO_3NP
Materiál | CENA | MNOZSTVI | JEDN. | CENA CELKEM
CYKY 3CX2,5 |  | 1250 | m | 0
CYKY-J 3X1,5 (C) |  | 600 | m | 0
CYKY 4x10 |  | 35 | m | 0
CYKY 5CX1,5 |  | 25 | m | 0
CYKY 5-J x 2.5 (5C) |  | 25 | m | 0
CYKY 2AX1,5 |  | 120 | m | 0
CYKY 2BX1,5 |  | 150 | m | 0
LISTA LV 40X40 2M |  | 50 | m | 0
svork.vyrovnani potenc. EP/MXE - OBO |  | 1 | ks | 0
CY 4 zel.zl./H07V-U/ |  | 50 | m | 0
CY 25 zel.zl./H07V-U/ |  | 25 | m | 0
WAGO 3x 2,5mm |  | 200 | ks | 0
CY 2,5 CERNY |  | 20 | m | 0
CY 2,5 SV.MODRY |  | 20 | m | 0
CY 2,5 ZEL. ZLUTY |  | 20 | m | 0
SVORKA RSA 4 CERNA |  | 20 | ks | 0
SVORKA RSA 4 KONCOVA PREP. |  | 20 | ks | 0
SVORKA RSA 4 PE ZEL.ZL. |  | 20 | ks | 0
SVORKA RSA 4 SV.MODRA |  | 20 | ks | 0
KR.Hensel DE9321 |  | 2 | ks | 0
krabice KO 68 |  | 150 | ks | 0
krabice ACIDUR 6455-11 |  | 2 | ks | 0
krabice KU 68/2 - 1903 |  | 50 | ks | 0
dvoj zásuvka 230V komplet |  | 80 | ks | 0
spínač velkoplošný na povrch komplet 1 |  | 10 | ks | 0
spínač velkoplošný na povrch komplet 5 |  | 15 | ks | 0
spínač velkoplošný na povrch komplet 6 |  | 3 | ks | 0
spínač velkoplošný na povrch komplet 6+6 |  | 1 | ks | 0
spínač velkoplošný na povrch komplet 7 |  | 2 | ks | 0
dvojrámeček |  | 10 | ks | 0
trojrámeček |  | 2 | ks | 0
čtyřrámeček |  | 2 | ks | 0
relé časové do krabice - WC pro ventilátor |  | 2 | ks | 0
nouzové sv. |  | 4 |  | 0
0
C21M - Elektromontáže (MONTÁŽ) | CENA | MNOZSTVI | JEDN. | CENA CELKEM
Celk.prohl.el.zař.a vyhot.zpr.do 500.tis.mont.pr. |  | 1 | objem | 0
lišta vkládací s víčkem40- 20mm |  | 50 | m | 0
ukonč.vod.v rozv.vč.zap.a konc.do 2.5mm2 |  | 150 | ks | 0
ukonč. 1 žil. vodičů do 16 mm2 |  | 15 | ks | 0
ukonč.kab.smršt.zákl.do 4x10 mm2 |  | 15 | ks | 0
ochran.pospoj. . Cu 4-16mm2 |  | 10 | m | 0
vybour.otv.cihl.malt.váp. do R=60mm tl.do 150mm |  | 100 | ks | 0
Vysekání drážky pro kabely |  | 100 | M | 0
EP-ochranná přípojnice |  | 1 | ks | 0
CYKY-CYKYm do 3Cx2.5 mm2 750V |  | 1250 | m | 0
CYKY-CYKYm do 3Cx1.5 mm2 750V (PU) |  | 600 | m | 0
CYKY-CYKYm do 5x35 mm2 750V (PU) |  | 35 | m | 0
CYKY-CYKYm 2x1.5 mm2 750V (PU) |  | 270 | m | 0
CYKY-CYKYm do 5x2,5-10 |  | 35 | m | 0
zatažení kabelu do 2 kg na metr |  | 100 | m | 0
montáž popisného štítku přístrojů |  | 100 | ks | 0
popisný štítek kabelový |  | 100 | ks | 0
vybour.otv.cihl.malt.váp. do R=60mm tl.do 450mm |  | 120 | ks | 0
zednická výpomoc (drážky, sekání, atd) |  | 25 | m | 0
CY 2.5 mm2 černý (DR) |  | 20 | m | 0
CY 2.5 mm2 světle modrý (DR) |  | 20 | m | 0
CY 2.5 mm2 zelenožlutý (DR) |  | 20 | m | 0
svorka řadová RS 2,5-4 |  | 20 | ks | 0
prepojeni krab.rozvodka do 4mm2 vč.zapoj. |  | 48 | ks | 0
krab.odbočná s víčkem (1901;KO 68) kruh. bez zap. prepojeni |  | 50 | ks | 0
krabice KO 68 pod omítku + vysekání |  | 50 | ks | 0
krab.rozvodka typ 6455-11 do 4mm2 vč.zapoj. |  | 10 | ks | 0
ukonč.vod.v rozv.vč.zap.a konc.do 2.5mm2 |  | 1200 | ks | 0
ukonč.vod.v rozv.vč.zap.a konc.do 16mm2 |  | 10 | ks | 0
vypinac velkoplosny |  | 31 | ks | 0
zás.vestav.10/16A 48/250/380V vč.zap. 2P |  | 40 | ks | 0
Přepojení rozvaděče vč. Pomoc.mat. |  | 1 | ks | 0
Přepojení stáv.okruhů neupravov. Prostor |  | 1 | ks | 0
ostatní nespecifikované práce |  | 12 | ks | 0
Zapojení světel |  | 30 | ks | 0
začištění drážek |  | 100 | m | 0
0
CELKEM |  |  |  | 0

## ELO_RO_3NP
ro3
Čís. | Objednací číslo | Název | PGR | Cena/MJ | Množství | Cena celkem
1 | IL308224-F | Zapuštěný rám s dveřmi 2U-24 | 4170 |  | 1 | 0
2 | CSIL129224 | Konstrukce instalační 2-24, plastové panely | 4190 |  | 1 | 0
3 | CSZAMFABE- | Zámek FAB + jazýček + redukce pro M2000 | 4190 |  | 1 | 0
4 | BZ900283-- | Hlavní vypínač 80A, 3-pólový | 4320 |  | 1 | 0
5 | BM018340-- | Jistič B40/3 | 4484 |  | 3 | 0
6 | BM018116-- | Jistič B16/1 | 4464 |  | 18 | 0
7 | BC004103-- | Proudový chránič 40-4-003/AC | 4271 |  | 3 | 0
8 | IK021036-- | Svorkovnice N (sedmisvorková) | 4850 |  | 1 | 0
9 | IKB04016-- | Svorkovnice 4-pólová 80A, přívod 1x16mm2 | 4230 |  | 1 | 0
10 | IK110002-- | Řadová svorka CBC šedá, 2,5mm2 | 4850 |  | 20 | 0
11 | IK110035-- | Řadová svorka CBC šedá, 35mm2 | 4850 |  | 3 | 0
12 | IL900315-- | Příchytka nulové lišty 25mm2 | 4160 |  | 2 | 0
13 | IK020012-- | Lišta nulová,25mm2,10x10mm,100A | 4160 |  | 1 | 0
14 | BS990114-- | Lišta propojovací 3G16T57, 3-pólová/16mm? | 4230 |  | 1 | 0
15 |  | vývodky |  |  | 1 | 0
|  | Celkem: |  |  |  | 0
|  | Podružný materiál - 3% |  |  |  | 0
|  | Materiál celkem |  |  |  | 0
|  | Montáž |  |  |  | 0
|  | Náklady celkem |  |  |  | 0
|  | Režie |  |  |  | 0
|  | CELKEM bez DPH |  |  |  | 0
|  | DPH 21%: |  |  |  | 0
|  | Celkem s DPH: |  |  |  | 0

## VZT_3NP
CPV | č. pozice | název zařízení | počet | MJ | Cena dodávky jednotková | Cena montáže jednotková | Cena dodávky celkem | Cena montáže celkem | Cena Jednotková | Cena celkem
Zařízení č.1 - Větrání hygienických zařízení a úklidu 3.NP
| 1.01 | Diagonální nízkohlučný potrubní odsávací ventilátor DN 200 / 19 dB(A) Vzduchový výkon 520 m3/h / 175 Pa, Ni=95W/0.45A/230V | 2 | ks |  |  | 0 | 0 | 0 | 0
|  | Spojovací manžeta DN 200 | 4 | ks |  |  | 0 | 0 | 0 | 0
| 1.02 | Samočinná protidešťová výfuková žaluziová klapka DN 200 | 2 | ks |  |  | 0 | 0 | 0 | 0
| 1.03 | Talířový plastový odsávací ventil DN 160 vč. Kroužku a zděře | 6 | ks |  |  | 0 | 0 | 0 | 0
| 1.04 | Odsávací vyústka na kruhové potrubí jednořadá 325 x 75 regulace R1 | 2 | ks |  |  | 0 | 0 | 0 | 0
| 1.05 | Rozbočka jednostranná OBJ90 - DN 200 / DN 160 | 3 | ks |  |  | 0 | 0 | 0 | 0
|  | Přechod Potrubí osový DN 200 / DN 160 | 2 | ks |  |  | 0 | 0 | 0 | 0
| 1.06 | Oblouk potrubí lisovaný s těsněním 30° - DN 200 | 4 | ks |  |  | 0 | 0 | 0 | 0
| 1.07 | Oblouk potrubí lisovaný s těsněním 60° - DN 160 | 4 | ks |  |  | 0 | 0 | 0 | 0
| 1.08 | Kruhové potrubí DN 200 vč. Spojek a objímek | 4 | bm |  |  | 0 | 0 | 0 | 0
| 1.09 | Kruhové potrubí DN 160 vč. Spojek a objímek | 6 | bm |  |  | 0 | 0 | 0 | 0
| 1.10 | Montážní, závěsný, spojovací a těsnící materiál, lepící páska, apod. | 10 | kg |  |  | 0 | 0 | 0 | 0
| 1.11 | Tepelná izolace potrubí mezi ventilátorem a fasádou samolepící tepelnou izolací Mirelon tl. 25 mm obalená Al fólií | 6 | m2 |  |  | 0 | 0 | 0 | 0
| 1.12 | Elektroinstalatérské práce - přívod el. Energie, zapojení atd. | 1 | kpl |  |  | 0 | 0 | 0 | 0
| 1.13 | Stavební práce - zhotovení otvorů v příčkách a fasádě, utěsnění a zapracování prostupů potrubí, SDK podhled | 1 | kpl |  |  | 0 | 0 | 0 | 0
|  | Celkem | [7 empty] | 0
Zařízení č.2 - Větrání hygienických samostatné kuchyně 3.NP
| 2.1 | Malý radiální ventilátor 100 15/35W, 230V, O 70/130m3h-1, 0Pa, 1,80kg, 34/46dB(A)
|  |  | ks | 1 |  |  | 0 | 0 | 0 | 0
| 2.2 | Žaluziová klapka pr. 160mm | ks | 1 |  |  | 0 | 0 | 0 | 0
| 2.3 | Kruhové potrubí o pr. 100-160/30% tvarovek | m | 5 |  |  | 0 | 0 | 0 | 0
| 2.4 | Ohebná hadice izolovaná 102mm | m | 1.7 |  |  | 0 | 0 | 0 | 0
|  | Celkem | [7 empty] | 0
Ostatní práce - HZS pro nenadálé úpravy při montáži
| 1. | HODINOVÁ ZŮČTOVACÍ SAZBA PRO ÚPRAVY VZNIKLÉ NENADÁLÝMI SITUACEMI A ZMĚNAMI ZJIŠTĚNÝMI PŘI MONTÁŽI | 6 | hod |  |  | 0 | 0 | 0 | 0
|  | Celkem | [7 empty] | 0
|  | Doprava | 1 | kpl |  |  | 0 | 0 | 0 | 0
|  | Komplexní vyzkoušení, zaregulování | 1 | kpl |  |  | 0 | 0 | 0 | 0
|  | Zaškolení obsluhy | 1 | kpl |  |  | 0 | 0 | 0 | 0
|  | Dokumentace skutečného provedení stavby | 1 | kpl |  |  | 0 | 0 | 0 | 0
|  | Celkem | [7 empty] | 0
0

## ELO_HZS
HZS | CISLO | CENA | MNOZSTVI | CENA CELKEM
PD skutecneho stavu |  |  | 1 | 0
PD výrobní / prováděcí podle výběru dodavatele |  |  | 1 | 0
autorský dozor projektanta |  |  | 15 | 0
Inž.dozor |  |  | 10 | 0
koordinace profesí |  |  | 10 | 0
Ekologický příplatek za demont. 3% |  |  | 1 | 0
Demontážní práce - deinstalace stáv. Elektroinst. |  |  | 50 | 0
Přepojování stávajících okruhů a přeložení kabelů |  |  | 20 | 0
Seřízení ,zkoušky a zkušební provoz |  |  | 10 | 0
Prověření stáv.vedení/Vyhledání stávájící elektroinstalace |  |  | 20 | 0
Přepojování na nové vedení st.instalace |  |  | 18 | 0
Úprava rozvaděče a HDS |  |  | 8 | 0
Úprava neupravovaných prostor |  |  | 16 | 0
přepojení nespecifikovaných okruhu |  |  | 10 | 0
Ekologická přirážka z C21M a navázaného materiálu |  |  | 1 | 0
Podíl přidružených výkonů z C21M a navázaného materiálu |  |  | 1 | 0
Provoz investora z C21M a navázaného materiálu |  |  | 1 | 0
Doprava materiálu |  |  | 1 | 0
0