## Uchazeč
Vyplňte následující údaje o Vaší společnosti
Obchodní název
Ulice a č.p.
Místo
PSČ
IČO
DIČ
Kontaktní osoba
telefon, fax
e-mail
Poznámka :
Ve všech listech tohoto souboru můžete měnit pouze buňky s modrým pozadím. Jedná se o tyto údaje : - údaje o firmě - jednotkové ceny položek zadané na maximálně dvě desetinná místa

## Stavba
-1
Soupis stavebních prací, dodávek a služeb
| Stavba : |  | 216014-10
Náměšť nad Oslavou – Vícenice - rekonstrukce kotelen na pevná paliva
| Zadavatel : |  |  |  | IČO :
DIČ :
| Projektant : |  |  |  | IČO :
DIČ :
Rekapitulace stavebních objektů a provozních souborů
| Číslo a název objektu / provozního souboru |  |  |  | JKSO | Počet | Cena
| Stavební objekt |  |  |  |  | 8
| IO01 | Venkovní rozvody MaR |  |  |  | 2 | 0 | = | =
| IO02 | Velín |  |  |  | 1 | 0 | = | =
| SO01 | Tělocvična - úprava technologie |  |  |  | 2 | 0 | = | =
| SO02 | Budova rota 002 – rekonstrukce kotelny |  |  |  | 4 | 0 | = | =
| SO03 | Budova rota 003 – rekonstrukce kotelny |  |  |  | 4 | 0 | = | =
| SO04 | Budova rota 004 – rekonstrukce kotelny |  |  |  | 4 | 0 | = | =
| SO05 | Budova rota 005 – rekonstrukce kotelny |  |  |  | 4 | 0 | = | =
| SO06 | Ošetřovna – úprava technologie |  |  |  | 2 | 0 | = | =
| Celkem za stavbu | [5 empty] | 0
Rekapitulace dílů
| Číslo | Název |  |  |  |  | Celkem
| 1 | Zemní práce |  |  |  |  | 0
| 11 | Přípravné a přidružené práce |  |  |  |  | 0
| 2 | Základy a zvláštní zakládání |  |  |  |  | 0
| 3 | Svislé a kompletní konstrukce |  |  |  |  | 0
| 38 | Kompletní konstrukce |  |  |  |  | 0
| 5 | Komunikace |  |  |  |  | 0
| 61 | Úpravy povrchů vnitřní |  |  |  |  | 0
| 62 | Úpravy povrchů vnější |  |  |  |  | 0
| 63 | Podlahy a podlahové konstrukce |  |  |  |  | 0
| 64 | Výplně otvorů |  |  |  |  | 0
| 8 | Trubní vedení |  |  |  |  | 0
| 89 | Ostatní konstrukce na trubním vedení |  |  |  |  | 0
| 94 | Lešení a stavební výtahy |  |  |  |  | 0
| 95 | Dokončovací konstrukce na pozemních stavbách |  |  |  |  | 0
| 96 | Bourání konstrukcí |  |  |  |  | 0
| 97 | Prorážení otvorů |  |  |  |  | 0
| 99 | Staveništní přesun hmot |  |  |  |  | 0
| 711 | Izolace proti vodě |  |  |  |  | 0
| 713 | Izolace tepelné |  |  |  |  | 0
| 721 | Vnitřní kanalizace |  |  |  |  | 0
| 722 | Vnitřní vodovod |  |  |  |  | 0
| 725 | Zařizovací předměty |  |  |  |  | 0
| 728 | Vzduchotechnika |  |  |  |  | 0
| 729 | Měření a regulace |  |  |  |  | 0
| 729a | Silnoproud a MaR |  |  |  |  | 0
| 729b | Kabely a kabelové trasy |  |  |  |  | 0
| 729c | Centrála |  |  |  |  | 0
| 729d | Ostatní |  |  |  |  | 0
| 731 | Kotelny |  |  |  |  | 0
| 732 | Strojovny |  |  |  |  | 0
| 733 | Rozvod potrubí |  |  |  |  | 0
| 734 | Armatury |  |  |  |  | 0
| 735 | Otopná tělesa |  |  |  |  | 0
| 767 | Konstrukce zámečnické |  |  |  |  | 0
| 783 | Nátěry |  |  |  |  | 0
| 784 | Malby |  |  |  |  | 0
| M23 | Montáže potrubí |  |  |  |  | 0
| D96 | Přesuny suti a vybouraných hmot |  |  |  |  | 0
| VN | Vedlejší náklady |  |  |  |  | 0
| Cena celkem | [5 empty] | 0

## VzorObjekt (hidden)
Stavba : | 216014-10 | Náměšť nad Oslavou – Vícenice - rekonstrukce kotelen na pevná paliva
Objekt : |  |  | JKSO :
Rekapitulace stavebního objektu
Zákl. údaje | 0
0
Třídník stavebních objektů:

## VzorPolozky (hidden)
Položkový rozpočet
S:
O:
R:
P.č. | Číslo položky | Název položky | MJ | množství | cena / MJ | celkem

## Rekapitulace Objekt IO01
Stavba : | 216014-10 | Náměšť nad Oslavou – Vícenice - rekonstrukce kotelen na pevná paliva
Objekt : | IO01 | Venkovní rozvody MaR |  |  | JKSO : |  | STA
Rekapitulace stavebního objektu
Zákl. údaje | IO01
Venkovní rozvody MaR
Třídník stavebních objektů:
Rozsah:
Rekapitulace soupisů náležejících k objektu
Soupis | [5 empty] | Cena (Kč)
01 | Architektonicko-stavební řešení |  |  |  |  | 0 | 0 | 0
02 | Měření a regulace |  |  |  |  | 0 | 0 | 0
| Celkem objekt |  | IO01 |  |  | 0
Rekapitulace soupisu |  |  | 01 | Architektonicko-stavební řešení |  |  |  |  | Architektonicko-stavební řešení
Stavební díl | [5 empty] | Cena (Kč)
1 | Zemní práce |  |  |  |  | 0
11 | Přípravné a přidružené práce |  |  |  |  | 0
3 | Svislé a kompletní konstrukce |  |  |  |  | 0
5 | Komunikace |  |  |  |  | 0
62 | Úpravy povrchů vnější |  |  |  |  | 0
8 | Trubní vedení |  |  |  |  | 0
89 | Ostatní konstrukce na trubním vedení |  |  |  |  | 0
96 | Bourání konstrukcí |  |  |  |  | 0
97 | Prorážení otvorů |  |  |  |  | 0
99 | Staveništní přesun hmot |  |  |  |  | 0
D96 | Přesuny suti a vybouraných hmot |  |  |  |  | 0
VN | Vedlejší náklady |  |  |  |  | 0
| Celkem soupis |  | 01 |  |  | 0
Rekapitulace soupisu |  |  | 02 | Měření a regulace |  |  |  |  | Měření a regulace
Stavební díl | [5 empty] | Cena (Kč)
729 | Měření a regulace |  |  |  |  | 0
729d | Ostatní |  |  |  |  | 0
| Celkem soupis |  | 02 |  |  | 0

## IO01 01 Pol
Položkový soupis prací a dodávek | [8 empty] | #LevelZatrideniCeniku#
S: | 216014-10 | Náměšť nad Oslavou – Vícenice - rekonstrukce kotelen na pevná paliva
O: | IO01 | Venkovní rozvody MaR | [6 empty] | STA
R: | 01 | Architektonicko-stavební řešení
[13 empty] | 15 | 21
P.č. | Číslo položky | Název položky | MJ | množství | cena / MJ | celkem | Ceník | Cen. soustava |  |  |  |  | 0 | 0
| Ceník, kapitola | Poznámka uchazeče
Díl: | 1 | Zemní práce |  |  | 0 |  |  |  |  | DIL
| 113 10-7 Odstranění podkladů nebo krytů | [7 empty] | 0
1 | 113107231R00 | ...v ploše jednotlivě přes 200 m2, z betonu prostého, o tloušťce vrstvy do 150 mm | m2 | 112 |  | 0 | 822-1 | RTS 15/ I |  | POL |  | 21
| 121 10-11 Sejmutí ornice | [7 empty] | 0
| nebo lesní půdy, s vodorovným přemístěním na hromady v místě upotřebení nebo na dočasné či trvalé skládky se složením | [8 empty] | SPX
2 | 121101100R00 | ...s přemístěním na vzdálenost do 50 m | m3 | 85.6 |  | 0 | 800-1 | RTS 16/ II |  | POL |  | 21
| 130 00 Příplatek k cenám za ztížené vykopávky | [7 empty] | 0
| Příplatek k cenám hloubených vykopávek za ztížení vykopávky v blízkosti podzemního vedení nebo výbušnin pro jakoukoliv třídu horniny. | [8 empty] | SPX
3 | 130001101R00 | ...v horninách jakékoliv třídy | m3 | 150.8 |  | 0 | 800-1 | RTS 16/ II |  | POL |  | 21
| 131 20 Hloubení zapažených jam a zářezů | [7 empty] | 0
| s urovnáním dna do předepsaného profilu a spádu, s případně nutným přemístěním výkopku ve výkopišti a dále buď s přemístěním výkopku na přilehlém terénu na vzdálenost do 3 m od kraje jámy nebo s naložením na dopravní prostředek, | [8 empty] | SPX |  |  |  |  | s urovnáním dna do předepsaného profilu a spádu, s případně nutným přemístěním výkopku ve výkopišti a dále buď s přemístěním výkopku na přilehlém terénu na vzdálenost do 3 m od kraje jámy nebo s naložením na dopravní prostředek,
4 | 131201203R00 | ...do 10000 m3, v hornině 3, hloubení ručně a strojně | m3 | 301.6 |  | 0 | 800-1 | RTS 16/ II |  | POL |  | 21
5 | 131201209R00 | ...příplatek za lepivost, v hornině 3, | m3 | 301.6 |  | 0 | 800-1 | RTS 16/ II |  | POL |  | 21
| 139 6 Ruční výkop jam, rýh a šachet | [7 empty] | 0
| s přehozením na vzdálenost do 5 m nebo s naložením na ruční dopravní prostředek | [8 empty] | SPX
6 | 139601102R00 | ...v hornině 3 | m3 | 150.8 |  | 0 | 800-1 | RTS 16/ II |  | POL |  | 21
| 151 10 Zřízení pažení a rozepření stěn rýh | [7 empty] | 0
| pro podzemní vedení pro všechny šířky rýhy, | [8 empty] | SPX
7 | 151101102R00 | ...příložné pro jakoukoliv mezerovitost, hloubky do 4 m | m2 | 270 |  | 0 | 800-1 | RTS 16/ II |  | POL |  | 21
| 151 11 Odstranění pažení a rozepření rýh | [7 empty] | 0
| pro podzemní vedení s uložením materiálu na vzdálenost do 3 m od kraje výkopu, | [8 empty] | SPX
8 | 151101112R00 | ...příložné , hloubky do 4 m | m2 | 270 |  | 0 | 800-1 | RTS 16/ II |  | POL |  | 21
| 161 10-11 Svislé přemístění výkopku | [7 empty] | 0
| bez naložení do dopravní nádoby, ale s vyprázdněním dopravní nádoby na hromadu nebo na dopravní prostředek, | [8 empty] | SPX
9 | 161101101R00 | ...z horniny 1 až 4, při hloubce výkopu přes 1 do 2,5 m | m3 | 301.6 |  | 0 | 800-1 | RTS 16/ II |  | POL |  | 21
| 162 10 Vodorovné přemístění výkopku | [7 empty] | 0
| po suchu, bez ohledu na druh dopravního prostředku, bez naložení výkopku, avšak se složením bez rozhrnutí, | [8 empty] | SPX
10 | 162201101R00 | ...z horniny 1 až 4, na vzdálenost do 20 m | m3 | 301.6 |  | 0 | 800-1 | RTS 16/ II |  | POL |  | 21
11 | 162701105R00 | ...z horniny 1 až 4, na vzdálenost přes 9 000 do 10 000 m | m3 | 139.6 |  | 0 | 800-1 | RTS 16/ II |  | POL |  | 21
| 171 20 Uložení sypaniny | [7 empty] | 0
12 | 171201101R00 | ...do násypů nezhutněných | m3 | 301.6 |  | 0 | 800-1 | RTS 16/ II |  | POL |  | 21
| 174 10-11 Zásyp sypaninou se zhutněním | [7 empty] | 0
| z jakékoliv horniny s uložením výkopku po vrstvách, | [8 empty] | SPX
13 | 174101101R00 | ...jam, šachet, rýh nebo kolem objektů v těchto vykopávkách | m3 | 139.6 |  | 0 | 800-1 | RTS 16/ II |  | POL |  | 21
| 175 10-11 Obsyp potrubí | [7 empty] | 0
| sypaninou z vhodných hornin tř. 1 - 4 nebo materiálem připraveným podél výkopu ve vzdálenosti do 3 m od jeho kraje, pro jakoukoliv hloubku výkopu a jakoukoliv míru zhutnění, | [8 empty] | SPX |  |  |  |  | sypaninou z vhodných hornin tř. 1 - 4 nebo materiálem připraveným podél výkopu ve vzdálenosti do 3 m od jeho kraje, pro jakoukoliv hloubku výkopu a jakoukoliv míru zhutnění,
14 | 175101101R00 | ...bez prohození sypaniny | m3 | 162 |  | 0 | 800-1 | RTS 16/ II |  | POL |  | 21
| 199 Poplatky za skládku | [7 empty] | 0
15 | 199000002R00 | ...horniny 1- 4 | m3 | 162 |  | 0 | 800-1 | RTS 16/ II |  | POL |  | 21
| 919 73-5 Řezání stávajících krytů nebo podkladů | [7 empty] | 0
| včetně spotřeby vody | [8 empty] | SPX
16 | 919735113R00 | ...živičných, hloubky přes 100 do 150 mm | m | 140 |  | 0 | 822-1 | RTS 16/ II |  | POL |  | 21
17 | 113107122R0a | Odstranění podkladu pl. 200 m2,kam.drcené tl.15 cm | m2 | 112 |  | 0 |  | Vlastní |  | POL_NEZ | 1_1 | 21
18 | 113107231R0b | Odstranění podkladu nad 200 m2, kamenivo stmel.cem, tl.250mm | m2 | 109 |  | 0 |  | Vlastní |  | POL_NEZ | 1_1 | 21
19 | 113211000 | Vytrhání obrub ležatých a zpětné osazení včetně očištění | m | 35 |  | 0 |  | Vlastní |  | POL_NEZ | 1_1 | 21
Díl: | 11 | Přípravné a přidružené práce |  |  | 0 |  |  |  |  | DIL
20 | 11-01 | Vytýčení inženýrských sítí | soubor | 1 |  | 0 |  | Vlastní |  | POL_NEZ | 1_1 | 21
21 | 11-02 | Geodetické zaměření trasy sdělovacího kabelu | soubor | 1 |  | 0 |  | Vlastní |  | POL_NEZ | 1_ | 21
22 | 11-03 | Součinost se správci sítí a jejich dozory | soubor | 1 |  | 0 |  | Vlastní |  | POL_NEZ | 1_ | 21
23 | 11-04 | Pěší přemostění s oboustranným zábradlím a osvětlením | kus | 4 |  | 0 |  | Vlastní |  | POL_NEZ | 1_ | 21
24 | 11-05 | Těžké přemostění s oboustranným zábradlím a osvětlením vč. kotvení | kus | 6 |  | 0 |  | Vlastní |  | POL_NEZ | 1_ | 21
25 | 11-06 | Oplocení plné neprůhledné výšky 2 m | m | 1080 |  | 0 |  | Vlastní |  | POL_NEZ | 1_ | 21
Díl: | 3 | Svislé a kompletní konstrukce |  |  | 0 |  |  |  |  | DIL
| 340 23-7 Zazdívka otvorů o ploše přes 0,09 m2 do 0,25 m2 v příčkách nebo stěnách cihlami pálenými | [7 empty] | 0
| z pomocného pracovního lešení o výšce podlahy do 1900 mm a pro zatížení do 1,5 kPa, | [8 empty] | SPX
26 | 340237212RT2 | ...tloušťky nad 100 mm | kus | 12 |  | 0 | 801-4 | RTS 16/ II |  | POL |  | 21
Díl: | 5 | Komunikace |  |  | 0 |  |  |  |  | DIL
| 561 23-11 Zřízení podkl. ze zem. stabiliz. cementem Road-Mix | [7 empty] | 0
| bez přidání vylepšovacího materiálu, s rozprostřením, promísením, vlhčením, zhutněním, ošetřením vodou, popř. rozrytím | [8 empty] | SPX
27 | 561261111R00 | ...tloušťka po zhutnění 200 mm | m2 | 109 |  | 0 | 822-1 | RTS 16/ II |  | POL |  | 21
|  | S rozprostřením, promísením, vlhčením, zhutněním, ošetřením vodou, popř.rozrytím. | [13 empty] | S rozprostřením, promísením, vlhčením, zhutněním, ošetřením vodou, popř.rozrytím.
| 564 8 Podklad ze štěrkodrti s rozprostřením a zhutněním | [7 empty] | 0
28 | 564851111R00 | ...tloušťka po zhutnění 150 mm | m2 | 109 |  | 0 | 822-1 | RTS 16/ II |  | POL |  | 21
| 565 13-1 Podklad z kameniva obaleného asfaltem | [7 empty] | 0
| s rozprostřením a zhutněním | [8 empty] | SPX
29 | 565131111R00 | ...v pruhu šířky do 3 m, třídy 1, tloušťka po zhutnění 50 mm | m2 | 109 |  | 0 | 822-1 | RTS 16/ II |  | POL |  | 21
|  | chodník | [13 empty] | chodník
| 566 90 Vyspravení podkladu po překopech | [7 empty] | 0
| pro inženýrské sítě, se zhutněním | [8 empty] | SPX
30 | 566901111R00 | ...kamenivem těženým nebo štěrkopískem | m3 | 1.2 |  | 0 | 822-1 | RTS 16/ II |  | POL |  | 21
| 577 11 Beton asfaltový z modifikovaného asfaltu | [7 empty] | 0
31 | 577112114R00 | ...v pruhu šířky do 3 m, ACO 11 S , tloušťky 50 mm, plochy přes 1000 m2 | m2 | 3 |  | 0 | 822-1 | RTS 16/ II |  | POL |  | 21
Díl: | 62 | Úpravy povrchů vnější |  |  | 0 |  |  |  |  | DIL
| 622 45-4 Oprava vnějších omítek cementových | [7 empty] | 0
32 | 622454111R00 | ...v množství opravované plochy do 10 % , hladkých hlazených dřevěným hladítkem | m2 | 12 |  | 0 | 801-4 | RTS 16/ II |  | POL |  | 21
33 | 622454121R00 | ...v množství opravované plochy do 10 % , štukových hlazených ocelovým hladítkem | m2 | 12 |  | 0 | 801-4 | RTS 16/ II |  | POL |  | 21
Díl: | 8 | Trubní vedení |  |  | 0 |  |  |  |  | DIL
34 | 899711122R01 | Fólie výstražná z PVC, šířka 30 cm, vč. položení, červená s blesky | m | 539 |  | 0 |  | Vlastní |  | POL_NEZ | 1_ | 21
Díl: | 89 | Ostatní konstrukce na trubním vedení |  |  | 0 |  |  |  |  | DIL
35 | 89-01 | Odkrytí trub.kanálů, betonové desky, 1440x500x140 mm | kus | 349 |  | 0 |  | Vlastní |  | POL_NEZ | 1_1 | 21
Díl: | 96 | Bourání konstrukcí |  |  | 0 |  |  |  |  | DIL
| 965 04 Bourání podkladů pod dlažby nebo litých celistvých dlažeb a mazanin | [7 empty] | 0
36 | 965042241R00 | ...betonových nebo z litého asfaltu, tloušťky přes 100 mm, plochy přes 4 m2 | m3 | 32 |  | 0 | 801-3 | RTS 16/ II |  | POL |  | 21
| 979 08-1 Odvoz suti a vybouraných hmot na skládku | [7 empty] | 0
37 | 979097012R00 | ...pronájem kontejneru na suť | den | 90 |  | 0 | 801-3 | RTS 16/ II |  | POL |  | 21
38 | 961055111R01 | železobetonových (stávající topný a kondenzátní kanál), vč. proražení dna kanálu z důvodu odtoku vody | m3 | 9 |  | 0 |  | Vlastní |  | POL_NEZ | 1_ | 21
Díl: | 97 | Prorážení otvorů |  |  | 0 |  |  |  |  | DIL
| 970 0 Jádrové vrtání, kruhové prostupy | [7 empty] | 0
| 970 03 v cihelném zdivu | [7 empty] | 1
39 | 970031060R00 | ...jádrové vrtání, do D 60 mm | m | 10.8 |  | 0 | 801-3 | RTS 16/ II |  | POL |  | 21
Díl: | 99 | Staveništní přesun hmot |  |  | 0 |  |  |  |  | DIL
| 998 27-22 Přesun hmot pro trubní vedení z ocelových trub | [7 empty] | 0
| svařovaných (vodovody, plynovody, teplovody, shybky, produktovody - 827 1.2, 827 2.2, 827 4.2, 827 5.2, 827 6.2) včetně drobných objektů, | [8 empty] | SPX
40 | 998272201R00 | ...v otevřeném výkopu | t | 42.1292 |  | 0 | 827-1 | RTS 16/ II |  | POL |  | 21
|  | na vzdálenost 100 m | [13 empty] | na vzdálenost 100 m
Díl: | D96 | Přesuny suti a vybouraných hmot |  |  | 0 |  |  |  |  | DIL
| 979 08 Vodorovná doprava suti a vybouraných hmot | [7 empty] | 0
| 979 08-7 nakládání na dopravní prostředky | [7 empty] | 1
41 | 979087112R00 | Nakládání suti na dopravní prostředky | t | 168.0681 |  | 0 | 821-1 | RTS 16/ II |  | POL |  | 21
| 979 08-2 Vnitrostaveništní doprava suti a vybouraných hmot | [7 empty] | 0
42 | 979082111R00 | ...do 10 m | t | 168.0681 |  | 0 | 801-3 | RTS 16/ II |  | POL |  | 21
| 979 08-31 Vodorovné přemístění suti | [7 empty] | 0
| včetně naložení na dopravní prostředek a složení | [8 empty] | SPX
43 | 979083117R00 | Vodorovné přemístění suti na skládku do 6000 m | t | 168.0681 |  | 0 | 800-6 | RTS 16/ II |  | POL |  | 21
44 | 979083191R00 | Příplatek za dalších započatých 1000 m nad 6000 m | t | 168.0681 |  | 0 | 800-6 | RTS 16/ II |  | POL |  | 21
| 979 08-4 Poplatek za skládku | [7 empty] | 0
45 | 979999998R00 | ...suti s 5% příměsí - DUFONEV Brno | t | 168.0681 |  | 0 | 801-3 | RTS 16/ II |  | POL |  | 21
Díl: | VN | Vedlejší náklady |  |  | 0 |  |  |  |  | DIL
46 | 220200000100R | Agregát elektrického proudu do 15 kVA | Sh | 180 |  | 0 | STROJ | RTS 16/ II |  | POL |  | 21
47 | 220250000100R | Agregát elektrického proudu do 15 kVA | Sh | 150 |  | 0 | STROJ | RTS 16/ II |  | POL |  | 21
48 | 9-01 | Dokladová část k realizaci | soubor | 1 |  | 0 |  | Vlastní |  | POL_NEZ | 99_8 | 21
49 | 9-02 | Náklady na zařízení staveniště | soubor | 1 |  | 0 |  | Vlastní |  | POL_NEZ | 99_8 | 21
50 | 9-03 | Dokumentace skutečného provedení | soubor | 1 |  | 0 |  | Vlastní |  | POL_NEZ | 99_8 | 21
| Celkem za objekt |  |  |  |  | 0

## IO01 02 Pol
Položkový soupis prací a dodávek | [8 empty] | #LevelZatrideniCeniku#
S: | 216014-10 | Náměšť nad Oslavou – Vícenice - rekonstrukce kotelen na pevná paliva
O: | IO01 | Venkovní rozvody MaR | [6 empty] | STA
R: | 02 | Měření a regulace
[13 empty] | 15 | 21
P.č. | Číslo položky | Název položky | MJ | množství | cena / MJ | celkem | Ceník | Cen. soustava |  |  |  |  | 0 | 0
| Ceník, kapitola | Poznámka uchazeče
Díl: | 729 | Měření a regulace |  |  | 0 |  |  |  |  | DIL
1 | 729-22 | Svar opt.vlákna vč.ochrany a pigtailu | kus | 20 |  | 0 |  | Vlastní |  | POL_NEZ | 1_ | 21
2 | 729-23 | Zafouknutí optického kabelu | m | 1650 |  | 0 |  | Vlastní |  | POL_NEZ | 1_ | 21
3 | 729-24 | Spojka mikkrotrubiček | kus | 4 |  | 0 |  | Vlastní |  | POL_NEZ | 1_ | 21
4 | 729-25 | Spojka HDPE trubek | kus | 4 |  | 0 |  | Vlastní |  | POL_NEZ | 1_ | 21
5 | 729-26 | Položení trubek | m | 1100 |  | 0 |  | Vlastní |  | POL_NEZ | 1_ | 21
6 | 729-27 | Položení mikkrotrubiček | m | 1000 |  | 0 |  | Vlastní |  | POL_NEZ | 1_ | 21
7 | 729-28 | Ukončení opt.kabelů | kus | 12 |  | 0 |  | Vlastní |  | POL_NEZ | 1_ | 21
8 | 729-29 | Ochrana smrštěním | kus | 20 |  | 0 |  | Vlastní |  | POL_NEZ | 1_ | 21
9 | 729-30 | Vyrovnání povrchu kabelové rýhy, rozvinutí a uložení výstražné fólie z PVC do rýhy | m | 1000 |  | 0 |  | Vlastní |  | POL_NEZ | 1_ | 21
10 | 729-31 | Závěrečné práce v rozvaděči | kus | 6 |  | 0 |  | Vlastní |  | POL_NEZ | 1_ | 21
11 | 729-32 | Pomocné montážní práce, montáže zařízení | soubor | 1 |  | 0 |  | Vlastní |  | POL_NEZ | 1_ | 21
12 | 729-01 | Mikrotrubička HDPE zemní tlustostěnná 12/8mm ve svazku DuraMulti 5x 12/8mm, pro přímou pokládku do země, vhodné pro zafouknutí kabelů MIKRO do 6mm průměru | kus | 800 |  | 0 |  | Vlastní |  | POL_NEZ | 3_ | 21
13 | 729-02 | Spojka mikrotrubiček přímá průhledná celoplast UF, pro vodotěsné spojení mikrotrubiček, pro trubičky 12/8mm, včetně pojistek proti vytržení | kus | 4 |  | 0 |  | Vlastní |  | POL_NEZ | 3_ | 21
|  | spojku lze vybavit dodatečnou mechanickou ochranou - OTMP-UF12/8-PROTECTOR | [12 empty] | spojku lze vybavit dodatečnou mechanickou ochranou - OTMP-UF12/8-PROTECTOR
14 | 729-03 | Dura-Line - HDPE mikrotrubička zemní tlustostěnná 12/8mm, modrá, pro přímou pokládku do země, vnitřní lubrikační vrstva SILICORE pro snížení tření, min. povolený poloměr ohybu 12cm | m | 200 |  | 0 |  | Vlastní |  | POL_NEZ | 3_ | 21
|  | ideální pro zafouknutí kabelů MIKRO do průměru 6mm | [12 empty] | ideální pro zafouknutí kabelů MIKRO do průměru 6mm
15 | 729-04 | EPSU AIRBLOWN, optický mikro kabel k zafouknutí, HDPE plášť, pevnost v tahu 100N, suché provedení, d1,9mm, 12vl. SM G.657A 250um, povolený poloměr ohybu 60mm, 1,9kg na km, balení škopík PVC 4000m | m | 1650 |  | 0 |  | Vlastní |  | POL_NEZ | 3_ | 21
16 | 729-05 | Rozvaděč optický na DIN lištu, až 12 svarů, čelo 06x SCD, 4x vstup (2x zaslepený + 2x PG11), kov, včetně kazety a hřebínků | kus | 6 |  | 0 |  | Vlastní |  | POL_NEZ | 3_ | 21
17 | 729-06 | Rozvaděč optický na DIN lištu, až 12 svarů, čelo 06x SCD, 4x vstup (2x zaslepený + 2x PG11), kov, včetně kazety a hřebínků | kus | 10 |  | 0 |  | Vlastní |  | POL_NEZ | 3_ | 21
18 | 729-07 | Pigtail singlemode OS1 9/125, SC/PC G652D, 1m, snadno zdrhovatelný, 900µm bílá, Insertion Loos 0,3dB, Return Loos -45dB, OEM ZCOMAX | kus | 20 |  | 0 |  | Vlastní |  | POL_NEZ | 3_ | 21
19 | 729-08 | LOW-COST ochrana sváru smrštitelná teplem - 3x45mm | kus | 20 |  | 0 |  | Vlastní |  | POL_NEZ | 3_ | 21
20 | 729-09 | Patchcord singlemode OS1 9/125, LC/PC-SC/PC, 1m, LSOH žlutý duplex 2x 1,8mm, Insertion Loos 0,3dB, Return Loos -45dB, OEM ZCOMAX | kus | 10 |  | 0 |  | Vlastní |  | POL_NEZ | 3_ | 21
21 | 729-10 | Media konvertor/switch s SFP slotem řady ZCOMAX AK, 100/1000BASE-T( RJ-45) - 1000BASE-X SFP, neřiditelný | kus | 5 |  | 0 |  | Vlastní |  | POL_NEZ | 3_ | 21
|  | napájení přes externí přiložený DC zdroj | [12 empty] | napájení přes externí přiložený DC zdroj
|  | kompatibilní s šasi ZX-AK-R14-1-AC | [12 empty] | kompatibilní s šasi ZX-AK-R14-1-AC
22 | 729-11 | Optický přepínač 10portů, 8x SFP slot 1Gbps + 2x RJ45 port 100/1000Mbps | kus | 1 |  | 0 |  | Vlastní |  | POL_NEZ | 3_ | 21
23 | 729-12 | SFP transceiver 1,25Gbps, 1000BASE-LX, SM, 10km, 1310nm (FP), LC duplex, 0 až 70°C, 3,3V, DMI, Cisco router kompatibilní | kus | 10 |  | 0 |  | Vlastní |  | POL_NEZ | 3_ | 21
24 | 729-13 | Fólie výstražná | kus | 1000 |  | 0 |  | Vlastní |  | POL_NEZ | 3_ | 21
25 | 729-14 | HDPE trubka/ chránička zemní tlustostěnná 30/27mm, osazená 4x trubičkou 10/8mm, pro přímou pokládku do země, vhodné pro zafouknutí kabelů MIKRO do 6mm průměru | m | 300 |  | 0 |  | Vlastní |  | POL_NEZ | 3_ | 21
26 | 729-15 | HDPE trubka/ chránička zemní tlustostěnná 40/33mm | m | 300 |  | 0 |  | Vlastní |  | POL_NEZ | 3_ | 21
27 | 729-16 | HDPE trubka/ chránička zemní tlustostěnná 40/34mm, osazená 7x trubičkou 10/8mm, pro přímou pokládku do země, vhodné pro zafouknutí kabelů MIKRO do 6mm průměru | m | 800 |  | 0 |  | Vlastní |  | POL_NEZ | 3_ | 21
28 | 729-17 | Koncovka trubky HDPE | kus | 14 |  | 0 |  | Vlastní |  | POL_NEZ | 3_ | 21
29 | 729-18 | Kalibrace trubky HDPE | m | 1400 |  | 0 |  | Vlastní |  | POL_NEZ | 3_ | 21
30 | 729-19 | Tlakování trubky HDPE | m | 1400 |  | 0 |  | Vlastní |  | POL_NEZ | 3_ | 21
31 | 729-20 | Ukončení chrániček v budově v krabici | kus | 10 |  | 0 |  | Vlastní |  | POL_NEZ | 3_ | 21
32 | 729-21 | vodotěsná spojka HDPE trubek, propojení + odbočení HDPE trasy a mikrotrubek uvnitř spojky, vstupy 6x až 45mm, kuželové průchodky pro trubky/ kabely 9-45mm, uzavírání šrouby | kus | 4 |  | 0 |  | Vlastní |  | POL_NEZ | 3_ | 21
Díl: | 729d | Ostatní |  |  | 0 |  |  |  |  | DIL
33 | 729d-01 | Dílenská dokumentace | kus | 1 |  | 0 |  | Vlastní |  | POL_NEZ | 1_ | 21
34 | 729d-02 | Projektová dokumentace skutečného stavu | kus | 1 |  | 0 |  | Vlastní |  | POL_NEZ | 1_ | 21
35 | 729d-03 | Měření optických kabelů | kus | 5 |  | 0 |  | Vlastní |  | POL_NEZ | 1_ | 21
36 | 729d-04 | Revize, zaškolení obsluhy | hod | 10 |  | 0 |  | Vlastní |  | POL_NEZ | 1_ | 21
37 | 729d-05 | Vyhotovení protokolu o měření kabelů | hod | 4 |  | 0 |  | Vlastní |  | POL_NEZ | 1_ | 21
38 | 729d-06 | Ostatní režijní náklady | kus | 1 |  | 0 |  | Vlastní |  | POL_NEZ | 1_ | 21
| Celkem za objekt |  |  |  |  | 0

## Rekapitulace Objekt IO02
Stavba : | 216014-10 | Náměšť nad Oslavou – Vícenice - rekonstrukce kotelen na pevná paliva
Objekt : | IO02 | Velín |  |  | JKSO : |  | STA
Rekapitulace stavebního objektu
Zákl. údaje | IO02
Velín
Třídník stavebních objektů:
Rozsah:
Rekapitulace soupisů náležejících k objektu
Soupis | [5 empty] | Cena (Kč)
01 | Měření a regulace |  |  |  |  | 0 | 0 | 0
| Celkem objekt |  | IO02 |  |  | 0
Rekapitulace soupisu |  |  | 01 | Měření a regulace |  |  |  |  | Měření a regulace
Stavební díl | [5 empty] | Cena (Kč)
729a | Silnoproud a MaR |  |  |  |  | 0
729c | Centrála |  |  |  |  | 0
729d | Ostatní |  |  |  |  | 0
| Celkem soupis |  | 01 |  |  | 0

## IO02 01 Pol
Položkový soupis prací a dodávek | [8 empty] | #LevelZatrideniCeniku#
S: | 216014-10 | Náměšť nad Oslavou – Vícenice - rekonstrukce kotelen na pevná paliva
O: | IO02 | Velín | [6 empty] | STA
R: | 01 | Měření a regulace
[13 empty] | 15 | 21
P.č. | Číslo položky | Název položky | MJ | množství | cena / MJ | celkem | Ceník | Cen. soustava |  |  |  |  | 0 | 0
| Ceník, kapitola | Poznámka uchazeče
Díl: | 729a | Silnoproud a MaR |  |  | 0 |  |  |  |  | DIL
1 | 729a-01 | Pracovní stanice Intel Core i5 6500 Skylake, RAM 8GB DDR4, Intel HD Graphics 530, HDD 1TB 7200 otáček, DVD, HDMI, DisplayPort, USB 3.0, klávesnice, myš, Windows 7 Professional 64-bit | kus | 1 |  | 0 |  | Vlastní |  | POL_NEZ | 1_ | 21
|  | záruka on-site NBD | [12 empty] | záruka on-site NBD
2 | 729a-02 | LCD monitor LED, IPS panel, černý, 16:9, 1000:1, 250cd/m2, 8ms, 1920x1080 FullHD, DVI-D, VGA, DisplayPort, USB Hub, polohovatelný stojan (NBD On-Site) | soubor | 1 |  | 0 |  | Vlastní |  | POL_NEZ | 1_ | 21
3 | 729a-03 | GSM Modem | kus | 1 |  | 0 |  | Vlastní |  | POL_NEZ | 1_ | 21
4 | 729a-04 | Drobný instalační materiál (PatchCord…) | soubor | 1 |  | 0 |  | Vlastní |  | POL_NEZ | 1_ | 21
5 | 729a-05 | Bezdrátové propojení, 2km (profylaxace, montáž, zprovoznění) | soubor | 1 |  | 0 |  | Vlastní |  | POL_NEZ | 1_ | 21
|  | Obsahuje montáž ocelového držáku provedení žárově zinkované, montáž technologie, konfiguraci, směrování, oživení, předání spoje. Obsahuje případné ocelové konstrukce, klempířské, pokládku kabelů, záložní zdroje a rack. Propojení a vyzkoušení s dispečerským systémem MaR. | [12 empty] | Obsahuje montáž ocelového držáku provedení žárově zinkované, montáž technologie, konfiguraci, směrování, oživení, předání spoje. Obsahuje případné ocelové konstrukce, klempířské, pokládku kabelů, záložní zdroje a rack. Propojení a vyzkoušení s dispečerským systémem MaR.
6 | 729a-06 | Centrála, dispečerský SW RC WARE v objektu SO 02, licence pro rozšíření stávajícího velínu | soubor | 1 |  | 0 |  | Vlastní |  | POL_NEZ | 1_ | 21
7 | 729a-07 | Kancelářský stůl deska 160x60 (orientační rozměr) | kus | 1 |  | 0 |  | Vlastní |  | POL_NEZ | 1_ | 21
8 | 729a-08 | Kancelářská židle s kolečky | kus | 2 |  | 0 |  | Vlastní |  | POL_NEZ | 1_ | 21
9 | 729a-09 | Polička - 100x40x40 (orientační rozměr) | kus | 1 |  | 0 |  | Vlastní |  | POL_NEZ | 1_ | 21
Díl: | 729c | Centrála |  |  | 0 |  |  |  |  | DIL
10 | 729c-01 | Generace WEB stránek, grafické obrazovky, historie poruch, trendy- 200 DB, zaintegrování ovládání kotlů pomocí MODBUS (4x) | soubor | 1 |  | 0 |  | Vlastní |  | POL_NEZ | 1_ | 21
|  | Cena neobsahuje úpravu centrály ve stávajícím velínu | [12 empty] | Cena neobsahuje úpravu centrály ve stávajícím velínu
Díl: | 729d | Ostatní |  |  | 0 |  |  |  |  | DIL
11 | 729d-01 | Dokumentace, návody manuály | kus | 1 |  | 0 |  | Vlastní |  | POL_NEZ | 1_ | 21
12 | 729d-02 | Zaškolení obsluhy | hod | 15 |  | 0 |  | Vlastní |  | POL_NEZ | 1_ | 21
13 | 729d-03 | Zprovoznění | hod | 24 |  | 0 |  | Vlastní |  | POL_NEZ | 1_ | 21
14 | 729d-04 | Test 1:1 | hod | 24 |  | 0 |  | Vlastní |  | POL_NEZ | 1_ | 21
15 | 729d-05 | Ostatní režijní náklady | kus | 1 |  | 0 |  | Vlastní |  | POL_NEZ | 1_ | 21
| Celkem za objekt |  |  |  |  | 0

## Rekapitulace Objekt SO01
Stavba : | 216014-10 | Náměšť nad Oslavou – Vícenice - rekonstrukce kotelen na pevná paliva
Objekt : | SO01 | Tělocvična - úprava technologie |  |  | JKSO : |  | STA
Rekapitulace stavebního objektu
Zákl. údaje | SO01
Tělocvična - úprava technologie
Třídník stavebních objektů:
Rozsah:
Rekapitulace soupisů náležejících k objektu
Soupis | [5 empty] | Cena (Kč)
01 | Technologie |  |  |  |  | 0 | 0 | 0
02 | Měření a regulace |  |  |  |  | 0 | 0 | 0
| Celkem objekt |  | SO01 |  |  | 0
Rekapitulace soupisu |  |  | 01 | Technologie |  |  |  |  | Technologie
Stavební díl | [5 empty] | Cena (Kč)
713 | Izolace tepelné |  |  |  |  | 0
731 | Kotelny |  |  |  |  | 0
732 | Strojovny |  |  |  |  | 0
733 | Rozvod potrubí |  |  |  |  | 0
734 | Armatury |  |  |  |  | 0
783 | Nátěry |  |  |  |  | 0
VN | Vedlejší náklady |  |  |  |  | 0
| Celkem soupis |  | 01 |  |  | 0
Rekapitulace soupisu |  |  | 02 | Měření a regulace |  |  |  |  | Měření a regulace
Stavební díl | [5 empty] | Cena (Kč)
729a | Silnoproud a MaR |  |  |  |  | 0
729b | Kabely a kabelové trasy |  |  |  |  | 0
729c | Centrála |  |  |  |  | 0
729d | Ostatní |  |  |  |  | 0
| Celkem soupis |  | 02 |  |  | 0

## SO01 01 Pol
Položkový soupis prací a dodávek | [8 empty] | #LevelZatrideniCeniku#
S: | 216014-10 | Náměšť nad Oslavou – Vícenice - rekonstrukce kotelen na pevná paliva
O: | SO01 | Tělocvična - úprava technologie | [6 empty] | STA
R: | 01 | Technologie
[13 empty] | 15 | 21
P.č. | Číslo položky | Název položky | MJ | množství | cena / MJ | celkem | Ceník | Cen. soustava |  |  |  |  | 0 | 0
| Ceník, kapitola | Poznámka uchazeče
Díl: | 713 | Izolace tepelné |  |  | 0 |  |  |  |  | DIL
1 | 713-01 | Izolace potrubí pouzdry z minerální vlny s AL polepem vnitřní průměr 35mm, tl.50mm, vč. montáže | m | 1 |  | 0 |  | Vlastní |  | POL_NEZ | 1_ | 21
2 | 713-02 | Izolace potrubí pouzdry z minerální vlny s AL polepem vnitřní průměr 42mm, tl.60mm, vč. montáže | m | 5 |  | 0 |  | Vlastní |  | POL_NEZ | 1_ | 21
3 | 713-03 | Izolace potrubí pouzdry z minerální vlny s AL polepem vnitřní průměr 60mm, tl.50mm, vč. montáže | m | 5 |  | 0 |  | Vlastní |  | POL_NEZ | 1_ | 21
4 | 713-04 | Izolační pouzdro na armatury, ZK DN50, vč. montáže | kus | 1 |  | 0 |  | Vlastní |  | POL_NEZ | 1_ | 21
5 | 713-05 | Izolační pouzdro na armatury, F DN50, vč. montáže | kus | 1 |  | 0 |  | Vlastní |  | POL_NEZ | 1_ | 21
| 998 71-3 Přesun hmot pro izolace tepelné | [7 empty] | 0
| 50 m vodorovně | [8 empty] | SPX
6 | 998713202R00 | ...v objektech výšky do 12 m | % |  |  | 0 | 800-713 | RTS 16/ II |  | POL |  | 21
| 998 71-31 příplatek k ceně za zvětšený přesun přes vymezenou největší dopravní vzdálenost | [7 empty] | 1
7 | 998713292R00 | ...za vzdálenost do 100 m | % |  |  | 0 | 800-713 | RTS 16/ II |  | POL |  | 21
Díl: | 731 | Kotelny |  |  | 0 |  |  |  |  | DIL
8 | 731-01 | Napojení na stávající rozvod UT | soubor | 4 |  | 0 |  | Vlastní |  | POL_NEZ | 1_ | 21
| 998 73-1 Přesun hmot pro kotelny | [7 empty] | 0
| vodorovně do 50 m | [8 empty] | SPX
9 | 998731201R00 | ...umístěné ve výšce (hloubce) do 6 m | % |  |  | 0 | 800-731 | RTS 16/ II |  | POL |  | 21
| 998 73-119 příplatek k ceně za zvětšený přesun přes vymezenou největší dopravní vzdálenost | [7 empty] | 1
10 | 998731293R00 | ...do 500 m | % |  |  | 0 | 800-731 | RTS 16/ II |  | POL |  | 21
Díl: | 732 | Strojovny |  |  | 0 |  |  |  |  | DIL
| 732 19 Montáž orientačních štítků | [7 empty] | 0
11 | 732199100RM1 | ...s dodávkou orientačního štítku | soubor | 2 |  | 0 | 800-731 | RTS 16/ II |  | POL |  | 21
| 732 42 Čerpadla teplovodní | [7 empty] | 0
| 732 42-9 Montáž čerpadel teplovodních oběhových spirálních | [7 empty] | 1
12 | 732429112R00 | ...DN 40 | soubor | 1 |  | 0 | 800-731 | RTS 16/ II |  | POL |  | 21
| 732 42 Čerpadla teplovodní | [7 empty] | 0
| 732 42-9 Montáž čerpadel teplovodních oběhových spirálních | [7 empty] | 1
13 | 732429113R00 | ...DN 50 | soubor | 1 |  | 0 | 800-731 | RTS 16/ II |  | POL |  | 21
| 732 42 Demontáž čerpadel oběhových spirálních(do potrubí) | [7 empty] | 0
14 | 732420816R00 | ...DN 100 | kus | 2 |  | 0 | 800-731 | RTS 16/ II |  | POL |  | 21
15 | 732-01 | Oběhové čerpadlo s aut. přizpůsobením výkonu závitové, DN50, PN10, závitové, Q=3,05m3/h, Hmax= 4,0 m | kus | 1 |  | 0 |  | Vlastní |  | POL_NEZ | 1_ | 21
16 | 732-02 | Oběhové čerpadlo s aut. přizpůsobením výkonu závitové, DN40, PN10, závitové, Q=1,8m3/h, Hmax= 4,0 m | kus | 1 |  | 0 |  | Vlastní |  | POL_NEZ | 1_ | 21
| 998 73-2 Přesun hmot pro strojovny | [7 empty] | 0
17 | 998732202R00 | ...v objektech výšky do 12 m | % |  |  | 0 | 800-731 | RTS 16/ II |  | POL |  | 21
| 998 73-219 příplatek k ceně za zvětšený přesun přes vymezenou největší dopravní vzdálenost | [7 empty] | 1
18 | 998732294R00 | ...do 1000 m | % |  |  | 0 | 800-731 | RTS 16/ II |  | POL |  | 21
Díl: | 733 | Rozvod potrubí |  |  | 0 |  |  |  |  | DIL
| 733 11 Potrubí z trubek závitových | [7 empty] | 0
19 | 733111125R00 | ...ocelových bezešvých, běžných, nízkotlaké a středotlaké, DN 25 | m | 1 |  | 0 | 800-731 | RTS 16/ II |  | POL |  | 21
|  | Potrubí včetně tvarovek a zednických výpomocí. | [12 empty] | Potrubí včetně tvarovek a zednických výpomocí.
20 | 733111126R00 | ...ocelových bezešvých, běžných, nízkotlaké a středotlaké, DN 32 | m | 5 |  | 0 | 800-731 | RTS 16/ II |  | POL |  | 21
|  | Potrubí včetně tvarovek a zednických výpomocí. | [12 empty] | Potrubí včetně tvarovek a zednických výpomocí.
21 | 733111128R00 | ...ocelových bezešvých, běžných, nízkotlaké a středotlaké, DN 50 | m | 5 |  | 0 | 800-731 | RTS 16/ II |  | POL |  | 21
|  | Potrubí včetně tvarovek a zednických výpomocí. | [12 empty] | Potrubí včetně tvarovek a zednických výpomocí.
| 733 12 Demontáž potrubí z ocelových trubek hladkých | [7 empty] | 0
22 | 733120832R00 | ...přes 89 do D 133 | m | 11 |  | 0 | 800-731 | RTS 16/ II |  | POL |  | 21
| 733 19-1 Tlakové zkoušky potrubí | [7 empty] | 0
| 733 19-11 ocelových závitových, plastových, měděných | [7 empty] | 1
23 | 733190108R00 | ...přes DN 40 do DN 50 | m | 11 |  | 0 | 800-731 | RTS 16/ II |  | POL |  | 21
|  | Včetně dodávky vody, uzavření a zabezpečení konců potrubí. | [12 empty] | Včetně dodávky vody, uzavření a zabezpečení konců potrubí.
24 | 733-01 | T-kus ocelový varný DN50 | kus | 1 |  | 0 |  | Vlastní |  | POL_NEZ | 1_ | 21
25 | 733-02 | T-kus ocelový varný DN32 | kus | 1 |  | 0 |  | Vlastní |  | POL_NEZ | 1_ | 21
26 | 733-03 | Redukce ocelová varná DN 32/25 | kus | 3 |  | 0 |  | Vlastní |  | POL_NEZ | 1_ | 21
27 | 733-03a | Redukce ocelová varná DN 40/32 | kus | 2 |  | 0 |  | Vlastní |  | POL_NEZ | 1_ | 21
28 | 733-04 | Redukce ocelová varná DN 50/32 | kus | 3 |  | 0 |  | Vlastní |  | POL_NEZ | 1_ | 21
29 | 733-04a | Redukce ocelová varná DN 50/40 | kus | 2 |  | 0 |  | Vlastní |  | POL_NEZ | 1_ | 21
| 998 73-3 Přesun hmot pro rozvody potrubí | [7 empty] | 0
30 | 998733203R00 | ...v objektech výšky do 24 m | % |  |  | 0 | 800-731 | RTS 16/ II |  | POL |  | 21
| 998 73-319 příplatek k ceně za zvětšený přesun přes vymezenou největší dopravní vzdálenost | [7 empty] | 1
31 | 998733293R00 | ...do 500 m | % |  |  | 0 | 800-731 | RTS 16/ II |  | POL |  | 21
Díl: | 734 | Armatury |  |  | 0 |  |  |  |  | DIL
| 734 17 Průhledítka, mezikusy, přírubové spoje | [7 empty] | 0
| 734 17-4 přírubové spoje | [7 empty] | 1
32 | 734173414R00 | ...PN 1,6/I MPa, DN 50 | soubor | 2 |  | 0 | 800-731 | RTS 16/ II |  | POL |  | 21
| 734 21 Ventily odvzdušňovací závitové | [7 empty] | 0
| 734 21-1 včetně dodávky materiálu | [7 empty] | 1
33 | 734213112R00 | ...automatický odvzdušňovací ventil , DN 15, PN 10, mosaz | kus | 2 |  | 0 | 800-731 | RTS 16/ II |  | POL |  | 21
| 734 23 Ventily a kohouty uzavírací závitové | [7 empty] | 0
| 734 23-1 včetně dodávky materiálu | [7 empty] | 1
34 | 734233114R00 | ...kulový kohout, DN 32, vnitřní-vnitřní, PN 25, mosaz | kus | 2 |  | 0 | 800-731 | RTS 16/ II |  | POL |  | 21
| 734 23 Ventily a kohouty uzavírací závitové | [7 empty] | 0
| 734 23-1 včetně dodávky materiálu | [7 empty] | 1
35 | 734233116R00 | ...kulový kohout, DN 50, vnitřní-vnitřní, PN 16, mosaz | kus | 2 |  | 0 | 800-731 | RTS 16/ II |  | POL |  | 21
| 734 24 Ventily a klapky zpětné závitové | [7 empty] | 0
| 734 24-1 včetně dodávky materiálu | [7 empty] | 1
36 | 734243124R00 | ...zpětný ventil, DN 32, vnitřní-vnitřní závit, PN 20, mosaz | kus | 1 |  | 0 | 800-731 | RTS 16/ II |  | POL |  | 21
| 734 24 Ventily a klapky zpětné závitové | [7 empty] | 0
| 734 24-1 včetně dodávky materiálu | [7 empty] | 1
37 | 734243126R00 | ...zpětný ventil, DN 50, vnitřní-vnitřní závit, PN 20, mosaz | kus | 1 |  | 0 | 800-731 | RTS 16/ II |  | POL |  | 21
| 734 26 Šroubení | [7 empty] | 0
| 734 26-1 včetně dodávky materiálu | [7 empty] | 1
38 | 734263315R00 | ...topenářské šroubení, DN 32, přímé, PN 10, mosaz | kus | 6 |  | 0 | 800-731 | RTS 16/ II |  | POL |  | 21
| 734 26 Šroubení | [7 empty] | 0
| 734 26-1 včetně dodávky materiálu | [7 empty] | 1
39 | 734265317R00 | ...topenářské šroubení, DN 50, přímé, PN 16, mosaz | kus | 6 |  | 0 | 800-731 | RTS 16/ II |  | POL |  | 21
| 734 29 Ostatní armatury | [7 empty] | 0
| 734 29-1 kohouty plnící a vypouštěcí včetně dodávky materiálu | [7 empty] | 1
40 | 734293312R00 | ...kulový kohout vypouštěcí a napouštěcí, DN 15, PN 10, mosaz | kus | 4 |  | 0 | 800-731 | RTS 16/ II |  | POL |  | 21
| 734 29 Ostatní armatury | [7 empty] | 0
| 734 29-2 filtry a kohouty kulové s filtrem závitové včetně dodávky materiálu | [7 empty] | 1
41 | 734293224R00 | ...filtr, DN 32, vnitřní-vnitřní závit, PN 20, mosaz | kus | 1 |  | 0 | 800-731 | RTS 16/ II |  | POL |  | 21
| 734 29 Ostatní armatury | [7 empty] | 0
| 734 29-2 filtry a kohouty kulové s filtrem závitové včetně dodávky materiálu | [7 empty] | 1
42 | 734293226R00 | ...filtr, DN 50, vnitřní-vnitřní závit, PN 20, mosaz | kus | 1 |  | 0 | 800-731 | RTS 16/ II |  | POL |  | 21
| 734 39 Kondenzační smyčky k přivaření | [7 empty] | 0
43 | 734391114R00 | ...zahnuté | kus | 2 |  | 0 | 800-731 | RTS 16/ II |  | POL |  | 21
| 734 42-9 Příslušenství tlakoměrů | [7 empty] | 0
| 734 42-91 kohouty čepové | [7 empty] | 1
44 | 734424912R00 | ...K 70-181-716,M20x1,5 | kus | 2 |  | 0 | 800-731 | RTS 16/ II |  | POL |  | 21
| 734 49 Stavoznaky, ochranné jímky, návarky | [7 empty] | 0
| 734 49-3 návarky s metrickým závitem | [7 empty] | 1
45 | 734494121R00 | ...M 20x1,5, délka do 220 mm | kus | 2 |  | 0 | 800-731 | RTS 16/ II |  | POL |  | 21
| 734 49 Stavoznaky, ochranné jímky, návarky | [7 empty] | 0
| 734 49-4 návarky s trubkovým závitem | [7 empty] | 1
46 | 734494213R00 | ...G 1/2" | kus | 4 |  | 0 | 800-731 | RTS 16/ II |  | POL |  | 21
| 210 23 Rozvod stlačeného vzduchu | [7 empty] | 0
47 | 210230132R00 | ...kohout manometrový, zkušební JT 25, | kus | 2 |  | 0 | M21 | RTS 16/ II |  | POL |  | 21
48 | 734-00 | Pryžový vibrační mezikus přírubový, DN32, tmax=100°C, PN10 | kus | 2 |  | 0 |  | Vlastní |  | POL_NEZ | 1_ | 21
49 | 734-01 | Pryžový vibrační mezikus přírubový DN 50, tmax=100°C, PN10 | kus | 2 |  | 0 |  | Vlastní |  | POL_NEZ | 1_ | 21
50 | 734-02 | Teploměr 0-120°C | kus | 4 |  | 0 |  | Vlastní |  | POL_NEZ | 1_ | 21
51 | 734-03 | Manometr 0-2,5 bar, M20x1,5 | kus | 2 |  | 0 |  | Vlastní |  | POL_NEZ | 1_ | 21
52 | 734-04 | Vyvažovací ventil, včetně měřících ventilků DN25 | kus | 1 |  | 0 |  | Vlastní |  | POL_NEZ | 1_ | 21
53 | 734-05 | Vyvažovací ventil, včetně měřících ventilků DN40 | kus | 1 |  | 0 |  | Vlastní |  | POL_NEZ | 1_ | 21
54 | 734173413R01 | Přírubové spoje PN 1,6/I MPa, DN 32 | soubor | 2 |  | 0 |  | Vlastní |  | POL_NEZ | 1_ | 21
| 998 73-4 Přesun hmot pro armatury | [7 empty] | 0
55 | 998734203R00 | ...v objektech výšky do 4 m | % |  |  | 0 | 800-731 | RTS 16/ II |  | POL |  | 21
| 998 73-419 příplatek k ceně za zvětšený přesun přes vymezenou největší dopravní vzdálenost | [7 empty] | 1
56 | 998734293R00 | ...do 500 m | % |  |  | 0 | 800-731 | RTS 16/ II |  | POL |  | 21
Díl: | 783 | Nátěry |  |  | 0 |  |  |  |  | DIL
| 783 42 Nátěry potrubí a armatur syntetické | [7 empty] | 0
| na vzduchu schnoucí | [8 empty] | SPX
57 | 783424140R00 | ...potrubí, do DN 50 mm, dvojnásobné se základním nátěrem | m | 11 |  | 0 | 800-783 | RTS 16/ II |  | POL |  | 21
Díl: | VN | Vedlejší náklady |  |  | 0 |  |  |  |  | DIL
58 | 10-01 | Topná zkouška | soubor | 1 |  | 0 |  | Vlastní |  | POL_NEZ | 99_8 | 21
59 | 10-02 | Vypuštění a vyplachování systému viz technická zpráva | soubor | 1 |  | 0 |  | Vlastní |  | POL_NEZ | 99_8 | 21
60 | 10-03 | Napuštění systému a úprava vody na výstupní parametry viz technická zpráva | soubor | 1 |  | 0 |  | Vlastní |  | POL_NEZ | 99_8 | 21
61 | 10-04 | Požární hlídka po dokončení svářečských prací | hodin | 40 |  | 0 |  | Vlastní |  | POL_NEZ | 99_8 | 21
62 | 10-05 | Elektrocentrála 5,5 kW | hodin | 20 |  | 0 |  | Vlastní |  | POL_NEZ | 99_8 | 21
63 | 10-06 | Vizuální kontrola svárů (EN 970) | soubor | 1 |  | 0 |  | Vlastní |  | POL_NEZ | 99_8 | 21
64 | 10-07 | Lešení do výšky 2,5 m | soubor | 1 |  | 0 |  | Vlastní |  | POL_NEZ | 99_8 | 21
| Celkem za objekt |  |  |  |  | 0

## SO01 02 Pol
Položkový soupis prací a dodávek | [8 empty] | #LevelZatrideniCeniku#
S: | 216014-10 | Náměšť nad Oslavou – Vícenice - rekonstrukce kotelen na pevná paliva
O: | SO01 | Tělocvična - úprava technologie | [6 empty] | STA
R: | 02 | Měření a regulace
[13 empty] | 15 | 21
P.č. | Číslo položky | Název položky | MJ | množství | cena / MJ | celkem | Ceník | Cen. soustava |  |  |  |  | 0 | 0
| Ceník, kapitola | Poznámka uchazeče
Díl: | 729a | Silnoproud a MaR |  |  | 0 |  |  |  |  | DIL
1 | 729a-01 | Rozvaděč přisazený, plastový s průhlednými dvířky ( 3 x 18mod) včetně základní výstroje, (jistící prvky pro silové obvody napájecí a jistící prvky pro řídící obvody, ovladače AUT-0-MAN) | kus | 1 |  | 0 |  | Vlastní |  | POL_NEZ | 1_ | 21
2 | 729a-02 | DDC Regulátor (s Web rozhraním a dálkovým přístupem nebo doplňujícím rozhraním pro dálkový přístup, k vizualizaci, Ethernet,RS232,RS485) | soubor | 1 |  | 0 |  | Vlastní |  | POL_NEZ | 1_ | 21
3 | 729a-03 | Moduly I/O (7DO, 2AO,10DI,7AI) | soubor | 1 |  | 0 |  | Vlastní |  | POL_NEZ | 1_ | 21
4 | 729a-04 | Dostrojení napájecího rozvaděče | soubor | 1 |  | 0 |  | Vlastní |  | POL_NEZ | 1_ | 21
5 | 729a-05 | Teplotní čidlo s jímkou nerez vč. návarku, instalace a výstroje rozvaděče | kus | 4 |  | 0 |  | Vlastní |  | POL_NEZ | 1_ | 21
6 | 729a-06 | Venkovní teplotní čidlo | kus | 1 |  | 0 |  | Vlastní |  | POL_NEZ | 1_ | 21
7 | 729a-07 | Prostorové teplotní čidlo | kus | 2 |  | 0 |  | Vlastní |  | POL_NEZ | 1_ | 21
8 | 729a-08 | Snímač tlaku 0-10V s kohoutem | kus | 1 |  | 0 |  | Vlastní |  | POL_NEZ | 1_ | 21
9 | 729a-09 | Detetekce CO | kus | 1 |  | 0 |  | Vlastní |  | POL_NEZ | 1_ | 21
10 | 729a-10 | Čidlo zaplavení | kus | 3 |  | 0 |  | Vlastní |  | POL_NEZ | 1_ | 21
11 | 729a-11 | Napájení jednofázového okruhu | kus | 2 |  | 0 |  | Vlastní |  | POL_NEZ | 1_ | 21
12 | 729a-12 | Dvoucestný ventil DN25 se servopohonem ON/OFF s havarijní funkcí | kus | 1 |  | 0 |  | Vlastní |  | POL_NEZ | 1_ | 21
13 | 729a-13 | Třícestný ventil DN 25, Kvs=10, servopohon 24V/0-10V | kus | 1 |  | 0 |  | Vlastní |  | POL_NEZ | 1_ | 21
14 | 729a-14 | Třícestný ventil DN 32, Kvs=16, servopohon 24V/0-10V | kus | 1 |  | 0 |  | Vlastní |  | POL_NEZ | 1_ | 21
15 | 729a-15 | Doplňující ochranné pospojení | soubor | 1 |  | 0 |  | Vlastní |  | POL_NEZ | 1_ | 21
Díl: | 729b | Kabely a kabelové trasy |  |  | 0 |  |  |  |  | DIL
16 | 729b-01 | CYKY 5x4 | m | 10 |  | 0 |  | Vlastní |  | POL_NEZ | 1_ | 21
17 | 729b-02 | CYKY 3x1,5 | m | 20 |  | 0 |  | Vlastní |  | POL_NEZ | 1_ | 21
18 | 729b-03 | JYTY 4x1 | m | 80 |  | 0 |  | Vlastní |  | POL_NEZ | 1_ | 21
19 | 729b-04 | JYTY 2x1 | m | 120 |  | 0 |  | Vlastní |  | POL_NEZ | 1_ | 21
20 | 729b-05 | CYY6 | m | 30 |  | 0 |  | Vlastní |  | POL_NEZ | 1_ | 21
21 | 729b-06 | Kabelové trasy - žlab | m | 10 |  | 0 |  | Vlastní |  | POL_NEZ | 1_ | 21
22 | 729b-07 | Kabelové trasy - trubky,lišty | m | 40 |  | 0 |  | Vlastní |  | POL_NEZ | 1_ | 21
Díl: | 729c | Centrála |  |  | 0 |  |  |  |  | DIL
23 | 729c-01 | SW pro DDC 26DB | soubor | 1 |  | 0 |  | Vlastní |  | POL_NEZ | 1_ | 21
24 | 729c-02 | Optický převodník | soubor | 1 |  | 0 |  | Vlastní |  | POL_NEZ | 1_ | 21
Díl: | 729d | Ostatní |  |  | 0 |  |  |  |  | DIL
25 | 729d-01 | Demontáže | hod | 10 |  | 0 |  | Vlastní |  | POL_NEZ | 1_ | 21
26 | 729d-02 | Dílenská dokumentace | kus | 1 |  | 0 |  | Vlastní |  | POL_NEZ | 1_ | 21
27 | 729d-03 | Projektová dokumentace skutečného stavu | kus | 1 |  | 0 |  | Vlastní |  | POL_NEZ | 1_ | 21
28 | 729d-04 | Revize, zaškolení obsluhy | hod | 10 |  | 0 |  | Vlastní |  | POL_NEZ | 1_ | 21
29 | 729d-05 | Zprovoznění | hod | 10 |  | 0 |  | Vlastní |  | POL_NEZ | 1_ | 21
30 | 729d-06 | Test 1:1 | hod | 10 |  | 0 |  | Vlastní |  | POL_NEZ | 1_ | 21
31 | 729d-07 | Ostatní režijní náklady | kus | 1 |  | 0 |  | Vlastní |  | POL_NEZ | 1_ | 21
| Celkem za objekt |  |  |  |  | 0

## Rekapitulace Objekt SO02
Stavba : | 216014-10 | Náměšť nad Oslavou – Vícenice - rekonstrukce kotelen na pevná paliva
Objekt : | SO02 | Budova rota 002 – rekonstrukce kotelny |  |  | JKSO : |  | STA
Rekapitulace stavebního objektu
Zákl. údaje | SO02
Budova rota 002 – rekonstrukce kotelny
Třídník stavebních objektů:
Rozsah:
Rekapitulace soupisů náležejících k objektu
Soupis | [5 empty] | Cena (Kč)
01 | Architektonicko-stavební řešení |  |  |  |  | 0 | 0 | 0
02 | Technologie |  |  |  |  | 0 | 0 | 0
03 | Zdravotechnika |  |  |  |  | 0 | 0 | 0
04 | Měření a regulace |  |  |  |  | 0 | 0 | 0
| Celkem objekt |  | SO02 |  |  | 0
Rekapitulace soupisu |  |  | 01 | Architektonicko-stavební řešení |  |  |  |  | Architektonicko-stavební řešení
Stavební díl | [5 empty] | Cena (Kč)
1 | Zemní práce |  |  |  |  | 0
11 | Přípravné a přidružené práce |  |  |  |  | 0
2 | Základy a zvláštní zakládání |  |  |  |  | 0
3 | Svislé a kompletní konstrukce |  |  |  |  | 0
38 | Kompletní konstrukce |  |  |  |  | 0
5 | Komunikace |  |  |  |  | 0
61 | Úpravy povrchů vnitřní |  |  |  |  | 0
63 | Podlahy a podlahové konstrukce |  |  |  |  | 0
64 | Výplně otvorů |  |  |  |  | 0
94 | Lešení a stavební výtahy |  |  |  |  | 0
95 | Dokončovací konstrukce na pozemních stavbách |  |  |  |  | 0
96 | Bourání konstrukcí |  |  |  |  | 0
97 | Prorážení otvorů |  |  |  |  | 0
711 | Izolace proti vodě |  |  |  |  | 0
728 | Vzduchotechnika |  |  |  |  | 0
767 | Konstrukce zámečnické |  |  |  |  | 0
783 | Nátěry |  |  |  |  | 0
784 | Malby |  |  |  |  | 0
D96 | Přesuny suti a vybouraných hmot |  |  |  |  | 0
| Celkem soupis |  | 01 |  |  | 0
Rekapitulace soupisu |  |  | 02 | Technologie |  |  |  |  | Technologie
Stavební díl | [5 empty] | Cena (Kč)
713 | Izolace tepelné |  |  |  |  | 0
725 | Zařizovací předměty |  |  |  |  | 0
731 | Kotelny |  |  |  |  | 0
732 | Strojovny |  |  |  |  | 0
733 | Rozvod potrubí |  |  |  |  | 0
734 | Armatury |  |  |  |  | 0
735 | Otopná tělesa |  |  |  |  | 0
783 | Nátěry |  |  |  |  | 0
M23 | Montáže potrubí |  |  |  |  | 0
VN | Vedlejší náklady |  |  |  |  | 0
| Celkem soupis |  | 02 |  |  | 0
Rekapitulace soupisu |  |  | 03 | Zdravotechnika |  |  |  |  | Zdravotechnika
Stavební díl | [5 empty] | Cena (Kč)
721 | Vnitřní kanalizace |  |  |  |  | 0
722 | Vnitřní vodovod |  |  |  |  | 0
732 | Strojovny |  |  |  |  | 0
| Celkem soupis |  | 03 |  |  | 0
Rekapitulace soupisu |  |  | 04 | Měření a regulace |  |  |  |  | Měření a regulace
Stavební díl | [5 empty] | Cena (Kč)
729a | Silnoproud a MaR |  |  |  |  | 0
729b | Kabely a kabelové trasy |  |  |  |  | 0
729c | Centrála |  |  |  |  | 0
729d | Ostatní |  |  |  |  | 0
| Celkem soupis |  | 04 |  |  | 0

## SO02 01 Pol
Položkový soupis prací a dodávek | [8 empty] | #LevelZatrideniCeniku#
S: | 216014-10 | Náměšť nad Oslavou – Vícenice - rekonstrukce kotelen na pevná paliva
O: | SO02 | Budova rota 002 – rekonstrukce kotelny | [6 empty] | STA
R: | 01 | Architektonicko-stavební řešení
[13 empty] | 15 | 21
P.č. | Číslo položky | Název položky | MJ | množství | cena / MJ | celkem | Ceník | Cen. soustava |  |  |  |  | 0 | 0
| Ceník, kapitola | Poznámka uchazeče
Díl: | 1 | Zemní práce |  |  | 0 |  |  |  |  | DIL
| 121 10-11 Sejmutí ornice | [7 empty] | 0
| nebo lesní půdy, s vodorovným přemístěním na hromady v místě upotřebení nebo na dočasné či trvalé skládky se složením | [8 empty] | SPX
1 | 121101100R00 | ...s přemístěním na vzdálenost do 50 m | m3 | 4 |  | 0 | 800-1 | RTS 16/ II |  | POL |  | 21
Díl: | 11 | Přípravné a přidružené práce |  |  | 0 |  |  |  |  | DIL
2 | 11-01 | Průběžný a závěrečný úklid stavby | soubor | 1 |  | 0 |  | Vlastní |  | POL_NEZ | 1_ | 21
3 | 11-02 | Stavební přípomoce pro nastěhování novéko kotle do prostoru kotelny, (zvětšení manipulačního otvoru včetně zpětného dozdění apod.) | soubor | 1 |  | 0 |  | Vlastní |  | POL_NEZ | 1_ | 21
Díl: | 2 | Základy a zvláštní zakládání |  |  | 0 |  |  |  |  | DIL
| 271 5 Polštáře zhutněné pod základy | [7 empty] | 0
4 | 271531114R00 | Polštář základu z kameniva drceného 8-16 mm | m3 | 4.2 |  | 0 | 800-2 | RTS 16/ II |  | POL |  | 21
| 273 32 Beton základových desek železový | [7 empty] | 0
| bez dodávky a uložení výztuže | [8 empty] | SPX
5 | 273321321R00 | ...třídy C 20/25 | m3 | 0.59374 |  | 0 | 801-1 | RTS 16/ II |  | POL |  | 21
|  | pod akumulační zásobník : 0,8*0,755*0,1 |  | 0.0604
|  | pod kotel : 1,24*2,285*0,1 |  | 0.28334
|  | schody : 0,25 |  | 0.25
| 289 97-0 Geotextílie separační, filtrační, zpevňující | [7 empty] | 0
6 | 289970111R00 | ...polypropylén, 300 g/m2 | m2 | 11 |  | 0 | 800-2 | RTS 16/ II |  | POL |  | 21
7 | 2-01 | Kotevní šroub M20x210/50 A4 | kus | 4 |  | 0 |  | Vlastní |  | POL_NEZ | 1_ | 21
8 | 2-02 | Chemická injektážní malta | kus | 4 |  | 0 |  | Vlastní |  | POL_NEZ | 1_ | 21
Díl: | 3 | Svislé a kompletní konstrukce |  |  | 0 |  |  |  |  | DIL
| 346 24-48 Přizdívky izolační z cihel pálených plných | [7 empty] | 0
| P10 až P20 na maltu MC 10 včetně vytvoření požlábku v ohybu izolace vodorovné na svislou, se zatřenou cementovou omítkou z malty min. MC 10 v tl. 20 mm pod izolaci, | [8 empty] | SPX |  |  |  |  | P10 až P20 na maltu MC 10 včetně vytvoření požlábku v ohybu izolace vodorovné na svislou, se zatřenou cementovou omítkou z malty min. MC 10 v tl. 20 mm pod izolaci,
9 | 346244811RT2 | ...délky 290 mm, na tloušťku 65 mm | m2 | 3.8 |  | 0 | 801-1 | RTS 16/ II |  | POL |  | 21
Díl: | 38 | Kompletní konstrukce |  |  | 0 |  |  |  |  | DIL
10 | 38-01 | Plastová havarijní jímka 0,4x0,4x0,35 m | kus | 1 |  | 0 |  | Vlastní |  | POL_NEZ | 1_ | 21
Díl: | 5 | Komunikace |  |  | 0 |  |  |  |  | DIL
| 584 12 Osazení silničních panelů | [7 empty] | 0
| ze železového betonu, s provedením podkladu z kameniva těženého do tl. 4 cm | [8 empty] | SPX
11 | 584121111R00 | ...jakéhokoliv druhu a velikosti | m2 | 12 |  | 0 | 822-1 | RTS 16/ II |  | POL |  | 21
12 | 59381185R | panel pro komunikace železobetonový; IZD; l = 300,0 cm; š = 100,0 cm; h = 21,5 cm | kus | 4 |  | 0 | SPCM | RTS 16/ II |  | POL |  | 21
Díl: | 61 | Úpravy povrchů vnitřní |  |  | 0 |  |  |  |  | DIL
| 612 47-31 Omítky vnitřní zdiva ze suchých směsí | [7 empty] | 0
| omítka vápenocementová, strojně nebo ručně nanášená v podlaží i ve schodišti na jakýkoliv druh podkladu, | [8 empty] | SPX
13 | 612473181R00 | ...hladké, strojně | m2 | 74 |  | 0 | 801-1 | RTS 16/ II |  | POL |  | 21
14 | 612473182R00 | ...štukové, strojně | m2 | 74 |  | 0 | 801-1 | RTS 16/ II |  | POL |  | 21
| 612 48-12 Vyztužení vnitřních stěn sklotextilní síťovinou | [7 empty] | 0
15 | 612481211RT8 | ...s dodávkou síťoviny a stěrkového tmelu | m2 | 74 |  | 0 | 801-1 | RTS 16/ II |  | POL |  | 21
Díl: | 63 | Podlahy a podlahové konstrukce |  |  | 0 |  |  |  |  | DIL
| 631 32 Mazanina z betonu vyztuženého | [7 empty] | 0
| hlazená dřevěným hladítkem, s vytvořením dilatačních spár, bez zaplnění, | [8 empty] | SPX
| 631 32-3 tl. přes 120 do 240 mm | [7 empty] | 1
16 | 631315621RT8 | ...třídy C 20/25, výztuž ocelovými vlákny, 20 kg / m3 | m3 | 2 |  | 0 | 801-1 | RTS 16/ II |  | POL |  | 21
|  | Včetně vytvoření dilatačních spár, bez zaplnění. | [13 empty] | Včetně vytvoření dilatačních spár, bez zaplnění.
Díl: | 64 | Výplně otvorů |  |  | 0 |  |  |  |  | DIL
| 642 94-5 Osazení ocelových zárubní protipožárních | [7 empty] | 0
| a protiplynových dveří bez nebo včetně dveřních křídel do vynechaného otvoru, s obetonováním , včetně manipulační dopravy, kotvení zárubně do zdiva např. s uklínováním, s případným přivařením k obnažené výztuži, se zalitím, resp. zabetonováním, včetně bednění. | [8 empty] | SPX |  |  |  |  | a protiplynových dveří bez nebo včetně dveřních křídel do vynechaného otvoru, s obetonováním , včetně manipulační dopravy, kotvení zárubně do zdiva např. s uklínováním, s případným přivařením k obnažené výztuži, se zalitím, resp. zabetonováním, včetně bednění.
17 | 642945111R00 | ...jednokřídlových, do 2,5 m2 | kus | 1 |  | 0 | 801-1 | RTS 16/ II |  | POL |  | 21
18 | 64-01 | Dveře vnější jednokřídlové DP1 z žárově pozinkované oceli 900x2450 mm, RAL 7035 včetně kování, specifikace viz. výkresová část | kus | 1 |  | 0 |  | Vlastní |  | POL_NEZ | 1_ | 21
19 | 64-02 | Záruběň z žárově pozinkovaného plechu 900x2450 mm, 2X RAL 7040, specifikace viz. výkresová část | kus | 1 |  | 0 |  | Vlastní |  | POL_NEZ | 1_ | 21
Díl: | 94 | Lešení a stavební výtahy |  |  | 0 |  |  |  |  | DIL
| 941 95-5 Lešení lehké pracovní pomocné | [7 empty] | 0
20 | 941955003R00 | ...pomocné, o výšce lešeňové podlahy přes 1,9 do 2,5 m | m2 | 18 |  | 0 | 800-3 | RTS 16/ II |  | POL |  | 21
Díl: | 95 | Dokončovací konstrukce na pozemních stavbách |  |  | 0 |  |  |  |  | DIL
| 953 94-8 Osazení drobných kovových výrobků | [7 empty] | 0
| bez jejich dodání, ale s vysekáním kapes pro upevňovací prvky a s jejich zazděním, zabetonováním nebo zalitím, | [8 empty] | SPX
| 953 94-82 kovových poklopů s rámem | [7 empty] | 1
21 | 953941210R00 | ...o ploše do 1 m2 | kus | 1 |  | 0 | 801-4 | RTS 16/ II |  | POL |  | 21
22 | 95-01 | Poklop z ocelového pororoštu žárově zinkovaný, včetně osazovacího rámu z L profilů, 400x400 mm - pozink páska 30/2 oka 34/38, cca 10 kg, viz výkresová část | kus | 1 |  | 0 |  | Vlastní |  | POL_NEZ | 1_ | 21
Díl: | 96 | Bourání konstrukcí |  |  | 0 |  |  |  |  | DIL
| 968 07-2 Vybourání a vyjmutí kovových rámů a rolet | [7 empty] | 0
| 968 07-21 rámů, včetně pomocného lešení o výšce podlahy do 1900 mm a pro zatížení do 1,5 kPa (150 kg/m2) | [7 empty] | 1
23 | 968072455R00 | ...dveřních zárubní, plochy do 2 m2 | m2 | 1.6 |  | 0 | 801-3 | RTS 16/ II |  | POL |  | 21
24 | 96-01 | Demontáž stávajících vstupních dveří, včetně zárubní | soubor | 1 |  | 0 |  | Vlastní |  | POL_NEZ | 1_ | 21
Díl: | 97 | Prorážení otvorů |  |  | 0 |  |  |  |  | DIL
| 970 0 Jádrové vrtání, kruhové prostupy | [7 empty] | 0
| 970 03 v cihelném zdivu | [7 empty] | 1
25 | 970031060R00 | ...jádrové vrtání, do D 60 mm | m | 2 |  | 0 | 801-3 | RTS 16/ II |  | POL |  | 21
| 970 0 Jádrové vrtání, kruhové prostupy | [7 empty] | 0
| 970 03 v cihelném zdivu | [7 empty] | 1
26 | 970031200R00 | ...jádrové vrtání, do D 200 mm | m | 1 |  | 0 | 801-3 | RTS 16/ II |  | POL |  | 21
| 970 0 Jádrové vrtání, kruhové prostupy | [7 empty] | 0
| 970 03 v cihelném zdivu | [7 empty] | 1
27 | 970031300R00 | ...jádrové vrtání, do D 300 mm | m | 1 |  | 0 | 801-3 | RTS 16/ II |  | POL |  | 21
| 978 01 Otlučení omítek vápenných nebo vápenocementových | [7 empty] | 0
| 978 01-1 vnitřních | [7 empty] | 1
28 | 978013191R00 | ...stěn, v rozsahu do 100 % | m2 | 74 |  | 0 | 801-3 | RTS 16/ II |  | POL |  | 21
Díl: | 711 | Izolace proti vodě |  |  | 0 |  |  |  |  | DIL
| 711 21 Izolace proti netlakové vodě - nátěry a stěrky | [7 empty] | 0
| 711 21-1 nátěr podkladní | [7 empty] | 1
29 | 711212111R00 | ...pod hydroizolační stěrky | m2 | 36 |  | 0 | 800-711 | RTS 16/ II |  | POL |  | 21
| 711 21 Izolace proti netlakové vodě - nátěry a stěrky | [7 empty] | 0
| 711 21-2 nátěr hydroizolační | [7 empty] | 1
30 | 711212001R00 | ...proti vlhkosti | m2 | 23 |  | 0 | 800-711 | RTS 16/ II |  | POL |  | 21
Díl: | 728 | Vzduchotechnika |  |  | 0 |  |  |  |  | DIL
| 728 34 Protidešťové žaluzie, podstavce | [7 empty] | 0
31 | 728314111R00 | ...montáž protidešťové žaluzie do čtyřhranného potrubí, do průřezu 0,15 m2, | kus | 2 |  | 0 | 800-728 | RTS 16/ II |  | POL |  | 21
32 | 728-01 | Vnější žaluziová protidešťová mřížka 375x375 mm, RAL 7035, specifikace viz výkresová část | kus | 2 |  | 0 |  | Vlastní |  | POL_NEZ | 1_ | 21
Díl: | 767 | Konstrukce zámečnické |  |  | 0 |  |  |  |  | DIL
| 767 64 Montáž dveří | [7 empty] | 0
33 | 767646510R00 | ...protipožárních uzávěrů, , jednokřídlových | kus | 1 |  | 0 | 800-767 | RTS 16/ II |  | POL |  | 21
Díl: | 783 | Nátěry |  |  | 0 |  |  |  |  | DIL
| 783 99 Nátěry ostatní | [7 empty] | 0
| 783 99-2 bezpečnostními barvami | [7 empty] | 1
34 | 783992000R00 | ...šrafováním | m2 | 2.3 |  | 0 | 800-783 | RTS 16/ II |  | POL |  | 21
Díl: | 784 | Malby |  |  | 0 |  |  |  |  | DIL
| 784 40 Odstranění maleb | [7 empty] | 0
35 | 784402801R00 | ...oškrabáním, v místnostech do 3,8 m | m2 | 74 |  | 0 | 800-784 | RTS 16/ II |  | POL |  | 21
| 784 41 Příprava povrchu | [7 empty] | 0
| 784 41-2 Penetrace (napouštění) podkladu | [7 empty] | 1
36 | 784191101R00 | ...disperzní, jednonásobná | m2 | 74 |  | 0 | 800-784 | RTS 16/ II |  | POL |  | 21
| 784 41 Příprava povrchu | [7 empty] | 0
| 784 41-2 Penetrace (napouštění) podkladu | [7 empty] | 1
37 | 784191201R00 | ...disperzní, jednonásobná | m2 | 74 |  | 0 | 800-784 | RTS 16/ II |  | POL |  | 21
| 784 45 Malby z malířských směsí | [7 empty] | 0
38 | 784145412R00 | ...disperzních, , bělost 86 %, dvojnásobné | m2 | 33 |  | 0 | 800-784 | RTS 16/ II |  | POL |  | 21
39 | 784195212R00 | ...otěruvzdorných, , bělost 82 %, dvojnásobné | m2 | 74 |  | 0 | 800-784 | RTS 16/ II |  | POL |  | 21
Díl: | D96 | Přesuny suti a vybouraných hmot |  |  | 0 |  |  |  |  | DIL
| 979 08-1 Odvoz suti a vybouraných hmot na skládku | [7 empty] | 0
40 | 979081111R00 | ...do 1 km | t | 3.5342 |  | 0 | 801-3 | RTS 16/ II |  | POL |  | 21
|  | Včetně naložení na dopravní prostředek a složení na skládku, bez poplatku za skládku. | [13 empty] | Včetně naložení na dopravní prostředek a složení na skládku, bez poplatku za skládku.
41 | 979081121R00 | ...příplatek za každý další 1 km | t | 3.5342 |  | 0 | 801-3 | RTS 16/ II |  | POL |  | 21
| 979 08-2 Vnitrostaveništní doprava suti a vybouraných hmot | [7 empty] | 0
42 | 979082111R00 | ...do 10 m | t | 3.5342 |  | 0 | 801-3 | RTS 16/ II |  | POL |  | 21
|  | Včetně případného složení na staveništní deponii. | [13 empty] | Včetně případného složení na staveništní deponii.
43 | 979082121R00 | ...příplatek k ceně za každých dalších 5 m | t | 3.5342 |  | 0 | 801-3 | RTS 16/ II |  | POL |  | 21
| 979 08-4 Poplatek za skládku | [7 empty] | 0
44 | 979999999R00 | ...suti s 10 % příměsí | t | 3.5342 |  | 0 | 801-3 | RTS 16/ II |  | POL |  | 21
| Celkem za objekt |  |  |  |  | 0

## SO02 02 Pol
Položkový soupis prací a dodávek | [8 empty] | #LevelZatrideniCeniku#
S: | 216014-10 | Náměšť nad Oslavou – Vícenice - rekonstrukce kotelen na pevná paliva
O: | SO02 | Budova rota 002 – rekonstrukce kotelny | [6 empty] | STA
R: | 02 | Technologie
[13 empty] | 15 | 21
P.č. | Číslo položky | Název položky | MJ | množství | cena / MJ | celkem | Ceník | Cen. soustava |  |  |  |  | 0 | 0
| Ceník, kapitola | Poznámka uchazeče
Díl: | 713 | Izolace tepelné |  |  | 0 |  |  |  |  | DIL
| 713 41 Montáž tepelné izolace potrubí a ohybů pásy nebo rohožemi | [7 empty] | 0
| bez povrchové úpravy | [8 empty] | SPX
| 713 41-2 pásy LSP (lamelové skružovací pásy) | [7 empty] | 1
1 | 713411121R00 | ...připevněnými ocelovým drátem , jednovrstvá | m2 | 3 |  | 0 | 800-713 | RTS 16/ II |  | POL |  | 21
|  | Včetně pomocného lešení o výšce podlahy do 1900 mm a pro zatížení do 1,5 kPa. | [12 empty] | Včetně pomocného lešení o výšce podlahy do 1900 mm a pro zatížení do 1,5 kPa.
| 713 49 Izolace tepelné potrubí a ohybů - doplňky | [7 empty] | 0
| 713 49-01 montáž oplechování (plech ve specifikaci) | [7 empty] | 1
2 | 713491116R00 | ...pevného, tvarových kusů mimo přírub a armatur | m2 | 3 |  | 0 | 800-713 | RTS 16/ II |  | POL |  | 21
|  | Včetně pomocného lešení o výšce podlahy do 1900 mm a pro zatížení do 1,5 kPa. | [12 empty] | Včetně pomocného lešení o výšce podlahy do 1900 mm a pro zatížení do 1,5 kPa.
3 | 713-00 | Montáž tepelné izolace z minerální vaty tl.100mm pro sklad pelet | m2 | 44 |  | 0 |  | Vlastní |  | POL_NEZ | 1_ | 21
|  | Včetně pomocného lešení o výšce podlahy do 1900 mm a pro zatížení do 1,5 kPa. | [12 empty] | Včetně pomocného lešení o výšce podlahy do 1900 mm a pro zatížení do 1,5 kPa.
4 | 713-01 | Izolace potrubí pouzdry z minerální vlny s AL polepem vnitřní průměr 28mm, tl.50mm, vč. montáže | m | 7 |  | 0 |  | Vlastní |  | POL_NEZ | 1_ | 21
5 | 713-02 | Izolace potrubí pouzdry z minerální vlny s AL polepem vnitřní průměr 35mm, tl.50mm, vč. montáže | m | 12 |  | 0 |  | Vlastní |  | POL_NEZ | 1_ | 21
6 | 713-03 | Izolace potrubí pouzdry z minerální vlny s AL polepem vnitřní průměr 42mm, tl.60mm, vč. montáže | m | 22 |  | 0 |  | Vlastní |  | POL_NEZ | 1_ | 21
7 | 713-04 | Izolace potrubí pouzdry z minerální vlny s AL polepem vnitřní průměr 60mm, tl.50mm, vč. montáže | m | 24 |  | 0 |  | Vlastní |  | POL_NEZ | 1_ | 21
8 | 713-05 | Izolační rohož z minerální vlny, tl. 60 mm | m2 | 3 |  | 0 |  | Vlastní |  | POL_NEZ | 1_ | 21
9 | 713-06 | Izolační pouzdro na armatury, ZK DN50, vč. montáže | kus | 2 |  | 0 |  | Vlastní |  | POL_NEZ | 1_ | 21
10 | 713-07 | Izolační pouzdro na armatury, F DN50, vč. montáže | kus | 2 |  | 0 |  | Vlastní |  | POL_NEZ | 1_ | 21
11 | 713-08 | Tepelně izolační kryt černé barvy pro odlučovač nečistot a kalů, vč. montáže | kus | 1 |  | 0 |  | Vlastní |  | POL_NEZ | 1_ | 21
12 | 713-09 | Izolační rohož z minerální vlny, tl. 100 mm | m2 | 44 |  | 0 |  | Vlastní |  | POL_NEZ | 1_ | 21
|  | Izolace kontejneru proti zamrznutí pelet | [12 empty] | Izolace kontejneru proti zamrznutí pelet
13 | 19420835R | plech hliníkový; povrch hladký; stav měkký; tl = 1,00 mm | kg | 8.1 |  | 0 | SPCM | RTS 16/ II |  | POL |  | 21
| 998 71-3 Přesun hmot pro izolace tepelné | [7 empty] | 0
| 50 m vodorovně | [8 empty] | SPX
14 | 998713202R00 | ...v objektech výšky do 12 m | % |  |  | 0 | 800-713 | RTS 16/ II |  | POL |  | 21
| 998 71-31 příplatek k ceně za zvětšený přesun přes vymezenou největší dopravní vzdálenost | [7 empty] | 1
15 | 998713292R00 | ...za vzdálenost do 100 m | % |  |  | 0 | 800-713 | RTS 16/ II |  | POL |  | 21
Díl: | 725 | Zařizovací předměty |  |  | 0 |  |  |  |  | DIL
| 725 53-08 Demontáž elektrických zásobníkových ohřívačů vody | [7 empty] | 0
16 | 725530823R00 | ...tlakových, od 50 do 200 l | soubor | 2 |  | 0 | 800-721 | RTS 16/ II |  | POL |  | 21
| 998 72-5 Přesun hmot pro zařizovací předměty | [7 empty] | 0
| vodorovně do 50 m | [8 empty] | SPX
17 | 998725202R00 | ...v objektech výšky do 12 m | % |  |  | 0 | 800-721 | RTS 16/ II |  | POL |  | 21
| 998 72-51 výpočet z hmotnosti | [7 empty] | 1
| 998 72-519 příplatek k ceně za zvětšený přesun přes vymezenou největší dopravní vzdálenost | [7 empty] | 2
18 | 998725293R00 | ...do 500 m | % |  |  | 0 | 800-721 | RTS 16/ II |  | POL |  | 21
Díl: | 731 | Kotelny |  |  | 0 |  |  |  |  | DIL
| 731 10 Demontáž kotlů litinových | [7 empty] | 0
19 | 731100807R00 | ...typů Viadrus U 22, G 21,G 23, Emka, MPO, Pluto, devět článků | kus | 2 |  | 0 | 800-731 | RTS 16/ II |  | POL |  | 21
| 732 33 Nádoby expanzní tlakové | [7 empty] | 0
| 732 33-2 Nádoby expanzní tlakové s membránou | [7 empty] | 1
20 | 732331521R00 | ...obsah 300 l | soubor | 1 |  | 0 | 800-731 | RTS 16/ II |  | POL |  | 21
21 | 731-00a | Demontáž odkouření od kotlů včetně veškerého příslušenství | kus | 2 |  | 0 |  | Vlastní |  | POL_NEZ | 1_ | 21
22 | 731-01 | Stacionární kotel na pelety s výměníkem z žáruvzdorné oceli, o výkonu 30-100 kW, technické a fyzikální vlastnosti - viz technická zpráva | kus | 1 |  | 0 |  | Vlastní |  | POL_NEZ | 1_ | 21
|  | dřevní pelety třída A1/D06, s objemovým zásobníkem a automatickým přísunem pellet, včetně příslušenství: nasávací sonda + 2x flexi hadice d50 v délce 12m | [12 empty] | dřevní pelety třída A1/D06, s objemovým zásobníkem a automatickým přísunem pellet, včetně příslušenství: nasávací sonda + 2x flexi hadice d50 v délce 12m
23 | 731-02 | Zásobníkový ohřívač teplé vody o objemu 400 litrů, včetně tepelné izolace, topná plocha výměníku min. 2,0 m2 | kus | 1 |  | 0 |  | Vlastní |  | POL_NEZ | 1_ | 21
24 | 731-03 | Elektrické topné těleso pro zásobník TV o výkonu 6 kW | kus | 1 |  | 0 |  | Vlastní |  | POL_NEZ | 1_ | 21
25 | 731-04 | Lodní kontejner 10" pro zásobování pelet | kus | 1 |  | 0 |  | Vlastní |  | POL_NEZ | 1_ | 21
26 | 731-05 | Vystrojení kontejneru viz. výkres technologie D.1.4.d-10:dřevěné trámky, SDK desky s požární odolností, 2x otvor pro plnění kontejneru s bajonetovou spojkou | kus | 1 |  | 0 |  | Vlastní |  | POL_NEZ | 1_ | 21
27 | 731-06a | Nerezové odkouření pro peletový kotel, podrobný výpis prvků viz. výkresová část: D.1.4.1-09 | soubor | 1 |  | 0 |  | Vlastní |  | POL_NEZ | 1_ | 21
|  | kouřovod o 230 v délce cca 4,0m (jednosložkový nerezový systém) | [12 empty] | kouřovod o 230 v délce cca 4,0m (jednosložkový nerezový systém)
|  | komín o 230 v délce cca 6,0m (třísložkvý nerezový systém) | [12 empty] | komín o 230 v délce cca 6,0m (třísložkvý nerezový systém)
28 | 731-07 | Napojení na stávající rozvod UT | soubor | 4 |  | 0 |  | Vlastní |  | POL_NEZ | 1_ | 21
29 | 731-08 | Přenosný hasicí přístroj CO2 s hasicí schopností min. 113 B | kus | 1 |  | 0 |  | Vlastní |  | POL_NEZ | 1_ | 21
30 | 731-09 | Detektor plynu pro kontrolu těsnosti spojů | kus | 1 |  | 0 |  | Vlastní |  | POL_NEZ | 1_ | 21
31 | 731-10 | Lékárnička | kus | 1 |  | 0 |  | Vlastní |  | POL_NEZ | 1_ | 21
32 | 731-11 | Bateriová svítilna | kus | 1 |  | 0 |  | Vlastní |  | POL_NEZ | 1_ | 21
33 | 731-12 | Detektor oxidu uhelnatého | kus | 1 |  | 0 |  | Vlastní |  | POL_NEZ | 1_ | 21
34 | 731-13 | Polička rozměry 80x20 cm | kus | 1 |  | 0 |  | Vlastní |  | POL_NEZ | 1_ | 21
35 | 731-14 | Závěsy typu U, L a objímky na potrubí | soubor | 1 |  | 0 |  | Vlastní |  | POL_NEZ | 1_ | 21
36 | 731-15 | Prostředek pro čištění nových systémů | litr | 18 |  | 0 |  | Vlastní |  | POL_NEZ | 1_ | 21
37 | 731-16 | Inhibitor, který chrání systém před nežádoucí korozí a usazováním vodního kamene | litr | 18 |  | 0 |  | Vlastní |  | POL_NEZ | 1_ | 21
38 | 731-17 | Doprava kotle, cca 1 tuna | kus | 1 |  | 0 |  | Vlastní |  | POL_NEZ | 1_ | 21
| 998 73-1 Přesun hmot pro kotelny | [7 empty] | 0
| vodorovně do 50 m | [8 empty] | SPX
39 | 998731201R00 | ...umístěné ve výšce (hloubce) do 6 m | % |  |  | 0 | 800-731 | RTS 16/ II |  | POL |  | 21
| 998 73-119 příplatek k ceně za zvětšený přesun přes vymezenou největší dopravní vzdálenost | [7 empty] | 1
40 | 998731293R00 | ...do 500 m | % |  |  | 0 | 800-731 | RTS 16/ II |  | POL |  | 21
Díl: | 732 | Strojovny |  |  | 0 |  |  |  |  | DIL
| 732 11 Rozdělovače a sběrače | [7 empty] | 0
| 732 11-1 včetně dodávky (výroby) těles | [7 empty] | 1
41 | 732111135R00 | ...tělesa rozdělovačů a sběračů o délce 1 m, DN 150 | kus | 2 |  | 0 | 800-731 | RTS 16/ II |  | POL |  | 21
|  | Včetně tělesa základní délky 1 m, dna a odvodňovacího hrdla. | [12 empty] | Včetně tělesa základní délky 1 m, dna a odvodňovacího hrdla.
| 732 11 Rozdělovače a sběrače | [7 empty] | 0
| 732 11-1 včetně dodávky (výroby) těles | [7 empty] | 1
42 | 732111233R00 | ...příplatek k ceně za každých dalších i započatých 0,5 m délky tělěsa, DN 150 | kus | 2 |  | 0 | 800-731 | RTS 16/ II |  | POL |  | 21
| 732 11 Rozdělovače a sběrače | [7 empty] | 0
| 732 11-1 včetně dodávky (výroby) těles | [7 empty] | 1
43 | 732111315R00 | ...trubková hrdla rozdělovačů a sběračů bez přírub, DN 32 | kus | 4 |  | 0 | 800-731 | RTS 16/ II |  | POL |  | 21
| 732 11 Rozdělovače a sběrače | [7 empty] | 0
| 732 11-1 včetně dodávky (výroby) těles | [7 empty] | 1
44 | 732111318R00 | ...trubková hrdla rozdělovačů a sběračů bez přírub, DN 50 | kus | 4 |  | 0 | 800-731 | RTS 16/ II |  | POL |  | 21
| 732 11 Demontáž rozdělovačů a sběračů | [7 empty] | 0
45 | 732110812R00 | ...přes 100 do DN 200 | m | 2 |  | 0 | 800-731 | RTS 16/ II |  | POL |  | 21
| 732 19 Montáž orientačních štítků | [7 empty] | 0
46 | 732199100RM1 | ...s dodávkou orientačního štítku | soubor | 10 |  | 0 | 800-731 | RTS 16/ II |  | POL |  | 21
| 732 42 Čerpadla teplovodní | [7 empty] | 0
| 732 42-9 Montáž čerpadel teplovodních oběhových spirálních | [7 empty] | 1
47 | 732429112R00 | ...DN 40 | soubor | 1 |  | 0 | 800-731 | RTS 16/ II |  | POL |  | 21
| 732 42 Čerpadla teplovodní | [7 empty] | 0
| 732 42-9 Montáž čerpadel teplovodních oběhových spirálních | [7 empty] | 1
48 | 732429113R00 | ...DN 50 | soubor | 2 |  | 0 | 800-731 | RTS 16/ II |  | POL |  | 21
| 732 42 Demontáž čerpadel oběhových spirálních(do potrubí) | [7 empty] | 0
49 | 732420816R00 | ...DN 100 | kus | 1 |  | 0 | 800-731 | RTS 16/ II |  | POL |  | 21
50 | 732-01 | Oběhové čerpadlo s aut. přizpůsobením výkonu závitové, DN50, PN10, závitové, Q=4,51m3/h, Hmax= 6,0 m | kus | 2 |  | 0 |  | Vlastní |  | POL_NEZ | 1_ | 21
51 | 732-02 | Oběhové čerpadlo s aut. přizpůsobením výkonu závitové, DN40, PN10, závitové, Q=2,15m3/h, Hmax= 4,0 m | kus | 1 |  | 0 |  | Vlastní |  | POL_NEZ | 1_ | 21
52 | 732-03 | Podltakové odplyňovací zařízení s integrovaným doplňováním, technické vlastnosti viz technická zpráva, vč. uvedení do provozu | kus | 1 |  | 0 |  | Vlastní |  | POL_NEZ | 1_ | 21
53 | 732-04 | Odlučovač nečistot a kalů s varnými hrdliy 2", s magnetickou vložkou, 110 °C, 16 bar, Qmax=12,5 m3/h | kus | 1 |  | 0 |  | Vlastní |  | POL_NEZ | 1_ | 21
54 | 732-05 | Dávkovací nádoba na chemikálie DN100 | kus | 1 |  | 0 |  | Vlastní |  | POL_NEZ | 1_ | 21
55 | 732-06a | Přenosné ponorné čerpadlo s plovákem q=0,2 l/s, H=5m | kus | 1 |  | 0 |  | Vlastní |  | POL_NEZ | 1_ | 21
56 | 732-07 | Hydraulický vyrovnávač dynamických tlaků, Qmax= 8,0 m3/h, vč. tepelné izolace | kus | 1 |  | 0 |  | Vlastní |  | POL_NEZ | 1_ | 21
57 | 732111328R01 | Trubková hrdla rozděl. a sběr. přírubový spoj, DN 50 | kus | 2 |  | 0 |  | Vlastní |  | POL_NEZ | 1_ | 21
| 998 73-2 Přesun hmot pro strojovny | [7 empty] | 0
58 | 998732202R00 | ...v objektech výšky do 12 m | % |  |  | 0 | 800-731 | RTS 16/ II |  | POL |  | 21
| 998 73-219 příplatek k ceně za zvětšený přesun přes vymezenou největší dopravní vzdálenost | [7 empty] | 1
59 | 998732294R00 | ...do 1000 m | % |  |  | 0 | 800-731 | RTS 16/ II |  | POL |  | 21
Díl: | 733 | Rozvod potrubí |  |  | 0 |  |  |  |  | DIL
| 733 11 Potrubí z trubek závitových | [7 empty] | 0
60 | 733111123R00 | ...ocelových bezešvých, běžných, nízkotlaké a středotlaké, DN 15 | m | 14 |  | 0 | 800-731 | RTS 16/ II |  | POL |  | 21
|  | Potrubí včetně tvarovek a zednických výpomocí. | [12 empty] | Potrubí včetně tvarovek a zednických výpomocí.
61 | 733111124R00 | ...ocelových bezešvých, běžných, nízkotlaké a středotlaké, DN 20 | m | 7 |  | 0 | 800-731 | RTS 16/ II |  | POL |  | 21
|  | Potrubí včetně tvarovek a zednických výpomocí. | [12 empty] | Potrubí včetně tvarovek a zednických výpomocí.
62 | 733111125R00 | ...ocelových bezešvých, běžných, nízkotlaké a středotlaké, DN 25 | m | 12 |  | 0 | 800-731 | RTS 16/ II |  | POL |  | 21
|  | Potrubí včetně tvarovek a zednických výpomocí. | [12 empty] | Potrubí včetně tvarovek a zednických výpomocí.
63 | 733111126R00 | ...ocelových bezešvých, běžných, nízkotlaké a středotlaké, DN 32 | m | 22 |  | 0 | 800-731 | RTS 16/ II |  | POL |  | 21
|  | Potrubí včetně tvarovek a zednických výpomocí. | [12 empty] | Potrubí včetně tvarovek a zednických výpomocí.
64 | 733111128R00 | ...ocelových bezešvých, běžných, nízkotlaké a středotlaké, DN 50 | m | 24 |  | 0 | 800-731 | RTS 16/ II |  | POL |  | 21
|  | Potrubí včetně tvarovek a zednických výpomocí. | [12 empty] | Potrubí včetně tvarovek a zednických výpomocí.
| 733 12 Demontáž potrubí z ocelových trubek hladkých | [7 empty] | 0
65 | 733120832R00 | ...přes 89 do D 133 | m | 23 |  | 0 | 800-731 | RTS 16/ II |  | POL |  | 21
| 733 19-1 Tlakové zkoušky potrubí | [7 empty] | 0
| 733 19-11 ocelových závitových, plastových, měděných | [7 empty] | 1
66 | 733190108R00 | ...přes DN 40 do DN 50 | m | 79 |  | 0 | 800-731 | RTS 16/ II |  | POL |  | 21
|  | Včetně dodávky vody, uzavření a zabezpečení konců potrubí. | [12 empty] | Včetně dodávky vody, uzavření a zabezpečení konců potrubí.
67 | 733-01 | T-kus ocelový varný DN50 | kus | 6 |  | 0 |  | Vlastní |  | POL_NEZ | 1_ | 21
68 | 733-02 | Redukce ocelová varná DN 50/20 | kus | 2 |  | 0 |  | Vlastní |  | POL_NEZ | 1_ | 21
69 | 733-03 | Redukce ocelová varná DN 50/25 | kus | 2 |  | 0 |  | Vlastní |  | POL_NEZ | 1_ | 21
70 | 733-04 | Redukce ocelová varná DN 50/32 | kus | 2 |  | 0 |  | Vlastní |  | POL_NEZ | 1_ | 21
71 | 733-05 | Redukce ocelová varná DN 40/32 | kus | 2 |  | 0 |  | Vlastní |  | POL_NEZ | 1_ | 21
72 | 733-06 | Redukce ocelová varná DN 65/50 | kus | 4 |  | 0 |  | Vlastní |  | POL_NEZ | 1_ | 21
73 | 31630509R | oblouk trubkový mat. ocel S 235; typ 3; úhel 90 °; DN 20 mm; vnější pr. 31,8 mm; síla stěny 2,6 mm | kus | 8 |  | 0 | SPCM | RTS 16/ II |  | POL |  | 21
74 | 31630519R | oblouk trubkový mat. ocel S 235; typ 3; úhel 90 °; DN 50 mm; vnější pr. 60,3 mm; síla stěny 2,9 mm | kus | 16 |  | 0 | SPCM | RTS 16/ II |  | POL |  | 21
| 998 73-3 Přesun hmot pro rozvody potrubí | [7 empty] | 0
75 | 998733203R00 | ...v objektech výšky do 24 m | % |  |  | 0 | 800-731 | RTS 16/ II |  | POL |  | 21
| 998 73-319 příplatek k ceně za zvětšený přesun přes vymezenou největší dopravní vzdálenost | [7 empty] | 1
76 | 998733293R00 | ...do 500 m | % |  |  | 0 | 800-731 | RTS 16/ II |  | POL |  | 21
Díl: | 734 | Armatury |  |  | 0 |  |  |  |  | DIL
| 734 17 Průhledítka, mezikusy, přírubové spoje | [7 empty] | 0
| 734 17-4 přírubové spoje | [7 empty] | 1
77 | 734173414R00 | ...PN 1,6/I MPa, DN 50 | soubor | 2 |  | 0 | 800-731 | RTS 16/ II |  | POL |  | 21
| 734 21 Ventily odvzdušňovací závitové | [7 empty] | 0
| 734 21-1 včetně dodávky materiálu | [7 empty] | 1
78 | 734213112R00 | ...automatický odvzdušňovací ventil , DN 15, PN 10, mosaz | kus | 5 |  | 0 | 800-731 | RTS 16/ II |  | POL |  | 21
| 734 23 Ventily a kohouty uzavírací závitové | [7 empty] | 0
| 734 23-1 včetně dodávky materiálu | [7 empty] | 1
79 | 734233111R00 | ...kulový kohout, DN 15, vnitřní-vnitřní, PN 25, mosaz | kus | 5 |  | 0 | 800-731 | RTS 16/ II |  | POL |  | 21
| 734 23 Ventily a kohouty uzavírací závitové | [7 empty] | 0
| 734 23-1 včetně dodávky materiálu | [7 empty] | 1
80 | 734233112R00 | ...kulový kohout, DN 20, vnitřní-vnitřní, PN 25, mosaz | kus | 4 |  | 0 | 800-731 | RTS 16/ II |  | POL |  | 21
| 734 23 Ventily a kohouty uzavírací závitové | [7 empty] | 0
| 734 23-1 včetně dodávky materiálu | [7 empty] | 1
81 | 734233113R00 | ...kulový kohout, DN 25, vnitřní-vnitřní, PN 25, mosaz | kus | 2 |  | 0 | 800-731 | RTS 16/ II |  | POL |  | 21
| 734 23 Ventily a kohouty uzavírací závitové | [7 empty] | 0
| 734 23-1 včetně dodávky materiálu | [7 empty] | 1
82 | 734233114R00 | ...kulový kohout, DN 32, vnitřní-vnitřní, PN 25, mosaz | kus | 5 |  | 0 | 800-731 | RTS 16/ II |  | POL |  | 21
| 734 23 Ventily a kohouty uzavírací závitové | [7 empty] | 0
| 734 23-1 včetně dodávky materiálu | [7 empty] | 1
83 | 734233116R00 | ...kulový kohout, DN 50, vnitřní-vnitřní, PN 16, mosaz | kus | 15 |  | 0 | 800-731 | RTS 16/ II |  | POL |  | 21
| 734 24 Ventily a klapky zpětné závitové | [7 empty] | 0
| 734 24-1 včetně dodávky materiálu | [7 empty] | 1
84 | 734243124R00 | ...zpětný ventil, DN 32, vnitřní-vnitřní závit, PN 20, mosaz | kus | 1 |  | 0 | 800-731 | RTS 16/ II |  | POL |  | 21
| 734 24 Ventily a klapky zpětné závitové | [7 empty] | 0
| 734 24-1 včetně dodávky materiálu | [7 empty] | 1
85 | 734243126R00 | ...zpětný ventil, DN 50, vnitřní-vnitřní závit, PN 20, mosaz | kus | 2 |  | 0 | 800-731 | RTS 16/ II |  | POL |  | 21
| 734 25 Ventily pojistné závitové | [7 empty] | 0
| nízkozdvižné pružinové | [8 empty] | SPX
| 734 25-1 včetně dodávky materiálu | [7 empty] | 1
86 | 734253115R00 | ...pojistný ventil, DN 20, 2,5 bar, mosaz, vnitřní-vnitřní závit | kus | 1 |  | 0 | 800-731 | RTS 16/ II |  | POL |  | 21
| 734 26 Šroubení | [7 empty] | 0
| 734 26-1 včetně dodávky materiálu | [7 empty] | 1
87 | 734263314R00 | ...topenářské šroubení, DN 25, přímé, PN 10, mosaz | kus | 2 |  | 0 | 800-731 | RTS 16/ II |  | POL |  | 21
| 734 26 Šroubení | [7 empty] | 0
| 734 26-1 včetně dodávky materiálu | [7 empty] | 1
88 | 734263315R00 | ...topenářské šroubení, DN 32, přímé, PN 10, mosaz | kus | 4 |  | 0 | 800-731 | RTS 16/ II |  | POL |  | 21
| 734 26 Šroubení | [7 empty] | 0
| 734 26-1 včetně dodávky materiálu | [7 empty] | 1
89 | 734265317R00 | ...topenářské šroubení, DN 50, přímé, PN 16, mosaz | kus | 8 |  | 0 | 800-731 | RTS 16/ II |  | POL |  | 21
| 734 29 Ostatní armatury | [7 empty] | 0
| 734 29-1 kohouty plnící a vypouštěcí včetně dodávky materiálu | [7 empty] | 1
90 | 734291113R00 | ...kulový kohout vypouštěcí a napouštěcí, DN 15, PN 10, litina | kus | 10 |  | 0 | 800-731 | RTS 16/ II |  | POL |  | 21
| 734 29 Ostatní armatury | [7 empty] | 0
| 734 29-2 filtry a kohouty kulové s filtrem závitové včetně dodávky materiálu | [7 empty] | 1
91 | 734293223R00 | ...filtr, DN 25, vnitřní-vnitřní závit, PN 20, mosaz | kus | 1 |  | 0 | 800-731 | RTS 16/ II |  | POL |  | 21
| 734 29 Ostatní armatury | [7 empty] | 0
| 734 29-2 filtry a kohouty kulové s filtrem závitové včetně dodávky materiálu | [7 empty] | 1
92 | 734293224R00 | ...filtr, DN 32, vnitřní-vnitřní závit, PN 20, mosaz | kus | 1 |  | 0 | 800-731 | RTS 16/ II |  | POL |  | 21
| 734 29 Ostatní armatury | [7 empty] | 0
| 734 29-2 filtry a kohouty kulové s filtrem závitové včetně dodávky materiálu | [7 empty] | 1
93 | 734293226R00 | ...filtr, DN 50, vnitřní-vnitřní závit, PN 20, mosaz | kus | 2 |  | 0 | 800-731 | RTS 16/ II |  | POL |  | 21
| 734 39 Kondenzační smyčky k přivaření | [7 empty] | 0
94 | 734391114R00 | ...zahnuté | kus | 5 |  | 0 | 800-731 | RTS 16/ II |  | POL |  | 21
| 734 42-9 Příslušenství tlakoměrů | [7 empty] | 0
| 734 42-91 kohouty čepové | [7 empty] | 1
95 | 734424912R00 | ...K 70-181-716,M20x1,5 | kus | 5 |  | 0 | 800-731 | RTS 16/ II |  | POL |  | 21
| 734 49 Stavoznaky, ochranné jímky, návarky | [7 empty] | 0
| 734 49-3 návarky s metrickým závitem | [7 empty] | 1
96 | 734494121R00 | ...M 20x1,5, délka do 220 mm | kus | 8 |  | 0 | 800-731 | RTS 16/ II |  | POL |  | 21
| 734 49 Stavoznaky, ochranné jímky, návarky | [7 empty] | 0
| 734 49-4 návarky s trubkovým závitem | [7 empty] | 1
97 | 734494213R00 | ...G 1/2" | kus | 9 |  | 0 | 800-731 | RTS 16/ II |  | POL |  | 21
| 210 23 Rozvod stlačeného vzduchu | [7 empty] | 0
98 | 210230132R00 | ...kohout manometrový, zkušební JT 25, | kus | 5 |  | 0 | M21 | RTS 16/ II |  | POL |  | 21
99 | 734-01 | Pryžový vibrační mezikus přírubový DN 50, tmax=100°C, PN10 | kus | 2 |  | 0 |  | Vlastní |  | POL_NEZ | 1_ | 21
100 | 734-02 | Teploměr 0-120°C | kus | 7 |  | 0 |  | Vlastní |  | POL_NEZ | 1_ | 21
101 | 734-03 | Manometr 0-2,5 bar, M20x1,5 | kus | 5 |  | 0 |  | Vlastní |  | POL_NEZ | 1_ | 21
| 998 73-4 Přesun hmot pro armatury | [7 empty] | 0
102 | 998734203R00 | ...v objektech výšky do 4 m | % |  |  | 0 | 800-731 | RTS 16/ II |  | POL |  | 21
| 998 73-419 příplatek k ceně za zvětšený přesun přes vymezenou největší dopravní vzdálenost | [7 empty] | 1
103 | 998734293R00 | ...do 500 m | % |  |  | 0 | 800-731 | RTS 16/ II |  | POL |  | 21
Díl: | 735 | Otopná tělesa |  |  | 0 |  |  |  |  | DIL
| 735 11 Otopná tělesa litinová článková | [7 empty] | 0
104 | 735111350R00 | ...připojovací rozteč 500 mm, hloubka 160 mm, ekvivalentní otopná plocha 0,255 m2/ks | m2 | 3.83 |  | 0 | 800-731 | RTS 16/ II |  | POL |  | 21
| 735 11 Demontáž radiátorů litinových | [7 empty] | 0
105 | 735111810R00 | ...článkových | m2 | 2.25 |  | 0 | 800-731 | RTS 16/ II |  | POL |  | 21
| 735 12 Demontáž radiátorů ocelových | [7 empty] | 0
106 | 735121810R00 | ...článkových | m2 | 3 |  | 0 | 800-731 | RTS 16/ II |  | POL |  | 21
| 735 15 Otopná tělesa panelová | [7 empty] | 0
107 | 735157668R00 | ...počet desek 2, počet přídavných přestupných ploch 2, výška 600 mm, délka 1200 mm, provedení ventil kompakt, pravé spodní připojení, s nuceným oběhem, čelní deska profilovaná | kus | 2 |  | 0 | 800-731 | RTS 16/ II |  | POL |  | 21
108 | 735157670R00 | ...počet desek 2, počet přídavných přestupných ploch 2, výška 600 mm, délka 1600 mm, provedení ventil kompakt, pravé spodní připojení, s nuceným oběhem, čelní deska profilovaná | kus | 1 |  | 0 | 800-731 | RTS 16/ II |  | POL |  | 21
109 | 735-01 | Termostatická hlavice pro veřejné prostory, technické parametry viz technická zpráva | kus | 3 |  | 0 |  | Vlastní |  | POL_NEZ | 1_ | 21
110 | 735-02 | Termostatický ventil přímý DN15, technické parametry viz technická zpráva | kus | 3 |  | 0 |  | Vlastní |  | POL_NEZ | 1_ | 21
111 | 735-03 | Šroubení uzavíratelné, přímé, DN15 | kus | 3 |  | 0 |  | Vlastní |  | POL_NEZ | 1_ | 21
112 | 735-04 | Napojení na stávající rozvod UT | soubor | 3 |  | 0 |  | Vlastní |  | POL_NEZ | 1_ | 21
| 998 73-5 Přesun hmot pro otopná tělesa | [7 empty] | 0
113 | 998735202R00 | ...v objektech výšky do 12 m | % |  |  | 0 | 800-731 | RTS 16/ II |  | POL |  | 21
| 998 73-51 výpočet z hmotnosti | [7 empty] | 1
| 998 73-519 příplatek k ceně za zvětšený přesun přes vymezenou největší dopravní vzdálenost | [7 empty] | 2
114 | 998735293R00 | ...do 500 m | % |  |  | 0 | 800-731 | RTS 16/ II |  | POL |  | 21
Díl: | 783 | Nátěry |  |  | 0 |  |  |  |  | DIL
| 783 42 Nátěry potrubí a armatur syntetické | [7 empty] | 0
| na vzduchu schnoucí | [8 empty] | SPX
115 | 783424140R00 | ...potrubí, do DN 50 mm, dvojnásobné se základním nátěrem | m | 79 |  | 0 | 800-783 | RTS 16/ II |  | POL |  | 21
Díl: | M23 | Montáže potrubí |  |  | 0 |  |  |  |  | DIL
116 | 230330081R00 | Chránička potrubí Fe, délka 0,5 m, 159 x 4,5 | kus | 2 |  | 0 |  | RTS 16/ II |  | POL |  | 21
Díl: | VN | Vedlejší náklady |  |  | 0 |  |  |  |  | DIL
117 | 10-01 | Zaškolení obsluhy | soubor | 1 |  | 0 |  | Vlastní |  | POL_NEZ | 99_8 | 21
118 | 10-02 | Návrh provozního řádu | kus | 1 |  | 0 |  | Vlastní |  | POL_NEZ | 99_8 | 21
119 | 10-03 | Dokladová část k realizaci | kus | 1 |  | 0 |  | Vlastní |  | POL_NEZ | 99_8 | 21
120 | 10-04 | Provozní dokumentace | kus | 1 |  | 0 |  | Vlastní |  | POL_NEZ | 99_8 | 21
121 | 10-05 | Revizní kniha kotle | kus | 1 |  | 0 |  | Vlastní |  | POL_NEZ | 99_8 | 21
122 | 10-06 | Revize kouřovodu, komínu | kus | 1 |  | 0 |  | Vlastní |  | POL_NEZ | 99_8 | 21
123 | 10-07 | Měření emisí | kus | 1 |  | 0 |  | Vlastní |  | POL_NEZ | 99_8 | 21
124 | 10-08 | Spuštění kotle | kus | 1 |  | 0 |  | Vlastní |  | POL_NEZ | 99_8 | 21
125 | 10-09 | Vyregulování a seřízení vestavěných termostatických ventilů | kus | 4 |  | 0 |  | Vlastní |  | POL_NEZ | 99_8 | 21
126 | 10-10 | Vyregulování a seřízení regulačního šroubení | kus | 4 |  | 0 |  | Vlastní |  | POL_NEZ | 99_8 | 21
127 | 10-11 | Nastavení a zajištění termostatických hlavic | kus | 4 |  | 0 |  | Vlastní |  | POL_NEZ | 99_8 | 21
128 | 10-12 | Topná zkouška | soubor | 1 |  | 0 |  | Vlastní |  | POL_NEZ | 99_8 | 21
129 | 10-13 | Vypuštění a vyplachování systému viz technická zpráva | soubor | 1 |  | 0 |  | Vlastní |  | POL_NEZ | 99_8 | 21
130 | 10-14 | Napuštění systému a úprava vody na výstupní parametry viz technická zpráva | soubor | 1 |  | 0 |  | Vlastní |  | POL_NEZ | 99_8 | 21
131 | 10-15 | Požární hlídka po dokončení svářečských prací | hodin | 60 |  | 0 |  | Vlastní |  | POL_NEZ | 99_8 | 21
132 | 10-16 | Elektrocentrála 5,5 kW | hodin | 120 |  | 0 |  | Vlastní |  | POL_NEZ | 99_8 | 21
133 | 10-17 | Vizuální kontrola svárů (EN 970) | soubor | 1 |  | 0 |  | Vlastní |  | POL_NEZ | 99_8 | 21
134 | 10-18 | Lešení do výšky 2,5 m | soubor | 1 |  | 0 |  | Vlastní |  | POL_NEZ | 99_8 | 21
135 | 10-19 | Stavební výpomoci a úpravy, např. drážky, průrazy, prostupy, zazdívky, zapravení, přeložení, atd., včetně veškrého příslušenství, doplňků kotevních a spojovacích prvků, provrchové úpravy | hodin | 40 |  | 0 |  | Vlastní |  | POL_NEZ | 99_8 | 21
136 | 10-20 | Začištění, vyspravení a doplnění stávajících konstrukcí po provedení bouracích prací a prostupů | hodin | 45 |  | 0 |  | Vlastní |  | POL_NEZ | 99_8 | 21
| Celkem za objekt |  |  |  |  | 0

## SO02 03 Pol
Položkový soupis prací a dodávek | [8 empty] | #LevelZatrideniCeniku#
S: | 216014-10 | Náměšť nad Oslavou – Vícenice - rekonstrukce kotelen na pevná paliva
O: | SO02 | Budova rota 002 – rekonstrukce kotelny | [6 empty] | STA
R: | 03 | Zdravotechnika
[13 empty] | 15 | 21
P.č. | Číslo položky | Název položky | MJ | množství | cena / MJ | celkem | Ceník | Cen. soustava |  |  |  |  | 0 | 0
| Ceník, kapitola | Poznámka uchazeče
Díl: | 721 | Vnitřní kanalizace |  |  | 0 |  |  |  |  | DIL
| 721 17-1 Potrubí z plastových trub | [7 empty] | 0
1 | 721176101R00 | ...polypropylenové potrubí PP, připojovací, D 32 mmm, s 1,8 mm, DN 30 | m | 2 |  | 0 | 800-721 | RTS 16/ II |  | POL |  | 21
|  | Potrubí včetně tvarovek. Bez zednických výpomocí. | [12 empty] | Potrubí včetně tvarovek. Bez zednických výpomocí.
2 | 721176102R00 | ...polypropylenové potrubí PP, připojovací, D 40 mmm, s 1,8 mm, DN 40 | m | 14 |  | 0 | 800-721 | RTS 16/ II |  | POL |  | 21
|  | Potrubí včetně tvarovek. Bez zednických výpomocí. | [12 empty] | Potrubí včetně tvarovek. Bez zednických výpomocí.
3 | 721-01 | Zápachová uzávěra pro odkapávání kondenzátu včetně montáže | kus | 1 |  | 0 |  | Vlastní |  | POL_NEZ | 1_ | 21
4 | 721-02 | Nálevka se sifonem pro odkapávání kondenzátu včetně montáže | kus | 4 |  | 0 |  | Vlastní |  | POL_NEZ | 1_ | 21
| 998 72-1 Přesun hmot pro vnitřní kanalizaci | [7 empty] | 0
| 50 m vodorovně, měřeno od těžiště půdorysné plochy skládky do těžiště půdorysné plochy objektu | [8 empty] | SPX
5 | 998721201R00 | ...v objektech výšky do 6 m | % |  |  | 0 | 800-721 | RTS 16/ II |  | POL |  | 21
| 998 72-119 příplatek k ceně za zvětšený přesun přes vymezenou největší dopravní vzdálenost | [7 empty] | 1
6 | 998721292R00 | ...do 100 m | % |  |  | 0 | 800-721 | RTS 16/ II |  | POL |  | 21
Díl: | 722 | Vnitřní vodovod |  |  | 0 |  |  |  |  | DIL
| 722 17-1 Potrubí z plastických hmot | [7 empty] | 0
7 | 722172331R00 | ...polypropylenové potrubí PP-R, D 20 mm, s 3,4 mm, PN 20, polyfúzně svařované, včetně zednických výpomocí | m | 31 |  | 0 | 800-721 | RTS 16/ II |  | POL |  | 21
|  | Potrubí včetně tvarovek a zednických výpomocí. | [12 empty] | Potrubí včetně tvarovek a zednických výpomocí.
|  | Včetně pomocného lešení o výšce podlahy do 1900 mm a pro zatížení do 1,5 kPa. | [12 empty] | Včetně pomocného lešení o výšce podlahy do 1900 mm a pro zatížení do 1,5 kPa.
8 | 722172332R00 | ...polypropylenové potrubí PP-R, D 25 mm, s 4,2 mm, PN 20, polyfúzně svařované, včetně zednických výpomocí | m | 5 |  | 0 | 800-721 | RTS 16/ II |  | POL |  | 21
|  | Potrubí včetně tvarovek a zednických výpomocí. | [12 empty] | Potrubí včetně tvarovek a zednických výpomocí.
|  | Včetně pomocného lešení o výšce podlahy do 1900 mm a pro zatížení do 1,5 kPa. | [12 empty] | Včetně pomocného lešení o výšce podlahy do 1900 mm a pro zatížení do 1,5 kPa.
9 | 722172333R00 | ...polypropylenové potrubí PP-R, D 32 mm, s 5,4 mm, PN 20, polyfúzně svařované, včetně zednických výpomocí | m | 36 |  | 0 | 800-721 | RTS 16/ II |  | POL |  | 21
|  | Potrubí včetně tvarovek a zednických výpomocí. | [12 empty] | Potrubí včetně tvarovek a zednických výpomocí.
|  | Včetně pomocného lešení o výšce podlahy do 1900 mm a pro zatížení do 1,5 kPa. | [12 empty] | Včetně pomocného lešení o výšce podlahy do 1900 mm a pro zatížení do 1,5 kPa.
| 722 18-1 Izolace vodovodního potrubí | [7 empty] | 0
| 722 18-12 návleková | [7 empty] | 1
10 | 722181212RT7 | ...trubice z pěnového polyetylenu, tloušťka stěny 9 mm, d 22 mm | m | 7 |  | 0 | 800-721 | RTS 16/ II |  | POL |  | 21
|  | V položce je kalkulována dodávka izolační trubice, spon a lepicí pásky. | [12 empty] | V položce je kalkulována dodávka izolační trubice, spon a lepicí pásky.
| 722 18-1 Izolace vodovodního potrubí | [7 empty] | 0
| 722 18-12 návleková | [7 empty] | 1
11 | 722181212RU2 | ...trubice z pěnového polyetylenu, tloušťka stěny 9 mm, d 35 mm | m | 10 |  | 0 | 800-721 | RTS 16/ II |  | POL |  | 21
|  | V položce je kalkulována dodávka izolační trubice, spon a lepicí pásky. | [12 empty] | V položce je kalkulována dodávka izolační trubice, spon a lepicí pásky.
| 722 18-1 Izolace vodovodního potrubí | [7 empty] | 0
| 722 18-12 návleková | [7 empty] | 1
12 | 722181215RT7 | ...trubice z pěnového polyetylenu, tloušťka stěny 25 mm, d 22 mm | m | 24 |  | 0 | 800-721 | RTS 16/ II |  | POL |  | 21
|  | V položce je kalkulována dodávka izolační trubice, spon a lepicí pásky. | [12 empty] | V položce je kalkulována dodávka izolační trubice, spon a lepicí pásky.
| 722 18-1 Izolace vodovodního potrubí | [7 empty] | 0
| 722 18-12 návleková | [7 empty] | 1
13 | 722181215RT8 | ...trubice z pěnového polyetylenu, tloušťka stěny 25 mm, d 25 mm | m | 5 |  | 0 | 800-721 | RTS 16/ II |  | POL |  | 21
|  | V položce je kalkulována dodávka izolační trubice, spon a lepicí pásky. | [12 empty] | V položce je kalkulována dodávka izolační trubice, spon a lepicí pásky.
| 722 18-1 Izolace vodovodního potrubí | [7 empty] | 0
| 722 18-12 návleková | [7 empty] | 1
14 | 722181215RU1 | ...trubice z pěnového polyetylenu, tloušťka stěny 25 mm, d 32 mm | m | 26 |  | 0 | 800-721 | RTS 16/ II |  | POL |  | 21
|  | V položce je kalkulována dodávka izolační trubice, spon a lepicí pásky. | [12 empty] | V položce je kalkulována dodávka izolační trubice, spon a lepicí pásky.
| 722 22-1 Armatury závitové s jedním závitem včetně dodávky materiálu | [7 empty] | 0
15 | 722221112R00 | ...kulový kohout vypouštěcí a napouštěcí, vnější závit, DN 15, PN 10, mosaz | kus | 3 |  | 0 | 800-721 | RTS 16/ II |  | POL |  | 21
| 722 23-1 Armatury závitové se dvěma závity včetně dodávky materiálu | [7 empty] | 0
16 | 722235111R00 | ...kulový kohout, vnitřní-vnitřní závit, DN 15, PN 25, mosaz | kus | 8 |  | 0 | 800-721 | RTS 16/ II |  | POL |  | 21
17 | 722235113R00 | ...kulový kohout, vnitřní-vnitřní závit, DN 25, PN 25, mosaz | kus | 5 |  | 0 | 800-721 | RTS 16/ II |  | POL |  | 21
18 | 722235521R00 | ...filtr, vnitřní-vnitřní závit, DN 15, PN 20, mosaz | kus | 1 |  | 0 | 800-721 | RTS 16/ II |  | POL |  | 21
19 | 722235523R00 | ...filtr, vnitřní-vnitřní závit, DN 25, PN 20, mosaz | kus | 1 |  | 0 | 800-721 | RTS 16/ II |  | POL |  | 21
20 | 722235651R00 | ...zpětný ventil, vnitřní-vnitřní závit, DN 15, PN 20, mosaz | kus | 2 |  | 0 | 800-721 | RTS 16/ II |  | POL |  | 21
21 | 722235653R00 | ...zpětný ventil, vnitřní-vnitřní závit, DN 25, PN 20, mosaz | kus | 1 |  | 0 | 800-721 | RTS 16/ II |  | POL |  | 21
| 722 26 Vodoměry | [7 empty] | 0
| 722 26-1 včetně dodávky materiálu | [7 empty] | 1
22 | 722264111R00 | ...bytový vodoměr, závitový jednovtokový suchoběžný, DN 15, pro teplotu vody do 30°C, montáž horizontálně i vertikálně, jmenovitý průtok 1,5 m3/hod, PN 10, délka 80 mm | kus | 1 |  | 0 | 800-721 | RTS 16/ II |  | POL |  | 21
| 722 26 Vodoměry | [7 empty] | 0
| 722 26-1 včetně dodávky materiálu | [7 empty] | 1
23 | 722264114R00 | ...bytový vodoměr, závitový jednovtokový suchoběžný, DN 20, pro teplotu vody do 30°C, montáž horizontálně i vertikálně, jmenovitý průtok 2,5 m3/hod, PN 10, délka 130 mm | kus | 1 |  | 0 | 800-721 | RTS 16/ II |  | POL |  | 21
| 722 28 Tlakové zkoušky vodovodního potrubí | [7 empty] | 0
24 | 722280106R00 | ...do DN 32 | m | 72 |  | 0 | 800-721 | RTS 16/ II |  | POL |  | 21
|  | Včetně dodávky vody, uzavření a zabezpečení konců potrubí. | [12 empty] | Včetně dodávky vody, uzavření a zabezpečení konců potrubí.
| 722 29-023 Proplach a dezinfekce vodovodního potrubí | [7 empty] | 0
25 | 722290234R00 | ...do DN 80 | m | 72 |  | 0 | 800-721 | RTS 16/ II |  | POL |  | 21
|  | Včetně dodání desinfekčního prostředku. | [12 empty] | Včetně dodání desinfekčního prostředku.
26 | 722-01 | Uchycení vodovodního potrubí | soubor | 1 |  | 0 |  | Vlastní |  | POL_NEZ | 1_ | 21
27 | 722-02 | Žlab pozinkovaný pro plastové potrubí d32, 2m | kus | 10 |  | 0 |  | Vlastní |  | POL_NEZ | 1_ | 21
28 | 722-03 | Žlab pozinkovaný pro plastové potrubí d25, 2m | kus | 10 |  | 0 |  | Vlastní |  | POL_NEZ | 1_ | 21
29 | 722-04 | Pojistný ventil ot. tlak 6 bar, 1/2x3/4" | kus | 1 |  | 0 |  | Vlastní |  | POL_NEZ | 1_ | 21
30 | 722-05 | Teploměr 0-120°C | kus | 2 |  | 0 |  | Vlastní |  | POL_NEZ | 1_ | 21
31 | 722-06 | Manometr 0-10 bar, M20x1,5, včetně kondenzační smyčky, třícestného zkušebního ventilu a montáže | kus | 3 |  | 0 |  | Vlastní |  | POL_NEZ | 1_ | 21
32 | 722-07 | Napojení na stávající rozvod vody do d32 | kus | 3 |  | 0 |  | Vlastní |  | POL_NEZ | 1_ | 21
33 | 722-08 | Napojení na potrubí odvodu kondenzátu | kus | 6 |  | 0 |  | Vlastní |  | POL_NEZ | 1_ | 21
| 998 72-2 Přesun hmot pro vnitřní vodovod | [7 empty] | 0
| vodorovně do 50 m | [8 empty] | SPX
34 | 998722201R00 | ...v objektech výšky do 6 m | % |  |  | 0 | 800-721 | RTS 16/ II |  | POL |  | 21
| 998 72-219 příplatek k ceně za zvětšený přesun přes vymezenou největší dopravní vzdálenost | [7 empty] | 1
35 | 998722292R00 | ...do 100 m | % |  |  | 0 | 800-721 | RTS 16/ II |  | POL |  | 21
Díl: | 732 | Strojovny |  |  | 0 |  |  |  |  | DIL
36 | 732-01 | Oběhové čerpadlo s aut. přizpůsobením výkonu, korozivzdorná ocel, závitové, DN15, PN10, Q=1,5m3/h, Hmax= 3,0 m, včetně časového spínače | kus | 1 |  | 0 |  | Vlastní |  | POL_NEZ | 1_ | 21
37 | 732-02 | Automatický kabinetní změkčovací filtr včetně bypassového montážního bloku MBP, kapacita při 1° dH= 5,5m3 | kus | 1 |  | 0 |  | Vlastní |  | POL_NEZ | 1_ | 21
38 | 732-03 | Sůl (pytel 25 kg) tabletovaná regenerační | kus | 1 |  | 0 |  | Vlastní |  | POL_NEZ | 1_ | 21
39 | 732-04 | Průtočná expanzní nádoba pro pitnou vodu o objemu 25 litrů, PN 10, včetně armatury s vypouštěním zajišťující průtok nádobou | kus | 1 |  | 0 |  | Vlastní |  | POL_NEZ | 1_ | 21
40 | 732-05 | Filtr mechanických nečistot 100 µm, DN15 | kus | 1 |  | 0 |  | Vlastní |  | POL_NEZ | 1_ | 21
41 | 732-06 | Potrubní oddělovač DN15 s ochranou proti kontaminaci kapalin rizikové třídy 4 | kus | 1 |  | 0 |  | Vlastní |  | POL_NEZ | 1_ | 21
42 | 732-07 | Tlakový redukční ventil s manometrem a šroubením DN15, PN25, max 80°C, rozsah 0,5 - 6 bar | kus | 1 |  | 0 |  | Vlastní |  | POL_NEZ | 1_ | 21
43 | 732-08 | Uzavírací ventil DN15 s elektropohonem | soubor | 1 |  | 0 |  | Vlastní |  | POL_NEZ | 1_ | 21
| 998 73-2 Přesun hmot pro strojovny | [7 empty] | 0
44 | 998732201R00 | ...v objektech výšky do 6 m | % |  |  | 0 | 800-731 | RTS 16/ II |  | POL |  | 21
| 998 73-219 příplatek k ceně za zvětšený přesun přes vymezenou největší dopravní vzdálenost | [7 empty] | 1
45 | 998732293R00 | ...do 500 m | % |  |  | 0 | 800-731 | RTS 16/ II |  | POL |  | 21
| Celkem za objekt |  |  |  |  | 0

## SO02 04 Pol
Položkový soupis prací a dodávek | [8 empty] | #LevelZatrideniCeniku#
S: | 216014-10 | Náměšť nad Oslavou – Vícenice - rekonstrukce kotelen na pevná paliva
O: | SO02 | Budova rota 002 – rekonstrukce kotelny | [6 empty] | STA
R: | 04 | Měření a regulace
[13 empty] | 15 | 21
P.č. | Číslo položky | Název položky | MJ | množství | cena / MJ | celkem | Ceník | Cen. soustava |  |  |  |  | 0 | 0
| Ceník, kapitola | Poznámka uchazeče
Díl: | 729a | Silnoproud a MaR |  |  | 0 |  |  |  |  | DIL
1 | 729a-01 | Rozvaděč přisazený, plastový s průhlednými dvířky ( 3 x 18mod) včetně základní výstroje, (jistící prvky pro silové obvody napájecí a jistící prvky pro řídící obvody, ovladače AUT-0-MAN) | kus | 1 |  | 0 |  | Vlastní |  | POL_NEZ | 1_ | 21
2 | 729a-02 | DDC Regulátor (s Web rozhraním a dálkovým přístupem nebo doplňujícím rozhraním pro dálkový přístup, k vizualizaci, Ethernet,RS232,RS485) | soubor | 1 |  | 0 |  | Vlastní |  | POL_NEZ | 1_ | 21
3 | 729a-03 | Moduly I/O (4DO, 8DI,4AI) | soubor | 1 |  | 0 |  | Vlastní |  | POL_NEZ | 1_ | 21
4 | 729a-04 | Dostrojení napájecího rozvaděče | soubor | 1 |  | 0 |  | Vlastní |  | POL_NEZ | 1_ | 21
5 | 729a-05 | Teplotní čidlo s jímkou nerez vč. návarku, instalace a výstroje rozvaděče | kus | 2 |  | 0 |  | Vlastní |  | POL_NEZ | 1_ | 21
6 | 729a-06 | Venkovní teplotní čidlo | kus | 1 |  | 0 |  | Vlastní |  | POL_NEZ | 1_ | 21
7 | 729a-07 | Prostorové teplotní čidlo | kus | 1 |  | 0 |  | Vlastní |  | POL_NEZ | 1_ | 21
8 | 729a-08 | Snímač tlaku 0-10V s kohoutem | kus | 1 |  | 0 |  | Vlastní |  | POL_NEZ | 1_ | 21
9 | 729a-09 | Detetekce CO | kus | 1 |  | 0 |  | Vlastní |  | POL_NEZ | 1_ | 21
10 | 729a-10 | Čidlo zaplavení | kus | 2 |  | 0 |  | Vlastní |  | POL_NEZ | 1_ | 21
11 | 729a-11 | Napájení jednofázového okruhu | kus | 5 |  | 0 |  | Vlastní |  | POL_NEZ | 1_ | 21
12 | 729a-12 | Napájení třífázového okruhu | kus | 1 |  | 0 |  | Vlastní |  | POL_NEZ | 1_ | 21
13 | 729a-13 | Dvoucestný ventil DN25 se servopohonem ON/OFF s havarijní funkcí | kus | 1 |  | 0 |  | Vlastní |  | POL_NEZ | 1_ | 21
14 | 729a-14 | Třícestný ventil DN 32, Kvs=16, servopohon 24V/0-10V | kus | 1 |  | 0 |  | Vlastní |  | POL_NEZ | 1_ | 21
15 | 729a-15 | Svítidlo průmyslové přisazené (2x28W) | kus | 2 |  | 0 |  | Vlastní |  | POL_NEZ | 1_ | 21
16 | 729a-16 | Svítidlo venkovní s PIR detektorem | kus | 1 |  | 0 |  | Vlastní |  | POL_NEZ | 1_ | 21
17 | 729a-17 | Vypínač, přisazený | kus | 1 |  | 0 |  | Vlastní |  | POL_NEZ | 1_ | 21
18 | 729a-18 | Zásuvka 230V, přisazená | kus | 3 |  | 0 |  | Vlastní |  | POL_NEZ | 1_ | 21
19 | 729a-19 | Zásuvková skříň (proudový chránič, 2x230V, 2x400V) | kus | 1 |  | 0 |  | Vlastní |  | POL_NEZ | 1_ | 21
20 | 729a-20 | Stop tlačítko | kus | 1 |  | 0 |  | Vlastní |  | POL_NEZ | 1_ | 21
Díl: | 729b | Kabely a kabelové trasy |  |  | 0 |  |  |  |  | DIL
21 | 729b-01 | CYKY 5x6 | m | 30 |  | 0 |  | Vlastní |  | POL_NEZ | 1_ | 21
22 | 729b-02 | CYKY 5x4 | m | 15 |  | 0 |  | Vlastní |  | POL_NEZ | 1_ | 21
23 | 729b-03 | CYKY 5x2,5 | m | 20 |  | 0 |  | Vlastní |  | POL_NEZ | 1_ | 21
24 | 729b-04 | CYKY 3x2,5 | m | 60 |  | 0 |  | Vlastní |  | POL_NEZ | 1_ | 21
25 | 729b-05 | CYKY 3x1,5 | m | 100 |  | 0 |  | Vlastní |  | POL_NEZ | 1_ | 21
26 | 729b-06 | JYTY 4x1 | m | 100 |  | 0 |  | Vlastní |  | POL_NEZ | 1_ | 21
27 | 729b-07 | JYTY 2x1 | m | 120 |  | 0 |  | Vlastní |  | POL_NEZ | 1_ | 21
28 | 729b-08 | CYY6 | m | 30 |  | 0 |  | Vlastní |  | POL_NEZ | 1_ | 21
29 | 729b-09 | Kabelové trasy - žlab | m | 15 |  | 0 |  | Vlastní |  | POL_NEZ | 1_ | 21
30 | 729b-10 | Kabelové trasy - trubky,lišty | m | 80 |  | 0 |  | Vlastní |  | POL_NEZ | 1_ | 21
Díl: | 729c | Centrála |  |  | 0 |  |  |  |  | DIL
31 | 729c-01 | SW pro DDC 16DB | soubor | 1 |  | 0 |  | Vlastní |  | POL_NEZ | 1_ | 21
32 | 729c-02 | Optický převodník | soubor | 1 |  | 0 |  | Vlastní |  | POL_NEZ | 1_ | 21
Díl: | 729d | Ostatní |  |  | 0 |  |  |  |  | DIL
33 | 729d-01 | Demontáže | hod | 10 |  | 0 |  | Vlastní |  | POL_NEZ | 1_ | 21
34 | 729d-02 | Dílenská dokumentace | kus | 1 |  | 0 |  | Vlastní |  | POL_NEZ | 1_ | 21
35 | 729d-03 | Projektová dokumentace skutečného stavu | kus | 1 |  | 0 |  | Vlastní |  | POL_NEZ | 1_ | 21
36 | 729d-04 | Revize, zaškolení obsluhy | hod | 10 |  | 0 |  | Vlastní |  | POL_NEZ | 1_ | 21
37 | 729d-05 | Zprovoznění | hod | 10 |  | 0 |  | Vlastní |  | POL_NEZ | 1_ | 21
38 | 729d-06 | Test 1:1 | hod | 10 |  | 0 |  | Vlastní |  | POL_NEZ | 1_ | 21
39 | 729d-07 | Ostatní režijní náklady | kus | 1 |  | 0 |  | Vlastní |  | POL_NEZ | 1_ | 21
| Celkem za objekt |  |  |  |  | 0

## Rekapitulace Objekt SO03
Stavba : | 216014-10 | Náměšť nad Oslavou – Vícenice - rekonstrukce kotelen na pevná paliva
Objekt : | SO03 | Budova rota 003 – rekonstrukce kotelny |  |  | JKSO : |  | STA
Rekapitulace stavebního objektu
Zákl. údaje | SO03
Budova rota 003 – rekonstrukce kotelny
Třídník stavebních objektů:
Rozsah:
Rekapitulace soupisů náležejících k objektu
Soupis | [5 empty] | Cena (Kč)
01 | Architektonicko-stavební řešení |  |  |  |  | 0 | 0 | 0
02 | Technologie |  |  |  |  | 0 | 0 | 0
03 | Zdravotechnika |  |  |  |  | 0 | 0 | 0
04 | Měření a regulace |  |  |  |  | 0 | 0 | 0
| Celkem objekt |  | SO03 |  |  | 0
Rekapitulace soupisu |  |  | 01 | Architektonicko-stavební řešení |  |  |  |  | Architektonicko-stavební řešení
Stavební díl | [5 empty] | Cena (Kč)
1 | Zemní práce |  |  |  |  | 0
11 | Přípravné a přidružené práce |  |  |  |  | 0
2 | Základy a zvláštní zakládání |  |  |  |  | 0
3 | Svislé a kompletní konstrukce |  |  |  |  | 0
38 | Kompletní konstrukce |  |  |  |  | 0
5 | Komunikace |  |  |  |  | 0
61 | Úpravy povrchů vnitřní |  |  |  |  | 0
63 | Podlahy a podlahové konstrukce |  |  |  |  | 0
64 | Výplně otvorů |  |  |  |  | 0
94 | Lešení a stavební výtahy |  |  |  |  | 0
95 | Dokončovací konstrukce na pozemních stavbách |  |  |  |  | 0
96 | Bourání konstrukcí |  |  |  |  | 0
97 | Prorážení otvorů |  |  |  |  | 0
711 | Izolace proti vodě |  |  |  |  | 0
728 | Vzduchotechnika |  |  |  |  | 0
767 | Konstrukce zámečnické |  |  |  |  | 0
783 | Nátěry |  |  |  |  | 0
784 | Malby |  |  |  |  | 0
D96 | Přesuny suti a vybouraných hmot |  |  |  |  | 0
| Celkem soupis |  | 01 |  |  | 0
Rekapitulace soupisu |  |  | 02 | Technologie |  |  |  |  | Technologie
Stavební díl | [5 empty] | Cena (Kč)
713 | Izolace tepelné |  |  |  |  | 0
725 | Zařizovací předměty |  |  |  |  | 0
731 | Kotelny |  |  |  |  | 0
732 | Strojovny |  |  |  |  | 0
733 | Rozvod potrubí |  |  |  |  | 0
734 | Armatury |  |  |  |  | 0
735 | Otopná tělesa |  |  |  |  | 0
783 | Nátěry |  |  |  |  | 0
M23 | Montáže potrubí |  |  |  |  | 0
VN | Vedlejší náklady |  |  |  |  | 0
| Celkem soupis |  | 02 |  |  | 0
Rekapitulace soupisu |  |  | 03 | Zdravotechnika |  |  |  |  | Zdravotechnika
Stavební díl | [5 empty] | Cena (Kč)
721 | Vnitřní kanalizace |  |  |  |  | 0
722 | Vnitřní vodovod |  |  |  |  | 0
732 | Strojovny |  |  |  |  | 0
| Celkem soupis |  | 03 |  |  | 0
Rekapitulace soupisu |  |  | 04 | Měření a regulace |  |  |  |  | Měření a regulace
Stavební díl | [5 empty] | Cena (Kč)
729a | Silnoproud a MaR |  |  |  |  | 0
729b | Kabely a kabelové trasy |  |  |  |  | 0
729c | Centrála |  |  |  |  | 0
729d | Ostatní |  |  |  |  | 0
| Celkem soupis |  | 04 |  |  | 0

## SO03 01 Pol
Položkový soupis prací a dodávek | [8 empty] | #LevelZatrideniCeniku#
S: | 216014-10 | Náměšť nad Oslavou – Vícenice - rekonstrukce kotelen na pevná paliva
O: | SO03 | Budova rota 003 – rekonstrukce kotelny | [6 empty] | STA
R: | 01 | Architektonicko-stavební řešení
[13 empty] | 15 | 21
P.č. | Číslo položky | Název položky | MJ | množství | cena / MJ | celkem | Ceník | Cen. soustava |  |  |  |  | 0 | 0
| Ceník, kapitola | Poznámka uchazeče
Díl: | 1 | Zemní práce |  |  | 0 |  |  |  |  | DIL
| 121 10-11 Sejmutí ornice | [7 empty] | 0
| nebo lesní půdy, s vodorovným přemístěním na hromady v místě upotřebení nebo na dočasné či trvalé skládky se složením | [8 empty] | SPX
1 | 121101100R00 | ...s přemístěním na vzdálenost do 50 m | m3 | 4 |  | 0 | 800-1 | RTS 16/ II |  | POL |  | 21
Díl: | 11 | Přípravné a přidružené práce |  |  | 0 |  |  |  |  | DIL
2 | 11-01 | Průběžný a závěrečný úklid stavby | soubor | 1 |  | 0 |  | Vlastní |  | POL_NEZ | 1_ | 21
3 | 11-02 | Stavební přípomoce pro nastěhování novéko kotle do prostoru kotelny, (zvětšení manipulačního otvoru včetně zpětného dozdění apod.) | soubor | 1 |  | 0 |  | Vlastní |  | POL_NEZ | 1_ | 21
Díl: | 2 | Základy a zvláštní zakládání |  |  | 0 |  |  |  |  | DIL
| 271 5 Polštáře zhutněné pod základy | [7 empty] | 0
4 | 271531114R00 | Polštář základu z kameniva drceného 8-16 mm | m3 | 4 |  | 0 | 800-2 | RTS 16/ II |  | POL |  | 21
| 273 32 Beton základových desek železový | [7 empty] | 0
| bez dodávky a uložení výztuže | [8 empty] | SPX
5 | 273321321R00 | ...třídy C 20/25 | m3 | 0.33584 |  | 0 | 801-1 | RTS 16/ II |  | POL |  | 21
|  | pod akumulační zásobník : 0,7*0,75*0,1 |  | 0.0525
|  | pod kotel : 1,24*2,285*0,1 |  | 0.28334
| 289 97-0 Geotextílie separační, filtrační, zpevňující | [7 empty] | 0
6 | 289970111R00 | ...polypropylén, 300 g/m2 | m2 | 16 |  | 0 | 800-2 | RTS 16/ II |  | POL |  | 21
7 | 2-01 | Kotevní šroub M20x210/50 A4 | kus | 4 |  | 0 |  | Vlastní |  | POL_NEZ | 1_ | 21
8 | 2-02 | Chemická injektážní malta | kus | 4 |  | 0 |  | Vlastní |  | POL_NEZ | 1_ | 21
9 | 289970111R01 | Vrstva geotextilie - separační 150g/m2, tl. 2 mm | m2 | 11 |  | 0 |  | Vlastní |  | POL_NEZ | 1_ | 21
Díl: | 3 | Svislé a kompletní konstrukce |  |  | 0 |  |  |  |  | DIL
| 340 23-7 Zazdívka otvorů o ploše přes 0,09 m2 do 0,25 m2 v příčkách nebo stěnách cihlami pálenými | [7 empty] | 0
| z pomocného pracovního lešení o výšce podlahy do 1900 mm a pro zatížení do 1,5 kPa, | [8 empty] | SPX
10 | 340237212RT2 | ...tloušťky nad 100 mm | kus | 2 |  | 0 | 801-4 | RTS 16/ II |  | POL |  | 21
Díl: | 38 | Kompletní konstrukce |  |  | 0 |  |  |  |  | DIL
11 | 38-01 | Plastová havarijní jímka 0,4x0,4x0,35 m | kus | 1 |  | 0 |  | Vlastní |  | POL_NEZ | 1_ | 21
Díl: | 5 | Komunikace |  |  | 0 |  |  |  |  | DIL
| 584 12 Osazení silničních panelů | [7 empty] | 0
| ze železového betonu, s provedením podkladu z kameniva těženého do tl. 4 cm | [8 empty] | SPX
12 | 584121111R00 | ...jakéhokoliv druhu a velikosti | m2 | 12 |  | 0 | 822-1 | RTS 16/ II |  | POL |  | 21
13 | 59381185R | panel pro komunikace železobetonový; IZD; l = 300,0 cm; š = 100,0 cm; h = 21,5 cm | kus | 4 |  | 0 | SPCM | RTS 16/ II |  | POL |  | 21
Díl: | 61 | Úpravy povrchů vnitřní |  |  | 0 |  |  |  |  | DIL
| 612 47-31 Omítky vnitřní zdiva ze suchých směsí | [7 empty] | 0
| omítka vápenocementová, strojně nebo ručně nanášená v podlaží i ve schodišti na jakýkoliv druh podkladu, | [8 empty] | SPX
14 | 612473181R00 | ...hladké, strojně | m2 | 70 |  | 0 | 801-1 | RTS 16/ II |  | POL |  | 21
15 | 612473182R00 | ...štukové, strojně | m2 | 70 |  | 0 | 801-1 | RTS 16/ II |  | POL |  | 21
| 612 48-12 Vyztužení vnitřních stěn sklotextilní síťovinou | [7 empty] | 0
16 | 612481211RT8 | ...s dodávkou síťoviny a stěrkového tmelu | m2 | 70 |  | 0 | 801-1 | RTS 16/ II |  | POL |  | 21
Díl: | 63 | Podlahy a podlahové konstrukce |  |  | 0 |  |  |  |  | DIL
| 631 32 Mazanina z betonu vyztuženého | [7 empty] | 0
| hlazená dřevěným hladítkem, s vytvořením dilatačních spár, bez zaplnění, | [8 empty] | SPX
| 631 32-3 tl. přes 120 do 240 mm | [7 empty] | 1
17 | 631315621RT8 | ...třídy C 20/25, výztuž ocelovými vlákny, 20 kg / m3 | m3 | 2.4 |  | 0 | 801-1 | RTS 16/ II |  | POL |  | 21
|  | Včetně vytvoření dilatačních spár, bez zaplnění. | [13 empty] | Včetně vytvoření dilatačních spár, bez zaplnění.
Díl: | 64 | Výplně otvorů |  |  | 0 |  |  |  |  | DIL
| 642 94-5 Osazení ocelových zárubní protipožárních | [7 empty] | 0
| a protiplynových dveří bez nebo včetně dveřních křídel do vynechaného otvoru, s obetonováním , včetně manipulační dopravy, kotvení zárubně do zdiva např. s uklínováním, s případným přivařením k obnažené výztuži, se zalitím, resp. zabetonováním, včetně bednění. | [8 empty] | SPX |  |  |  |  | a protiplynových dveří bez nebo včetně dveřních křídel do vynechaného otvoru, s obetonováním , včetně manipulační dopravy, kotvení zárubně do zdiva např. s uklínováním, s případným přivařením k obnažené výztuži, se zalitím, resp. zabetonováním, včetně bednění.
18 | 642945111R00 | ...jednokřídlových, do 2,5 m2 | kus | 1 |  | 0 | 801-1 | RTS 16/ II |  | POL |  | 21
19 | 64-01 | Dveře vnější jednokřídlové z žárově pozinkované oceli 800x1970 mm, DP1, RAL 7035, včetně kování, specifikace viz. výkresová část | kus | 1 |  | 0 |  | Vlastní |  | POL_NEZ | 1_ | 21
20 | 64-02a | Záruběň z žárově pozinkovaného plechu 800x1970 mm, 2x RAL 7040, specifikace viz výkresová část | kus | 1 |  | 0 |  | Vlastní |  | POL_NEZ | 1_ | 21
Díl: | 94 | Lešení a stavební výtahy |  |  | 0 |  |  |  |  | DIL
| 941 95-5 Lešení lehké pracovní pomocné | [7 empty] | 0
21 | 941955003R00 | ...pomocné, o výšce lešeňové podlahy přes 1,9 do 2,5 m | m2 | 18 |  | 0 | 800-3 | RTS 16/ II |  | POL |  | 21
Díl: | 95 | Dokončovací konstrukce na pozemních stavbách |  |  | 0 |  |  |  |  | DIL
| 953 94-8 Osazení drobných kovových výrobků | [7 empty] | 0
| bez jejich dodání, ale s vysekáním kapes pro upevňovací prvky a s jejich zazděním, zabetonováním nebo zalitím, | [8 empty] | SPX
| 953 94-82 kovových poklopů s rámem | [7 empty] | 1
22 | 953941210R00 | ...o ploše do 1 m2 | kus | 1 |  | 0 | 801-4 | RTS 16/ II |  | POL |  | 21
23 | 95-01 | Poklop z ocelového pororoštu žárově zinkovaný, včetně osazovacího rámu z L profilů, 400x400 mm - pozink páska 30/2 oka 34/38, cca 10 kg, viz výkresová část | kus | 1 |  | 0 |  | Vlastní |  | POL_NEZ | 1_ | 21
Díl: | 96 | Bourání konstrukcí |  |  | 0 |  |  |  |  | DIL
| 968 06-1 Vyvěšení nebo zavěšení dřevěných křídel | [7 empty] | 0
| oken, dveří a vrat, s uložením a opětovným zavěšením po provedení stavebních změn, | [8 empty] | SPX
24 | 968061112R00 | ...oken, plochy do 1,5 m2 | kus | 1 |  | 0 | 801-3 | RTS 16/ II |  | POL |  | 21
| 968 06-2 Vybourání dřevěných rámů | [7 empty] | 0
| včetně pomocného lešení o výšce podlahy do 1900 mm a pro zatížení do 1,5 kPa (150 kg/m2), | [8 empty] | SPX
25 | 968062244R00 | ...oken jednoduchých, plochy do 1 m2 | m2 | 0.5 |  | 0 | 801-3 | RTS 16/ II |  | POL |  | 21
| 968 07-2 Vybourání a vyjmutí kovových rámů a rolet | [7 empty] | 0
| 968 07-21 rámů, včetně pomocného lešení o výšce podlahy do 1900 mm a pro zatížení do 1,5 kPa (150 kg/m2) | [7 empty] | 1
26 | 968072455R00 | ...dveřních zárubní, plochy do 2 m2 | m2 | 1.6 |  | 0 | 801-3 | RTS 16/ II |  | POL |  | 21
27 | 96-01 | Demontáž stávajících vstupních dveří, včetně zárubní | soubor | 1 |  | 0 |  | Vlastní |  | POL_NEZ | 1_ | 21
Díl: | 97 | Prorážení otvorů |  |  | 0 |  |  |  |  | DIL
| 970 0 Jádrové vrtání, kruhové prostupy | [7 empty] | 0
| 970 03 v cihelném zdivu | [7 empty] | 1
28 | 970031060R00 | ...jádrové vrtání, do D 60 mm | m | 2 |  | 0 | 801-3 | RTS 16/ II |  | POL |  | 21
| 970 0 Jádrové vrtání, kruhové prostupy | [7 empty] | 0
| 970 03 v cihelném zdivu | [7 empty] | 1
29 | 970031200R00 | ...jádrové vrtání, do D 200 mm | m | 1 |  | 0 | 801-3 | RTS 16/ II |  | POL |  | 21
| 971 03 Vybourání otvorů ve zdivu cihelném | [7 empty] | 0
| základovém nebo nadzákladovém, | [8 empty] | SPX
| 971 03-2 z jakýchkoliv cihel pálených | [7 empty] | 1
30 | 971033351R00 | ...na jakoukoliv maltu vápenou nebo vápenocementovou, plochy do 0,09 m2, tloušťky do 450 mm | kus | 1 |  | 0 | 801-3 | RTS 16/ II |  | POL |  | 21
|  | Včetně pomocného lešení o výšce podlahy do 1900 mm a pro zatížení do 1,5 kPa (150 kg/m2). | [13 empty] | Včetně pomocného lešení o výšce podlahy do 1900 mm a pro zatížení do 1,5 kPa (150 kg/m2).
| 978 01 Otlučení omítek vápenných nebo vápenocementových | [7 empty] | 0
| 978 01-1 vnitřních | [7 empty] | 1
31 | 978013191R00 | ...stěn, v rozsahu do 100 % | m2 | 70 |  | 0 | 801-3 | RTS 16/ II |  | POL |  | 21
Díl: | 711 | Izolace proti vodě |  |  | 0 |  |  |  |  | DIL
| 711 14 Provedení izolace proti zemní vlhkosti pásy přitavením | [7 empty] | 0
32 | 711141559RY2 | ...vodorovná, 1 vrstva, s dodávkou izolačního pásu se skleněnou nebo polyesterovou vložkou, s minerálním posypem | m2 | 44 |  | 0 | 800-711 | RTS 16/ II |  | POL |  | 21
|  | Provedení očištění povrchu a natavení jedné vrstvy modifikovaného asfaltového pásu včetně dodávky materiálů. | [13 empty] | Provedení očištění povrchu a natavení jedné vrstvy modifikovaného asfaltového pásu včetně dodávky materiálů.
| 711 21 Izolace proti netlakové vodě - nátěry a stěrky | [7 empty] | 0
| 711 21-1 nátěr podkladní | [7 empty] | 1
33 | 711212111R00 | ...pod hydroizolační stěrky | m2 | 16 |  | 0 | 800-711 | RTS 16/ II |  | POL |  | 21
| 711 21 Izolace proti netlakové vodě - nátěry a stěrky | [7 empty] | 0
| 711 21-2 nátěr hydroizolační | [7 empty] | 1
34 | 711212001R00 | ...proti vlhkosti | m2 | 20 |  | 0 | 800-711 | RTS 16/ II |  | POL |  | 21
Díl: | 728 | Vzduchotechnika |  |  | 0 |  |  |  |  | DIL
| 728 34 Protidešťové žaluzie, podstavce | [7 empty] | 0
35 | 728314111R00 | ...montáž protidešťové žaluzie do čtyřhranného potrubí, do průřezu 0,15 m2, | kus | 2 |  | 0 | 800-728 | RTS 16/ II |  | POL |  | 21
36 | 728-01 | Vnější žaluziová protidešťová mřížka 375x375 mm, RAL 7035, specifikace viz výkresová část | kus | 2 |  | 0 |  | Vlastní |  | POL_NEZ | 1_ | 21
Díl: | 767 | Konstrukce zámečnické |  |  | 0 |  |  |  |  | DIL
| 767 64 Montáž dveří | [7 empty] | 0
37 | 767646510R00 | ...protipožárních uzávěrů, , jednokřídlových | kus | 1 |  | 0 | 800-767 | RTS 16/ II |  | POL |  | 21
Díl: | 783 | Nátěry |  |  | 0 |  |  |  |  | DIL
| 783 99 Nátěry ostatní | [7 empty] | 0
| 783 99-2 bezpečnostními barvami | [7 empty] | 1
38 | 783992000R00 | ...šrafováním | m2 | 2.3 |  | 0 | 800-783 | RTS 16/ II |  | POL |  | 21
Díl: | 784 | Malby |  |  | 0 |  |  |  |  | DIL
| 784 40 Odstranění maleb | [7 empty] | 0
39 | 784402801R00 | ...oškrabáním, v místnostech do 3,8 m | m2 | 70 |  | 0 | 800-784 | RTS 16/ II |  | POL |  | 21
| 784 41 Příprava povrchu | [7 empty] | 0
| 784 41-2 Penetrace (napouštění) podkladu | [7 empty] | 1
40 | 784191101R00 | ...disperzní, jednonásobná | m2 | 70 |  | 0 | 800-784 | RTS 16/ II |  | POL |  | 21
| 784 41 Příprava povrchu | [7 empty] | 0
| 784 41-2 Penetrace (napouštění) podkladu | [7 empty] | 1
41 | 784191201R00 | ...disperzní, jednonásobná | m2 | 70 |  | 0 | 800-784 | RTS 16/ II |  | POL |  | 21
| 784 45 Malby z malířských směsí | [7 empty] | 0
42 | 784145412R00 | ...disperzních, , bělost 86 %, dvojnásobné | m2 | 29 |  | 0 | 800-784 | RTS 16/ II |  | POL |  | 21
43 | 784195212R00 | ...otěruvzdorných, , bělost 82 %, dvojnásobné | m2 | 70 |  | 0 | 800-784 | RTS 16/ II |  | POL |  | 21
Díl: | D96 | Přesuny suti a vybouraných hmot |  |  | 0 |  |  |  |  | DIL
| 979 08-1 Odvoz suti a vybouraných hmot na skládku | [7 empty] | 0
44 | 979081111R00 | ...do 1 km | t | 3.4425 |  | 0 | 801-3 | RTS 16/ II |  | POL |  | 21
|  | Včetně naložení na dopravní prostředek a složení na skládku, bez poplatku za skládku. | [13 empty] | Včetně naložení na dopravní prostředek a složení na skládku, bez poplatku za skládku.
45 | 979081121R00 | ...příplatek za každý další 1 km | t | 3.4425 |  | 0 | 801-3 | RTS 16/ II |  | POL |  | 21
| 979 08-2 Vnitrostaveništní doprava suti a vybouraných hmot | [7 empty] | 0
46 | 979082111R00 | ...do 10 m | t | 3.4425 |  | 0 | 801-3 | RTS 16/ II |  | POL |  | 21
|  | Včetně případného složení na staveništní deponii. | [13 empty] | Včetně případného složení na staveništní deponii.
47 | 979082121R00 | ...příplatek k ceně za každých dalších 5 m | t | 3.4425 |  | 0 | 801-3 | RTS 16/ II |  | POL |  | 21
| 979 08-4 Poplatek za skládku | [7 empty] | 0
48 | 979999999R00 | ...suti s 10 % příměsí | t | 3.4425 |  | 0 | 801-3 | RTS 16/ II |  | POL |  | 21
| Celkem za objekt |  |  |  |  | 0

## SO03 02 Pol
Položkový soupis prací a dodávek | [8 empty] | #LevelZatrideniCeniku#
S: | 216014-10 | Náměšť nad Oslavou – Vícenice - rekonstrukce kotelen na pevná paliva
O: | SO03 | Budova rota 003 – rekonstrukce kotelny | [6 empty] | STA
R: | 02 | Technologie
[13 empty] | 15 | 21
P.č. | Číslo položky | Název položky | MJ | množství | cena / MJ | celkem | Ceník | Cen. soustava |  |  |  |  | 0 | 0
| Ceník, kapitola | Poznámka uchazeče
Díl: | 713 | Izolace tepelné |  |  | 0 |  |  |  |  | DIL
| 713 41 Montáž tepelné izolace potrubí a ohybů pásy nebo rohožemi | [7 empty] | 0
| bez povrchové úpravy | [8 empty] | SPX
| 713 41-2 pásy LSP (lamelové skružovací pásy) | [7 empty] | 1
1 | 713411121R00 | ...připevněnými ocelovým drátem , jednovrstvá | m2 | 3 |  | 0 | 800-713 | RTS 16/ II |  | POL |  | 21
|  | Včetně pomocného lešení o výšce podlahy do 1900 mm a pro zatížení do 1,5 kPa. | [12 empty] | Včetně pomocného lešení o výšce podlahy do 1900 mm a pro zatížení do 1,5 kPa.
| 713 49 Izolace tepelné potrubí a ohybů - doplňky | [7 empty] | 0
| 713 49-01 montáž oplechování (plech ve specifikaci) | [7 empty] | 1
2 | 713491116R00 | ...pevného, tvarových kusů mimo přírub a armatur | m2 | 3 |  | 0 | 800-713 | RTS 16/ II |  | POL |  | 21
|  | Včetně pomocného lešení o výšce podlahy do 1900 mm a pro zatížení do 1,5 kPa. | [12 empty] | Včetně pomocného lešení o výšce podlahy do 1900 mm a pro zatížení do 1,5 kPa.
3 | 713-00 | Montáž tepelné izolace z minerální vaty tl.100mm pro sklad pelet | m2 | 44 |  | 0 |  | Vlastní |  | POL_NEZ | 1_ | 21
|  | Včetně pomocného lešení o výšce podlahy do 1900 mm a pro zatížení do 1,5 kPa. | [12 empty] | Včetně pomocného lešení o výšce podlahy do 1900 mm a pro zatížení do 1,5 kPa.
4 | 713-01 | Izolace potrubí pouzdry z minerální vlny s AL polepem vnitřní průměr 28mm, tl.50mm, vč. montáže | m | 7 |  | 0 |  | Vlastní |  | POL_NEZ | 1_ | 21
5 | 713-02 | Izolace potrubí pouzdry z minerální vlny s AL polepem vnitřní průměr 35mm, tl.30mm, vč. montáže | m | 12 |  | 0 |  | Vlastní |  | POL_NEZ | 1_ | 21
6 | 713-03 | Izolace potrubí pouzdry z minerální vlny s AL polepem vnitřní průměr 42mm, tl.60mm, vč. montáže | m | 22 |  | 0 |  | Vlastní |  | POL_NEZ | 1_ | 21
7 | 713-04 | Izolace potrubí pouzdry z minerální vlny s AL polepem vnitřní průměr 60mm, tl.50mm, vč. montáže | m | 24 |  | 0 |  | Vlastní |  | POL_NEZ | 1_ | 21
8 | 713-05 | Izolační rohož z minerální vlny, tl. 60 mm | m2 | 3 |  | 0 |  | Vlastní |  | POL_NEZ | 1_ | 21
9 | 713-06 | Izolační pouzdro na armatury, ZK DN50, vč. montáže | kus | 2 |  | 0 |  | Vlastní |  | POL_NEZ | 1_ | 21
10 | 713-07 | Izolační pouzdro na armatury, F DN50, vč. montáže | kus | 2 |  | 0 |  | Vlastní |  | POL_NEZ | 1_ | 21
11 | 713-08 | Tepelně izolační kryt černé barvy pro odlučovač nečistot a kalů, vč. montáže | kus | 1 |  | 0 |  | Vlastní |  | POL_NEZ | 1_ | 21
12 | 713-09 | Izolační rohož z minerální vlny, tl. 100 mm | m2 | 44 |  | 0 |  | Vlastní |  | POL_NEZ | 1_ | 21
|  | Izolace kontejneru proti zamrznutí pelet | [12 empty] | Izolace kontejneru proti zamrznutí pelet
13 | 19420835R | plech hliníkový; povrch hladký; stav měkký; tl = 1,00 mm | kg | 8.1 |  | 0 | SPCM | RTS 16/ II |  | POL |  | 21
| 998 71-3 Přesun hmot pro izolace tepelné | [7 empty] | 0
| 50 m vodorovně | [8 empty] | SPX
14 | 998713202R00 | ...v objektech výšky do 12 m | % |  |  | 0 | 800-713 | RTS 16/ II |  | POL |  | 21
| 998 71-31 příplatek k ceně za zvětšený přesun přes vymezenou největší dopravní vzdálenost | [7 empty] | 1
15 | 998713292R00 | ...za vzdálenost do 100 m | % |  |  | 0 | 800-713 | RTS 16/ II |  | POL |  | 21
Díl: | 725 | Zařizovací předměty |  |  | 0 |  |  |  |  | DIL
| 725 53-08 Demontáž elektrických zásobníkových ohřívačů vody | [7 empty] | 0
16 | 725530823R00 | ...tlakových, od 50 do 200 l | soubor | 4 |  | 0 | 800-721 | RTS 16/ II |  | POL |  | 21
| 998 72-5 Přesun hmot pro zařizovací předměty | [7 empty] | 0
| vodorovně do 50 m | [8 empty] | SPX
17 | 998725202R00 | ...v objektech výšky do 12 m | % |  |  | 0 | 800-721 | RTS 16/ II |  | POL |  | 21
| 998 72-51 výpočet z hmotnosti | [7 empty] | 1
| 998 72-519 příplatek k ceně za zvětšený přesun přes vymezenou největší dopravní vzdálenost | [7 empty] | 2
18 | 998725293R00 | ...do 500 m | % |  |  | 0 | 800-721 | RTS 16/ II |  | POL |  | 21
Díl: | 731 | Kotelny |  |  | 0 |  |  |  |  | DIL
| 731 10 Demontáž kotlů litinových | [7 empty] | 0
19 | 731100807R00 | ...typů Viadrus U 22, G 21,G 23, Emka, MPO, Pluto, devět článků | kus | 2 |  | 0 | 800-731 | RTS 16/ II |  | POL |  | 21
| 732 33 Nádoby expanzní tlakové | [7 empty] | 0
| 732 33-2 Nádoby expanzní tlakové s membránou | [7 empty] | 1
20 | 732331521R00 | ...obsah 300 l | soubor | 1 |  | 0 | 800-731 | RTS 16/ II |  | POL |  | 21
21 | 731-00a | Demontáž odkouření od kotlů včetně veškerého příslušenství | kus | 2 |  | 0 |  | Vlastní |  | POL_NEZ | 1_ | 21
22 | 731-01 | Stacionární kotel na pelety s výměníkem z žáruvzdorné oceli, o výkonu 30-100 kW, technické a fyzikální vlastnosti - viz technická zpráva | kus | 1 |  | 0 |  | Vlastní |  | POL_NEZ | 1_ | 21
|  | dřevní pelety třída A1/D06, s objemovým zásobníkem a automatickým přísunem pellet, včetně příslušenství: nasávací sonda + 2x flexi hadice d50 v délce 12m | [12 empty] | dřevní pelety třída A1/D06, s objemovým zásobníkem a automatickým přísunem pellet, včetně příslušenství: nasávací sonda + 2x flexi hadice d50 v délce 12m
23 | 731-02 | Zásobníkový ohřívač teplé vody o objemu 500 litrů, včetně tepelné izolace, topná plocha výměníku min. 3,4 m2 | kus | 1 |  | 0 |  | Vlastní |  | POL_NEZ | 1_ | 21
24 | 731-03 | Elektrické topné těleso pro zásobník TV o výkonu 6 kW | kus | 1 |  | 0 |  | Vlastní |  | POL_NEZ | 1_ | 21
25 | 731-04 | Lodní kontejner 10" pro zásobování pelet | kus | 1 |  | 0 |  | Vlastní |  | POL_NEZ | 1_ | 21
26 | 731-05 | Vystrojení kontejneru viz. výkres technologie D.1.4.d-10:dřevěné trámky, SDK desky s požární odolností, 2x otvor pro plnění kontejneru s bajonetovou spojkou | kus | 1 |  | 0 |  | Vlastní |  | POL_NEZ | 1_ | 21
27 | 731-06a | Nerezové odkouření pro peletový kotel, podrobný výpis prvků viz. výkresová část: D.1.4.1-09 | soubor | 1 |  | 0 |  | Vlastní |  | POL_NEZ | 1_ | 21
|  | kouřovod d 230 v délce cca 2,0m (jednosložkový nerezový systém) | [12 empty] | kouřovod d 230 v délce cca 2,0m (jednosložkový nerezový systém)
|  | komín d 230 v délce cca 6,0m (třísložkvý nerezový systém) | [12 empty] | komín d 230 v délce cca 6,0m (třísložkvý nerezový systém)
28 | 731-07 | Napojení na stávající rozvod UT | soubor | 4 |  | 0 |  | Vlastní |  | POL_NEZ | 1_ | 21
29 | 731-08 | Přenosný hasicí přístroj CO2 s hasicí schopností min. 113 B | kus | 1 |  | 0 |  | Vlastní |  | POL_NEZ | 1_ | 21
30 | 731-09 | Detektor plynu pro kontrolu těsnosti spojů | kus | 1 |  | 0 |  | Vlastní |  | POL_NEZ | 1_ | 21
31 | 731-10 | Lékárnička | kus | 1 |  | 0 |  | Vlastní |  | POL_NEZ | 1_ | 21
32 | 731-11 | Bateriová svítilna | kus | 1 |  | 0 |  | Vlastní |  | POL_NEZ | 1_ | 21
33 | 731-12 | Detektor oxidu uhelnatého | kus | 1 |  | 0 |  | Vlastní |  | POL_NEZ | 1_ | 21
34 | 731-13 | Polička rozměry 80x20 cm | kus | 1 |  | 0 |  | Vlastní |  | POL_NEZ | 1_ | 21
35 | 731-14 | Závěsy typu U, L a objímky na potrubí | soubor | 1 |  | 0 |  | Vlastní |  | POL_NEZ | 1_ | 21
36 | 731-15 | Prostředek pro čištění nových systémů | litr | 18 |  | 0 |  | Vlastní |  | POL_NEZ | 1_ | 21
37 | 731-16 | Inhibitor, který chrání systém před nežádoucí korozí a usazováním vodního kamene | litr | 18 |  | 0 |  | Vlastní |  | POL_NEZ | 1_ | 21
38 | 731-17 | Doprava kotle, cca 1 tuna | kus | 1 |  | 0 |  | Vlastní |  | POL_NEZ | 1_ | 21
| 998 73-1 Přesun hmot pro kotelny | [7 empty] | 0
| vodorovně do 50 m | [8 empty] | SPX
39 | 998731201R00 | ...umístěné ve výšce (hloubce) do 6 m | % |  |  | 0 | 800-731 | RTS 16/ II |  | POL |  | 21
| 998 73-119 příplatek k ceně za zvětšený přesun přes vymezenou největší dopravní vzdálenost | [7 empty] | 1
40 | 998731293R00 | ...do 500 m | % |  |  | 0 | 800-731 | RTS 16/ II |  | POL |  | 21
Díl: | 732 | Strojovny |  |  | 0 |  |  |  |  | DIL
| 732 11 Rozdělovače a sběrače | [7 empty] | 0
| 732 11-1 včetně dodávky (výroby) těles | [7 empty] | 1
41 | 732111135R00 | ...tělesa rozdělovačů a sběračů o délce 1 m, DN 150 | kus | 2 |  | 0 | 800-731 | RTS 16/ II |  | POL |  | 21
|  | Včetně tělesa základní délky 1 m, dna a odvodňovacího hrdla. | [12 empty] | Včetně tělesa základní délky 1 m, dna a odvodňovacího hrdla.
| 732 11 Rozdělovače a sběrače | [7 empty] | 0
| 732 11-1 včetně dodávky (výroby) těles | [7 empty] | 1
42 | 732111233R00 | ...příplatek k ceně za každých dalších i započatých 0,5 m délky tělěsa, DN 150 | kus | 2 |  | 0 | 800-731 | RTS 16/ II |  | POL |  | 21
| 732 11 Rozdělovače a sběrače | [7 empty] | 0
| 732 11-1 včetně dodávky (výroby) těles | [7 empty] | 1
43 | 732111316R00 | ...trubková hrdla rozdělovačů a sběračů bez přírub, DN 40 | kus | 4 |  | 0 | 800-731 | RTS 16/ II |  | POL |  | 21
| 732 11 Rozdělovače a sběrače | [7 empty] | 0
| 732 11-1 včetně dodávky (výroby) těles | [7 empty] | 1
44 | 732111318R00 | ...trubková hrdla rozdělovačů a sběračů bez přírub, DN 50 | kus | 2 |  | 0 | 800-731 | RTS 16/ II |  | POL |  | 21
| 732 11 Demontáž rozdělovačů a sběračů | [7 empty] | 0
45 | 732110812R00 | ...přes 100 do DN 200 | m | 2 |  | 0 | 800-731 | RTS 16/ II |  | POL |  | 21
| 732 19 Montáž orientačních štítků | [7 empty] | 0
46 | 732199100RM1 | ...s dodávkou orientačního štítku | soubor | 10 |  | 0 | 800-731 | RTS 16/ II |  | POL |  | 21
| 732 42 Čerpadla teplovodní | [7 empty] | 0
| 732 42-9 Montáž čerpadel teplovodních oběhových spirálních | [7 empty] | 1
47 | 732429112R00 | ...DN 40 | soubor | 1 |  | 0 | 800-731 | RTS 16/ II |  | POL |  | 21
| 732 42 Čerpadla teplovodní | [7 empty] | 0
| 732 42-9 Montáž čerpadel teplovodních oběhových spirálních | [7 empty] | 1
48 | 732429113R00 | ...DN 50 | soubor | 2 |  | 0 | 800-731 | RTS 16/ II |  | POL |  | 21
| 732 42 Demontáž čerpadel oběhových spirálních(do potrubí) | [7 empty] | 0
49 | 732420816R00 | ...DN 100 | kus | 1 |  | 0 | 800-731 | RTS 16/ II |  | POL |  | 21
50 | 731-00 | Demontáž expanzní nádoby včetně potrubí včetně veškerého příslušenství | kus | 1 |  | 0 |  | Vlastní |  | POL_NEZ | 1_ | 21
51 | 732-01 | Oběhové čerpadlo s aut. přizpůsobením výkonu závitové, DN50, PN10, závitové, Q=4,51m3/h, Hmax= 6,0 m | kus | 2 |  | 0 |  | Vlastní |  | POL_NEZ | 1_ | 21
52 | 732-02 | Oběhové čerpadlo s aut. přizpůsobením výkonu závitové, DN40, PN10, závitové, Q=4,1m3/h, Hmax= 4,0 m | kus | 1 |  | 0 |  | Vlastní |  | POL_NEZ | 1_ | 21
53 | 732-03 | Podltakové odplyňovací zařízení s integrovaným doplňováním, technické vlastnosti viz technická zpráva, vč. uvedení do provozu | kus | 1 |  | 0 |  | Vlastní |  | POL_NEZ | 1_ | 21
54 | 732-04 | Odlučovač nečistot a kalů s varnými hrdliy 2", s magnetickou vložkou, 110 °C, 16 bar, Qmax=12,5 m3/h | kus | 1 |  | 0 |  | Vlastní |  | POL_NEZ | 1_ | 21
55 | 732-05 | Dávkovací nádoba na chemikálie DN100 | kus | 1 |  | 0 |  | Vlastní |  | POL_NEZ | 1_ | 21
56 | 732-06 | Ponorné čerpadlo s plovákem q=0,2 l/s, H=5m | kus | 1 |  | 0 |  | Vlastní |  | POL_NEZ | 1_ | 21
57 | 732-07 | Hydraulický vyrovnávač dynamických tlaků, Qmax= 8,0 m3/h, vč. tepelné izolace | kus | 1 |  | 0 |  | Vlastní |  | POL_NEZ | 1_ | 21
58 | 732111328R01 | Trubková hrdla rozděl. a sběr. přírubový spoj, DN 50 | kus | 2 |  | 0 |  | Vlastní |  | POL_NEZ | 1_ | 21
| 998 73-2 Přesun hmot pro strojovny | [7 empty] | 0
59 | 998732202R00 | ...v objektech výšky do 12 m | % |  |  | 0 | 800-731 | RTS 16/ II |  | POL |  | 21
| 998 73-219 příplatek k ceně za zvětšený přesun přes vymezenou největší dopravní vzdálenost | [7 empty] | 1
60 | 998732294R00 | ...do 1000 m | % |  |  | 0 | 800-731 | RTS 16/ II |  | POL |  | 21
Díl: | 733 | Rozvod potrubí |  |  | 0 |  |  |  |  | DIL
| 733 11 Potrubí z trubek závitových | [7 empty] | 0
61 | 733111123R00 | ...ocelových bezešvých, běžných, nízkotlaké a středotlaké, DN 15 | m | 14 |  | 0 | 800-731 | RTS 16/ II |  | POL |  | 21
|  | Potrubí včetně tvarovek a zednických výpomocí. | [12 empty] | Potrubí včetně tvarovek a zednických výpomocí.
62 | 733111124R00 | ...ocelových bezešvých, běžných, nízkotlaké a středotlaké, DN 20 | m | 7 |  | 0 | 800-731 | RTS 16/ II |  | POL |  | 21
|  | Potrubí včetně tvarovek a zednických výpomocí. | [12 empty] | Potrubí včetně tvarovek a zednických výpomocí.
63 | 733111125R00 | ...ocelových bezešvých, běžných, nízkotlaké a středotlaké, DN 25 | m | 12 |  | 0 | 800-731 | RTS 16/ II |  | POL |  | 21
|  | Potrubí včetně tvarovek a zednických výpomocí. | [12 empty] | Potrubí včetně tvarovek a zednických výpomocí.
64 | 733111126R00 | ...ocelových bezešvých, běžných, nízkotlaké a středotlaké, DN 32 | m | 22 |  | 0 | 800-731 | RTS 16/ II |  | POL |  | 21
|  | Potrubí včetně tvarovek a zednických výpomocí. | [12 empty] | Potrubí včetně tvarovek a zednických výpomocí.
65 | 733111128R00 | ...ocelových bezešvých, běžných, nízkotlaké a středotlaké, DN 50 | m | 24 |  | 0 | 800-731 | RTS 16/ II |  | POL |  | 21
|  | Potrubí včetně tvarovek a zednických výpomocí. | [12 empty] | Potrubí včetně tvarovek a zednických výpomocí.
| 733 12 Demontáž potrubí z ocelových trubek hladkých | [7 empty] | 0
66 | 733120832R00 | ...přes 89 do D 133 | m | 38 |  | 0 | 800-731 | RTS 16/ II |  | POL |  | 21
| 733 19-1 Tlakové zkoušky potrubí | [7 empty] | 0
| 733 19-11 ocelových závitových, plastových, měděných | [7 empty] | 1
67 | 733190108R00 | ...přes DN 40 do DN 50 | m | 79 |  | 0 | 800-731 | RTS 16/ II |  | POL |  | 21
|  | Včetně dodávky vody, uzavření a zabezpečení konců potrubí. | [12 empty] | Včetně dodávky vody, uzavření a zabezpečení konců potrubí.
68 | 733-01 | T-kus ocelový varný DN50 | kus | 6 |  | 0 |  | Vlastní |  | POL_NEZ | 1_ | 21
69 | 733-02 | Redukce ocelová varná DN 50/20 | kus | 2 |  | 0 |  | Vlastní |  | POL_NEZ | 1_ | 21
70 | 733-03 | Redukce ocelová varná DN 50/25 | kus | 2 |  | 0 |  | Vlastní |  | POL_NEZ | 1_ | 21
71 | 733-04 | Redukce ocelová varná DN 50/32 | kus | 2 |  | 0 |  | Vlastní |  | POL_NEZ | 1_ | 21
72 | 733-05 | Redukce ocelová varná DN 40/32 | kus | 2 |  | 0 |  | Vlastní |  | POL_NEZ | 1_ | 21
73 | 733-06 | Redukce ocelová varná DN 65/50 | kus | 4 |  | 0 |  | Vlastní |  | POL_NEZ | 1_ | 21
74 | 31630509R | oblouk trubkový mat. ocel S 235; typ 3; úhel 90 °; DN 20 mm; vnější pr. 31,8 mm; síla stěny 2,6 mm | kus | 8 |  | 0 | SPCM | RTS 16/ II |  | POL |  | 21
75 | 31630519R | oblouk trubkový mat. ocel S 235; typ 3; úhel 90 °; DN 50 mm; vnější pr. 60,3 mm; síla stěny 2,9 mm | kus | 16 |  | 0 | SPCM | RTS 16/ II |  | POL |  | 21
| 998 73-3 Přesun hmot pro rozvody potrubí | [7 empty] | 0
76 | 998733203R00 | ...v objektech výšky do 24 m | % |  |  | 0 | 800-731 | RTS 16/ II |  | POL |  | 21
| 998 73-319 příplatek k ceně za zvětšený přesun přes vymezenou největší dopravní vzdálenost | [7 empty] | 1
77 | 998733293R00 | ...do 500 m | % |  |  | 0 | 800-731 | RTS 16/ II |  | POL |  | 21
Díl: | 734 | Armatury |  |  | 0 |  |  |  |  | DIL
| 734 17 Průhledítka, mezikusy, přírubové spoje | [7 empty] | 0
| 734 17-4 přírubové spoje | [7 empty] | 1
78 | 734173414R00 | ...PN 1,6/I MPa, DN 50 | soubor | 2 |  | 0 | 800-731 | RTS 16/ II |  | POL |  | 21
| 734 21 Ventily odvzdušňovací závitové | [7 empty] | 0
| 734 21-1 včetně dodávky materiálu | [7 empty] | 1
79 | 734213112R00 | ...automatický odvzdušňovací ventil , DN 15, PN 10, mosaz | kus | 5 |  | 0 | 800-731 | RTS 16/ II |  | POL |  | 21
| 734 23 Ventily a kohouty uzavírací závitové | [7 empty] | 0
| 734 23-1 včetně dodávky materiálu | [7 empty] | 1
80 | 734233111R00 | ...kulový kohout, DN 15, vnitřní-vnitřní, PN 25, mosaz | kus | 5 |  | 0 | 800-731 | RTS 16/ II |  | POL |  | 21
| 734 23 Ventily a kohouty uzavírací závitové | [7 empty] | 0
| 734 23-1 včetně dodávky materiálu | [7 empty] | 1
81 | 734233112R00 | ...kulový kohout, DN 20, vnitřní-vnitřní, PN 25, mosaz | kus | 4 |  | 0 | 800-731 | RTS 16/ II |  | POL |  | 21
| 734 23 Ventily a kohouty uzavírací závitové | [7 empty] | 0
| 734 23-1 včetně dodávky materiálu | [7 empty] | 1
82 | 734233113R00 | ...kulový kohout, DN 25, vnitřní-vnitřní, PN 25, mosaz | kus | 2 |  | 0 | 800-731 | RTS 16/ II |  | POL |  | 21
| 734 23 Ventily a kohouty uzavírací závitové | [7 empty] | 0
| 734 23-1 včetně dodávky materiálu | [7 empty] | 1
83 | 734233114R00 | ...kulový kohout, DN 32, vnitřní-vnitřní, PN 25, mosaz | kus | 5 |  | 0 | 800-731 | RTS 16/ II |  | POL |  | 21
| 734 23 Ventily a kohouty uzavírací závitové | [7 empty] | 0
| 734 23-1 včetně dodávky materiálu | [7 empty] | 1
84 | 734233116R00 | ...kulový kohout, DN 50, vnitřní-vnitřní, PN 16, mosaz | kus | 15 |  | 0 | 800-731 | RTS 16/ II |  | POL |  | 21
| 734 24 Ventily a klapky zpětné závitové | [7 empty] | 0
| 734 24-1 včetně dodávky materiálu | [7 empty] | 1
85 | 734243124R00 | ...zpětný ventil, DN 32, vnitřní-vnitřní závit, PN 20, mosaz | kus | 1 |  | 0 | 800-731 | RTS 16/ II |  | POL |  | 21
| 734 24 Ventily a klapky zpětné závitové | [7 empty] | 0
| 734 24-1 včetně dodávky materiálu | [7 empty] | 1
86 | 734243126R00 | ...zpětný ventil, DN 50, vnitřní-vnitřní závit, PN 20, mosaz | kus | 2 |  | 0 | 800-731 | RTS 16/ II |  | POL |  | 21
| 734 25 Ventily pojistné závitové | [7 empty] | 0
| nízkozdvižné pružinové | [8 empty] | SPX
| 734 25-1 včetně dodávky materiálu | [7 empty] | 1
87 | 734253115R00 | ...pojistný ventil, DN 20, 2,5 bar, mosaz, vnitřní-vnitřní závit | kus | 1 |  | 0 | 800-731 | RTS 16/ II |  | POL |  | 21
| 734 26 Šroubení | [7 empty] | 0
| 734 26-1 včetně dodávky materiálu | [7 empty] | 1
88 | 734263314R00 | ...topenářské šroubení, DN 25, přímé, PN 10, mosaz | kus | 2 |  | 0 | 800-731 | RTS 16/ II |  | POL |  | 21
| 734 26 Šroubení | [7 empty] | 0
| 734 26-1 včetně dodávky materiálu | [7 empty] | 1
89 | 734263315R00 | ...topenářské šroubení, DN 32, přímé, PN 10, mosaz | kus | 4 |  | 0 | 800-731 | RTS 16/ II |  | POL |  | 21
| 734 26 Šroubení | [7 empty] | 0
| 734 26-1 včetně dodávky materiálu | [7 empty] | 1
90 | 734265317R00 | ...topenářské šroubení, DN 50, přímé, PN 16, mosaz | kus | 8 |  | 0 | 800-731 | RTS 16/ II |  | POL |  | 21
| 734 29 Ostatní armatury | [7 empty] | 0
| 734 29-1 kohouty plnící a vypouštěcí včetně dodávky materiálu | [7 empty] | 1
91 | 734291113R00 | ...kulový kohout vypouštěcí a napouštěcí, DN 15, PN 10, litina | kus | 10 |  | 0 | 800-731 | RTS 16/ II |  | POL |  | 21
| 734 29 Ostatní armatury | [7 empty] | 0
| 734 29-2 filtry a kohouty kulové s filtrem závitové včetně dodávky materiálu | [7 empty] | 1
92 | 734293223R00 | ...filtr, DN 25, vnitřní-vnitřní závit, PN 20, mosaz | kus | 1 |  | 0 | 800-731 | RTS 16/ II |  | POL |  | 21
| 734 29 Ostatní armatury | [7 empty] | 0
| 734 29-2 filtry a kohouty kulové s filtrem závitové včetně dodávky materiálu | [7 empty] | 1
93 | 734293224R00 | ...filtr, DN 32, vnitřní-vnitřní závit, PN 20, mosaz | kus | 1 |  | 0 | 800-731 | RTS 16/ II |  | POL |  | 21
| 734 29 Ostatní armatury | [7 empty] | 0
| 734 29-2 filtry a kohouty kulové s filtrem závitové včetně dodávky materiálu | [7 empty] | 1
94 | 734293226R00 | ...filtr, DN 50, vnitřní-vnitřní závit, PN 20, mosaz | kus | 2 |  | 0 | 800-731 | RTS 16/ II |  | POL |  | 21
| 734 39 Kondenzační smyčky k přivaření | [7 empty] | 0
95 | 734391114R00 | ...zahnuté | kus | 5 |  | 0 | 800-731 | RTS 16/ II |  | POL |  | 21
| 734 42-9 Příslušenství tlakoměrů | [7 empty] | 0
| 734 42-91 kohouty čepové | [7 empty] | 1
96 | 734424912R00 | ...K 70-181-716,M20x1,5 | kus | 5 |  | 0 | 800-731 | RTS 16/ II |  | POL |  | 21
| 734 49 Stavoznaky, ochranné jímky, návarky | [7 empty] | 0
| 734 49-3 návarky s metrickým závitem | [7 empty] | 1
97 | 734494121R00 | ...M 20x1,5, délka do 220 mm | kus | 8 |  | 0 | 800-731 | RTS 16/ II |  | POL |  | 21
| 734 49 Stavoznaky, ochranné jímky, návarky | [7 empty] | 0
| 734 49-4 návarky s trubkovým závitem | [7 empty] | 1
98 | 734494213R00 | ...G 1/2" | kus | 9 |  | 0 | 800-731 | RTS 16/ II |  | POL |  | 21
| 210 23 Rozvod stlačeného vzduchu | [7 empty] | 0
99 | 210230132R00 | ...kohout manometrový, zkušební JT 25, | kus | 5 |  | 0 | M21 | RTS 16/ II |  | POL |  | 21
100 | 734-01 | Pryžový vibrační mezikus přírubový DN 50, tmax=100°C, PN10 | kus | 2 |  | 0 |  | Vlastní |  | POL_NEZ | 1_ | 21
101 | 734-02 | Teploměr 0-120°C | kus | 7 |  | 0 |  | Vlastní |  | POL_NEZ | 1_ | 21
102 | 734-03 | Manometr 0-2,5 bar, M20x1,5 | kus | 5 |  | 0 |  | Vlastní |  | POL_NEZ | 1_ | 21
| 998 73-4 Přesun hmot pro armatury | [7 empty] | 0
103 | 998734203R00 | ...v objektech výšky do 4 m | % |  |  | 0 | 800-731 | RTS 16/ II |  | POL |  | 21
| 998 73-419 příplatek k ceně za zvětšený přesun přes vymezenou největší dopravní vzdálenost | [7 empty] | 1
104 | 998734293R00 | ...do 500 m | % |  |  | 0 | 800-731 | RTS 16/ II |  | POL |  | 21
Díl: | 735 | Otopná tělesa |  |  | 0 |  |  |  |  | DIL
| 735 15 Otopná tělesa panelová | [7 empty] | 0
105 | 735157666R00 | ...počet desek 2, počet přídavných přestupných ploch 2, výška 600 mm, délka 1000 mm, provedení ventil kompakt, pravé spodní připojení, s nuceným oběhem, čelní deska profilovaná | kus | 1 |  | 0 | 800-731 | RTS 16/ II |  | POL |  | 21
106 | 735-01 | Termostatická hlavice pro veřejné prostory, technické parametry viz technická zpráva | kus | 1 |  | 0 |  | Vlastní |  | POL_NEZ | 1_ | 21
107 | 735-02 | Termostatický ventil přímý DN15, technické parametry viz technická zpráva | kus | 1 |  | 0 |  | Vlastní |  | POL_NEZ | 1_ | 21
108 | 735-03 | Šroubení uzavíratelné, přímé, DN15 | kus | 1 |  | 0 |  | Vlastní |  | POL_NEZ | 1_ | 21
109 | 735-04 | Napojení na stávající rozvod UT | soubor | 1 |  | 0 |  | Vlastní |  | POL_NEZ | 1_ | 21
| 998 73-5 Přesun hmot pro otopná tělesa | [7 empty] | 0
110 | 998735202R00 | ...v objektech výšky do 12 m | % |  |  | 0 | 800-731 | RTS 16/ II |  | POL |  | 21
| 998 73-51 výpočet z hmotnosti | [7 empty] | 1
| 998 73-519 příplatek k ceně za zvětšený přesun přes vymezenou největší dopravní vzdálenost | [7 empty] | 2
111 | 998735293R00 | ...do 500 m | % |  |  | 0 | 800-731 | RTS 16/ II |  | POL |  | 21
Díl: | 783 | Nátěry |  |  | 0 |  |  |  |  | DIL
| 783 42 Nátěry potrubí a armatur syntetické | [7 empty] | 0
| na vzduchu schnoucí | [8 empty] | SPX
112 | 783424140R00 | ...potrubí, do DN 50 mm, dvojnásobné se základním nátěrem | m | 79 |  | 0 | 800-783 | RTS 16/ II |  | POL |  | 21
Díl: | M23 | Montáže potrubí |  |  | 0 |  |  |  |  | DIL
113 | 230330081R00 | Chránička potrubí Fe, délka 0,5 m, 159 x 4,5 | kus | 2 |  | 0 |  | RTS 16/ II |  | POL |  | 21
Díl: | VN | Vedlejší náklady |  |  | 0 |  |  |  |  | DIL
114 | 10-01 | Zaškolení obsluhy | soubor | 1 |  | 0 |  | Vlastní |  | POL_NEZ | 99_8 | 21
115 | 10-02 | Návrh provozního řádu | kus | 1 |  | 0 |  | Vlastní |  | POL_NEZ | 99_8 | 21
116 | 10-03 | Dokladová část k realizaci | kus | 1 |  | 0 |  | Vlastní |  | POL_NEZ | 99_8 | 21
117 | 10-04 | Provozní dokumentace | kus | 1 |  | 0 |  | Vlastní |  | POL_NEZ | 99_8 | 21
118 | 10-05 | Revizní kniha kotle | kus | 1 |  | 0 |  | Vlastní |  | POL_NEZ | 99_8 | 21
119 | 10-06 | Revize kouřovodu, komínu | kus | 1 |  | 0 |  | Vlastní |  | POL_NEZ | 99_8 | 21
120 | 10-07 | Měření emisí | kus | 1 |  | 0 |  | Vlastní |  | POL_NEZ | 99_8 | 21
121 | 10-08 | Spuštění kotle | kus | 1 |  | 0 |  | Vlastní |  | POL_NEZ | 99_8 | 21
122 | 10-09 | Vyregulování a seřízení vestavěných termostatických ventilů | kus | 1 |  | 0 |  | Vlastní |  | POL_NEZ | 99_8 | 21
123 | 10-10 | Vyregulování a seřízení regulačního šroubení | kus | 1 |  | 0 |  | Vlastní |  | POL_NEZ | 99_8 | 21
124 | 10-11 | Nastavení a zajištění termostatických hlavic | kus | 1 |  | 0 |  | Vlastní |  | POL_NEZ | 99_8 | 21
125 | 10-12 | Topná zkouška | soubor | 1 |  | 0 |  | Vlastní |  | POL_NEZ | 99_8 | 21
126 | 10-13 | Vypuštění a vyplachování systému viz technická zpráva | soubor | 1 |  | 0 |  | Vlastní |  | POL_NEZ | 99_8 | 21
127 | 10-14 | Napuštění systému a úprava vody na výstupní parametry viz technická zpráva | soubor | 1 |  | 0 |  | Vlastní |  | POL_NEZ | 99_8 | 21
128 | 10-15 | Požární hlídka po dokončení svářečských prací | hodin | 60 |  | 0 |  | Vlastní |  | POL_NEZ | 99_8 | 21
129 | 10-16 | Elektrocentrála 5,5 kW | hodin | 120 |  | 0 |  | Vlastní |  | POL_NEZ | 99_8 | 21
130 | 10-17 | Vizuální kontrola svárů (EN 970) | soubor | 1 |  | 0 |  | Vlastní |  | POL_NEZ | 99_8 | 21
131 | 10-18 | Lešení do výšky 2,5 m | soubor | 1 |  | 0 |  | Vlastní |  | POL_NEZ | 99_8 | 21
132 | 10-19 | Stavební výpomoci a úpravy, např. drážky, průrazy, prostupy, zazdívky, zapravení, přeložení, atd., včetně veškrého příslušenství, doplňků kotevních a spojovacích prvků, provrchové úpravy | hodin | 40 |  | 0 |  | Vlastní |  | POL_NEZ | 99_8 | 21
133 | 10-20 | Začištění, vyspravení a doplnění stávajících konstrukcí po provedení bouracích prací a prostupů | hodin | 45 |  | 0 |  | Vlastní |  | POL_NEZ | 99_8 | 21
| Celkem za objekt |  |  |  |  | 0

## SO03 03 Pol
Položkový soupis prací a dodávek | [8 empty] | #LevelZatrideniCeniku#
S: | 216014-10 | Náměšť nad Oslavou – Vícenice - rekonstrukce kotelen na pevná paliva
O: | SO03 | Budova rota 003 – rekonstrukce kotelny | [6 empty] | STA
R: | 03 | Zdravotechnika
[13 empty] | 15 | 21
P.č. | Číslo položky | Název položky | MJ | množství | cena / MJ | celkem | Ceník | Cen. soustava |  |  |  |  | 0 | 0
| Ceník, kapitola | Poznámka uchazeče
Díl: | 721 | Vnitřní kanalizace |  |  | 0 |  |  |  |  | DIL
| 721 17-1 Potrubí z plastových trub | [7 empty] | 0
1 | 721176101R00 | ...polypropylenové potrubí PP, připojovací, D 32 mmm, s 1,8 mm, DN 30 | m | 2 |  | 0 | 800-721 | RTS 16/ II |  | POL |  | 21
|  | Potrubí včetně tvarovek. Bez zednických výpomocí. | [12 empty] | Potrubí včetně tvarovek. Bez zednických výpomocí.
2 | 721176102R00 | ...polypropylenové potrubí PP, připojovací, D 40 mmm, s 1,8 mm, DN 40 | m | 14 |  | 0 | 800-721 | RTS 16/ II |  | POL |  | 21
|  | Potrubí včetně tvarovek. Bez zednických výpomocí. | [12 empty] | Potrubí včetně tvarovek. Bez zednických výpomocí.
3 | 721-01 | Zápachová uzávěra pro odkapávání kondenzátu včetně montáže | kus | 1 |  | 0 |  | Vlastní |  | POL_NEZ | 1_ | 21
4 | 721-02 | Nálevka se sifonem pro odkapávání kondenzátu včetně montáže | kus | 4 |  | 0 |  | Vlastní |  | POL_NEZ | 1_ | 21
| 998 72-1 Přesun hmot pro vnitřní kanalizaci | [7 empty] | 0
| 50 m vodorovně, měřeno od těžiště půdorysné plochy skládky do těžiště půdorysné plochy objektu | [8 empty] | SPX
5 | 998721201R00 | ...v objektech výšky do 6 m | % |  |  | 0 | 800-721 | RTS 16/ II |  | POL |  | 21
| 998 72-119 příplatek k ceně za zvětšený přesun přes vymezenou největší dopravní vzdálenost | [7 empty] | 1
6 | 998721292R00 | ...do 100 m | % |  |  | 0 | 800-721 | RTS 16/ II |  | POL |  | 21
Díl: | 722 | Vnitřní vodovod |  |  | 0 |  |  |  |  | DIL
| 722 17-1 Potrubí z plastických hmot | [7 empty] | 0
7 | 722172331R00 | ...polypropylenové potrubí PP-R, D 20 mm, s 3,4 mm, PN 20, polyfúzně svařované, včetně zednických výpomocí | m | 31 |  | 0 | 800-721 | RTS 16/ II |  | POL |  | 21
|  | Potrubí včetně tvarovek a zednických výpomocí. | [12 empty] | Potrubí včetně tvarovek a zednických výpomocí.
|  | Včetně pomocného lešení o výšce podlahy do 1900 mm a pro zatížení do 1,5 kPa. | [12 empty] | Včetně pomocného lešení o výšce podlahy do 1900 mm a pro zatížení do 1,5 kPa.
8 | 722172332R00 | ...polypropylenové potrubí PP-R, D 25 mm, s 4,2 mm, PN 20, polyfúzně svařované, včetně zednických výpomocí | m | 5 |  | 0 | 800-721 | RTS 16/ II |  | POL |  | 21
|  | Potrubí včetně tvarovek a zednických výpomocí. | [12 empty] | Potrubí včetně tvarovek a zednických výpomocí.
|  | Včetně pomocného lešení o výšce podlahy do 1900 mm a pro zatížení do 1,5 kPa. | [12 empty] | Včetně pomocného lešení o výšce podlahy do 1900 mm a pro zatížení do 1,5 kPa.
9 | 722172333R00 | ...polypropylenové potrubí PP-R, D 32 mm, s 5,4 mm, PN 20, polyfúzně svařované, včetně zednických výpomocí | m | 36 |  | 0 | 800-721 | RTS 16/ II |  | POL |  | 21
|  | Potrubí včetně tvarovek a zednických výpomocí. | [12 empty] | Potrubí včetně tvarovek a zednických výpomocí.
|  | Včetně pomocného lešení o výšce podlahy do 1900 mm a pro zatížení do 1,5 kPa. | [12 empty] | Včetně pomocného lešení o výšce podlahy do 1900 mm a pro zatížení do 1,5 kPa.
| 722 18-1 Izolace vodovodního potrubí | [7 empty] | 0
| 722 18-12 návleková | [7 empty] | 1
10 | 722181212RT7 | ...trubice z pěnového polyetylenu, tloušťka stěny 9 mm, d 22 mm | m | 7 |  | 0 | 800-721 | RTS 16/ II |  | POL |  | 21
|  | V položce je kalkulována dodávka izolační trubice, spon a lepicí pásky. | [12 empty] | V položce je kalkulována dodávka izolační trubice, spon a lepicí pásky.
| 722 18-1 Izolace vodovodního potrubí | [7 empty] | 0
| 722 18-12 návleková | [7 empty] | 1
11 | 722181212RU2 | ...trubice z pěnového polyetylenu, tloušťka stěny 9 mm, d 35 mm | m | 10 |  | 0 | 800-721 | RTS 16/ II |  | POL |  | 21
|  | V položce je kalkulována dodávka izolační trubice, spon a lepicí pásky. | [12 empty] | V položce je kalkulována dodávka izolační trubice, spon a lepicí pásky.
| 722 18-1 Izolace vodovodního potrubí | [7 empty] | 0
| 722 18-12 návleková | [7 empty] | 1
12 | 722181215RT7 | ...trubice z pěnového polyetylenu, tloušťka stěny 25 mm, d 22 mm | m | 24 |  | 0 | 800-721 | RTS 16/ II |  | POL |  | 21
|  | V položce je kalkulována dodávka izolační trubice, spon a lepicí pásky. | [12 empty] | V položce je kalkulována dodávka izolační trubice, spon a lepicí pásky.
| 722 18-1 Izolace vodovodního potrubí | [7 empty] | 0
| 722 18-12 návleková | [7 empty] | 1
13 | 722181215RT8 | ...trubice z pěnového polyetylenu, tloušťka stěny 25 mm, d 25 mm | m | 5 |  | 0 | 800-721 | RTS 16/ II |  | POL |  | 21
|  | V položce je kalkulována dodávka izolační trubice, spon a lepicí pásky. | [12 empty] | V položce je kalkulována dodávka izolační trubice, spon a lepicí pásky.
| 722 18-1 Izolace vodovodního potrubí | [7 empty] | 0
| 722 18-12 návleková | [7 empty] | 1
14 | 722181215RU1 | ...trubice z pěnového polyetylenu, tloušťka stěny 25 mm, d 32 mm | m | 26 |  | 0 | 800-721 | RTS 16/ II |  | POL |  | 21
|  | V položce je kalkulována dodávka izolační trubice, spon a lepicí pásky. | [12 empty] | V položce je kalkulována dodávka izolační trubice, spon a lepicí pásky.
| 722 22-1 Armatury závitové s jedním závitem včetně dodávky materiálu | [7 empty] | 0
15 | 722221112R00 | ...kulový kohout vypouštěcí a napouštěcí, vnější závit, DN 15, PN 10, mosaz | kus | 3 |  | 0 | 800-721 | RTS 16/ II |  | POL |  | 21
| 722 23-1 Armatury závitové se dvěma závity včetně dodávky materiálu | [7 empty] | 0
16 | 722235111R00 | ...kulový kohout, vnitřní-vnitřní závit, DN 15, PN 25, mosaz | kus | 8 |  | 0 | 800-721 | RTS 16/ II |  | POL |  | 21
17 | 722235113R00 | ...kulový kohout, vnitřní-vnitřní závit, DN 25, PN 25, mosaz | kus | 5 |  | 0 | 800-721 | RTS 16/ II |  | POL |  | 21
18 | 722235521R00 | ...filtr, vnitřní-vnitřní závit, DN 15, PN 20, mosaz | kus | 1 |  | 0 | 800-721 | RTS 16/ II |  | POL |  | 21
19 | 722235523R00 | ...filtr, vnitřní-vnitřní závit, DN 25, PN 20, mosaz | kus | 1 |  | 0 | 800-721 | RTS 16/ II |  | POL |  | 21
20 | 722235651R00 | ...zpětný ventil, vnitřní-vnitřní závit, DN 15, PN 20, mosaz | kus | 2 |  | 0 | 800-721 | RTS 16/ II |  | POL |  | 21
21 | 722235653R00 | ...zpětný ventil, vnitřní-vnitřní závit, DN 25, PN 20, mosaz | kus | 1 |  | 0 | 800-721 | RTS 16/ II |  | POL |  | 21
| 722 26 Vodoměry | [7 empty] | 0
| 722 26-1 včetně dodávky materiálu | [7 empty] | 1
22 | 722264111R00 | ...bytový vodoměr, závitový jednovtokový suchoběžný, DN 15, pro teplotu vody do 30°C, montáž horizontálně i vertikálně, jmenovitý průtok 1,5 m3/hod, PN 10, délka 80 mm | kus | 1 |  | 0 | 800-721 | RTS 16/ II |  | POL |  | 21
| 722 26 Vodoměry | [7 empty] | 0
| 722 26-1 včetně dodávky materiálu | [7 empty] | 1
23 | 722264114R00 | ...bytový vodoměr, závitový jednovtokový suchoběžný, DN 20, pro teplotu vody do 30°C, montáž horizontálně i vertikálně, jmenovitý průtok 2,5 m3/hod, PN 10, délka 130 mm | kus | 1 |  | 0 | 800-721 | RTS 16/ II |  | POL |  | 21
| 722 28 Tlakové zkoušky vodovodního potrubí | [7 empty] | 0
24 | 722280106R00 | ...do DN 32 | m | 72 |  | 0 | 800-721 | RTS 16/ II |  | POL |  | 21
|  | Včetně dodávky vody, uzavření a zabezpečení konců potrubí. | [12 empty] | Včetně dodávky vody, uzavření a zabezpečení konců potrubí.
| 722 29-023 Proplach a dezinfekce vodovodního potrubí | [7 empty] | 0
25 | 722290234R00 | ...do DN 80 | m | 72 |  | 0 | 800-721 | RTS 16/ II |  | POL |  | 21
|  | Včetně dodání desinfekčního prostředku. | [12 empty] | Včetně dodání desinfekčního prostředku.
26 | 722-01 | Uchycení vodovodního potrubí | soubor | 1 |  | 0 |  | Vlastní |  | POL_NEZ | 1_ | 21
27 | 722-02 | Žlab pozinkovaný pro plastové potrubí d32, 2m | kus | 10 |  | 0 |  | Vlastní |  | POL_NEZ | 1_ | 21
28 | 722-03 | Žlab pozinkovaný pro plastové potrubí d25, 2m | kus | 10 |  | 0 |  | Vlastní |  | POL_NEZ | 1_ | 21
29 | 722-04 | Pojistný ventil ot. tlak 6 bar, 1/2x3/4" | kus | 1 |  | 0 |  | Vlastní |  | POL_NEZ | 1_ | 21
30 | 722-05 | Teploměr 0-120°C | kus | 2 |  | 0 |  | Vlastní |  | POL_NEZ | 1_ | 21
31 | 722-06 | Manometr 0-10 bar, M20x1,5, včetně kondenzační smyčky, třícestného zkušebního ventilu a montáže | kus | 3 |  | 0 |  | Vlastní |  | POL_NEZ | 1_ | 21
32 | 722-07 | Napojení na stávající rozvod vody do d32 | kus | 3 |  | 0 |  | Vlastní |  | POL_NEZ | 1_ | 21
33 | 722-08 | Napojení na potrubí odvodu kondenzátu | kus | 6 |  | 0 |  | Vlastní |  | POL_NEZ | 1_ | 21
| 998 72-2 Přesun hmot pro vnitřní vodovod | [7 empty] | 0
| vodorovně do 50 m | [8 empty] | SPX
34 | 998722201R00 | ...v objektech výšky do 6 m | % |  |  | 0 | 800-721 | RTS 16/ II |  | POL |  | 21
| 998 72-219 příplatek k ceně za zvětšený přesun přes vymezenou největší dopravní vzdálenost | [7 empty] | 1
35 | 998722292R00 | ...do 100 m | % |  |  | 0 | 800-721 | RTS 16/ II |  | POL |  | 21
Díl: | 732 | Strojovny |  |  | 0 |  |  |  |  | DIL
36 | 732-01 | Oběhové čerpadlo s aut. přizpůsobením výkonu, korozivzdorná ocel, závitové, DN15, PN10, Q=1,5m3/h, Hmax= 3,0 m, včetně časového spínače | kus | 1 |  | 0 |  | Vlastní |  | POL_NEZ | 1_ | 21
37 | 732-02 | Automatický kabinetní změkčovací filtr včetně bypassového montážního bloku MBP, kapacita při 1° dH= 5,5m3 | kus | 1 |  | 0 |  | Vlastní |  | POL_NEZ | 1_ | 21
38 | 732-03 | Sůl (pytel 25 kg) tabletovaná regenerační | kus | 1 |  | 0 |  | Vlastní |  | POL_NEZ | 1_ | 21
39 | 732-04 | Průtočná expanzní nádoba pro pitnou vodu o objemu 25 litrů, PN 10, včetně armatury s vypouštěním zajišťující průtok nádobou | kus | 1 |  | 0 |  | Vlastní |  | POL_NEZ | 1_ | 21
40 | 732-05 | Filtr mechanických nečistot 100 µm, DN15 | kus | 1 |  | 0 |  | Vlastní |  | POL_NEZ | 1_ | 21
41 | 732-06 | Potrubní oddělovač DN15 s ochranou proti kontaminaci kapalin rizikové třídy 4 | kus | 1 |  | 0 |  | Vlastní |  | POL_NEZ | 1_ | 21
42 | 732-07 | Tlakový redukční ventil s manometrem a šroubením DN15, PN25, max 80°C, rozsah 0,5 - 6 bar | kus | 1 |  | 0 |  | Vlastní |  | POL_NEZ | 1_ | 21
43 | 732-08 | Uzavírací ventil DN15 s elektropohonem | soubor | 1 |  | 0 |  | Vlastní |  | POL_NEZ | 1_ | 21
| 998 73-2 Přesun hmot pro strojovny | [7 empty] | 0
44 | 998732201R00 | ...v objektech výšky do 6 m | % |  |  | 0 | 800-731 | RTS 16/ II |  | POL |  | 21
| 998 73-219 příplatek k ceně za zvětšený přesun přes vymezenou největší dopravní vzdálenost | [7 empty] | 1
45 | 998732293R00 | ...do 500 m | % |  |  | 0 | 800-731 | RTS 16/ II |  | POL |  | 21
| Celkem za objekt |  |  |  |  | 0

## SO03 04 Pol
Položkový soupis prací a dodávek | [8 empty] | #LevelZatrideniCeniku#
S: | 216014-10 | Náměšť nad Oslavou – Vícenice - rekonstrukce kotelen na pevná paliva
O: | SO03 | Budova rota 003 – rekonstrukce kotelny | [6 empty] | STA
R: | 04 | Měření a regulace
[13 empty] | 15 | 21
P.č. | Číslo položky | Název položky | MJ | množství | cena / MJ | celkem | Ceník | Cen. soustava |  |  |  |  | 0 | 0
| Ceník, kapitola | Poznámka uchazeče
Díl: | 729a | Silnoproud a MaR |  |  | 0 |  |  |  |  | DIL
1 | 729a-01 | Rozvaděč přisazený, plastový s průhlednými dvířky ( 3 x 18mod) včetně základní výstroje, (jistící prvky pro silové obvody napájecí a jistící prvky pro řídící obvody, ovladače AUT-0-MAN) | kus | 1 |  | 0 |  | Vlastní |  | POL_NEZ | 1_ | 21
2 | 729a-02 | DDC Regulátor (s Web rozhraním a dálkovým přístupem nebo doplňujícím rozhraním pro dálkový přístup, k vizualizaci, Ethernet,RS232,RS485) | soubor | 1 |  | 0 |  | Vlastní |  | POL_NEZ | 1_ | 21
3 | 729a-03 | Moduly I/O (4DO, 8DI,4AI) | soubor | 1 |  | 0 |  | Vlastní |  | POL_NEZ | 1_ | 21
4 | 729a-04 | Dostrojení napájecího rozvaděče | soubor | 1 |  | 0 |  | Vlastní |  | POL_NEZ | 1_ | 21
5 | 729a-05 | Teplotní čidlo s jímkou nerez vč. návarku, instalace a výstroje rozvaděče | kus | 2 |  | 0 |  | Vlastní |  | POL_NEZ | 1_ | 21
6 | 729a-06 | Venkovní teplotní čidlo | kus | 1 |  | 0 |  | Vlastní |  | POL_NEZ | 1_ | 21
7 | 729a-07 | Prostorové teplotní čidlo | kus | 1 |  | 0 |  | Vlastní |  | POL_NEZ | 1_ | 21
8 | 729a-08 | Snímač tlaku 0-10V s kohoutem | kus | 1 |  | 0 |  | Vlastní |  | POL_NEZ | 1_ | 21
9 | 729a-09 | Detetekce CO | kus | 1 |  | 0 |  | Vlastní |  | POL_NEZ | 1_ | 21
10 | 729a-10 | Čidlo zaplavení | kus | 2 |  | 0 |  | Vlastní |  | POL_NEZ | 1_ | 21
11 | 729a-11 | Napájení jednofázového okruhu | kus | 5 |  | 0 |  | Vlastní |  | POL_NEZ | 1_ | 21
12 | 729a-12 | Napájení třífázového okruhu | kus | 1 |  | 0 |  | Vlastní |  | POL_NEZ | 1_ | 21
13 | 729a-13 | Dvoucestný ventil DN25 se servopohonem ON/OFF s havarijní funkcí | kus | 1 |  | 0 |  | Vlastní |  | POL_NEZ | 1_ | 21
14 | 729a-14 | Třícestný ventil DN 32, Kvs=16, servopohon 24V/0-10V | kus | 1 |  | 0 |  | Vlastní |  | POL_NEZ | 1_ | 21
15 | 729a-15 | Svítidlo průmyslové přisazené (2x28W) | kus | 2 |  | 0 |  | Vlastní |  | POL_NEZ | 1_ | 21
16 | 729a-16 | Svítidlo venkovní s PIR detektorem | kus | 1 |  | 0 |  | Vlastní |  | POL_NEZ | 1_ | 21
17 | 729a-17 | Vypínač, přisazený | kus | 1 |  | 0 |  | Vlastní |  | POL_NEZ | 1_ | 21
18 | 729a-18 | Zásuvka 230V, přisazená | kus | 3 |  | 0 |  | Vlastní |  | POL_NEZ | 1_ | 21
19 | 729a-19 | Zásuvková skříň (proudový chránič, 2x230V, 2x400V) | kus | 1 |  | 0 |  | Vlastní |  | POL_NEZ | 1_ | 21
20 | 729a-20 | Stop tlačítko | kus | 1 |  | 0 |  | Vlastní |  | POL_NEZ | 1_ | 21
Díl: | 729b | Kabely a kabelové trasy |  |  | 0 |  |  |  |  | DIL
21 | 729b-01 | CYKY 5x6 | m | 30 |  | 0 |  | Vlastní |  | POL_NEZ | 1_ | 21
22 | 729b-02 | CYKY 5x4 | m | 15 |  | 0 |  | Vlastní |  | POL_NEZ | 1_ | 21
23 | 729b-03 | CYKY 5x2,5 | m | 20 |  | 0 |  | Vlastní |  | POL_NEZ | 1_ | 21
24 | 729b-04 | CYKY 3x2,5 | m | 60 |  | 0 |  | Vlastní |  | POL_NEZ | 1_ | 21
25 | 729b-05 | CYKY 3x1,5 | m | 100 |  | 0 |  | Vlastní |  | POL_NEZ | 1_ | 21
26 | 729b-06 | JYTY 4x1 | m | 100 |  | 0 |  | Vlastní |  | POL_NEZ | 1_ | 21
27 | 729b-07 | JYTY 2x1 | m | 120 |  | 0 |  | Vlastní |  | POL_NEZ | 1_ | 21
28 | 729b-08 | CYY6 | m | 30 |  | 0 |  | Vlastní |  | POL_NEZ | 1_ | 21
29 | 729b-09 | Kabelové trasy - žlab | m | 15 |  | 0 |  | Vlastní |  | POL_NEZ | 1_ | 21
30 | 729b-10 | Kabelové trasy - trubky,lišty | m | 80 |  | 0 |  | Vlastní |  | POL_NEZ | 1_ | 21
Díl: | 729c | Centrála |  |  | 0 |  |  |  |  | DIL
31 | 729c-01 | SW pro DDC 16DB | soubor | 1 |  | 0 |  | Vlastní |  | POL_NEZ | 1_ | 21
32 | 729c-02 | Optický převodník | soubor | 1 |  | 0 |  | Vlastní |  | POL_NEZ | 1_ | 21
Díl: | 729d | Ostatní |  |  | 0 |  |  |  |  | DIL
33 | 729d-01 | Demontáže | hod | 10 |  | 0 |  | Vlastní |  | POL_NEZ | 1_ | 21
34 | 729d-02 | Dílenská dokumentace | kus | 1 |  | 0 |  | Vlastní |  | POL_NEZ | 1_ | 21
35 | 729d-03 | Projektová dokumentace skutečného stavu | kus | 1 |  | 0 |  | Vlastní |  | POL_NEZ | 1_ | 21
36 | 729d-04 | Revize, zaškolení obsluhy | hod | 10 |  | 0 |  | Vlastní |  | POL_NEZ | 1_ | 21
37 | 729d-05 | Zprovoznění | hod | 10 |  | 0 |  | Vlastní |  | POL_NEZ | 1_ | 21
38 | 729d-06 | Test 1:1 | hod | 10 |  | 0 |  | Vlastní |  | POL_NEZ | 1_ | 21
39 | 729d-07 | Ostatní režijní náklady | kus | 1 |  | 0 |  | Vlastní |  | POL_NEZ | 1_ | 21
| Celkem za objekt |  |  |  |  | 0

## Rekapitulace Objekt SO04
Stavba : | 216014-10 | Náměšť nad Oslavou – Vícenice - rekonstrukce kotelen na pevná paliva
Objekt : | SO04 | Budova rota 004 – rekonstrukce kotelny |  |  | JKSO : |  | STA
Rekapitulace stavebního objektu
Zákl. údaje | SO04
Budova rota 004 – rekonstrukce kotelny
Třídník stavebních objektů:
Rozsah:
Rekapitulace soupisů náležejících k objektu
Soupis | [5 empty] | Cena (Kč)
01 | Architektonicko-stavební řešení |  |  |  |  | 0 | 0 | 0
02 | Technologie |  |  |  |  | 0 | 0 | 0
03 | Zdravotechnika |  |  |  |  | 0 | 0 | 0
04 | Měření a regulace |  |  |  |  | 0 | 0 | 0
| Celkem objekt |  | SO04 |  |  | 0
Rekapitulace soupisu |  |  | 01 | Architektonicko-stavební řešení |  |  |  |  | Architektonicko-stavební řešení
Stavební díl | [5 empty] | Cena (Kč)
1 | Zemní práce |  |  |  |  | 0
11 | Přípravné a přidružené práce |  |  |  |  | 0
2 | Základy a zvláštní zakládání |  |  |  |  | 0
3 | Svislé a kompletní konstrukce |  |  |  |  | 0
38 | Kompletní konstrukce |  |  |  |  | 0
5 | Komunikace |  |  |  |  | 0
61 | Úpravy povrchů vnitřní |  |  |  |  | 0
63 | Podlahy a podlahové konstrukce |  |  |  |  | 0
64 | Výplně otvorů |  |  |  |  | 0
94 | Lešení a stavební výtahy |  |  |  |  | 0
95 | Dokončovací konstrukce na pozemních stavbách |  |  |  |  | 0
96 | Bourání konstrukcí |  |  |  |  | 0
97 | Prorážení otvorů |  |  |  |  | 0
711 | Izolace proti vodě |  |  |  |  | 0
728 | Vzduchotechnika |  |  |  |  | 0
767 | Konstrukce zámečnické |  |  |  |  | 0
783 | Nátěry |  |  |  |  | 0
784 | Malby |  |  |  |  | 0
D96 | Přesuny suti a vybouraných hmot |  |  |  |  | 0
| Celkem soupis |  | 01 |  |  | 0
Rekapitulace soupisu |  |  | 02 | Technologie |  |  |  |  | Technologie
Stavební díl | [5 empty] | Cena (Kč)
713 | Izolace tepelné |  |  |  |  | 0
725 | Zařizovací předměty |  |  |  |  | 0
731 | Kotelny |  |  |  |  | 0
732 | Strojovny |  |  |  |  | 0
733 | Rozvod potrubí |  |  |  |  | 0
734 | Armatury |  |  |  |  | 0
735 | Otopná tělesa |  |  |  |  | 0
783 | Nátěry |  |  |  |  | 0
M23 | Montáže potrubí |  |  |  |  | 0
VN | Vedlejší náklady |  |  |  |  | 0
| Celkem soupis |  | 02 |  |  | 0
Rekapitulace soupisu |  |  | 03 | Zdravotechnika |  |  |  |  | Zdravotechnika
Stavební díl | [5 empty] | Cena (Kč)
721 | Vnitřní kanalizace |  |  |  |  | 0
722 | Vnitřní vodovod |  |  |  |  | 0
732 | Strojovny |  |  |  |  | 0
| Celkem soupis |  | 03 |  |  | 0
Rekapitulace soupisu |  |  | 04 | Měření a regulace |  |  |  |  | Měření a regulace
Stavební díl | [5 empty] | Cena (Kč)
729a | Silnoproud a MaR |  |  |  |  | 0
729b | Kabely a kabelové trasy |  |  |  |  | 0
729c | Centrála |  |  |  |  | 0
729d | Ostatní |  |  |  |  | 0
| Celkem soupis |  | 04 |  |  | 0

## SO04 01 Pol
Položkový soupis prací a dodávek | [8 empty] | #LevelZatrideniCeniku#
S: | 216014-10 | Náměšť nad Oslavou – Vícenice - rekonstrukce kotelen na pevná paliva
O: | SO04 | Budova rota 004 – rekonstrukce kotelny | [6 empty] | STA
R: | 01 | Architektonicko-stavební řešení
[13 empty] | 15 | 21
P.č. | Číslo položky | Název položky | MJ | množství | cena / MJ | celkem | Ceník | Cen. soustava |  |  |  |  | 0 | 0
| Ceník, kapitola | Poznámka uchazeče
Díl: | 1 | Zemní práce |  |  | 0 |  |  |  |  | DIL
| 121 10-11 Sejmutí ornice | [7 empty] | 0
| nebo lesní půdy, s vodorovným přemístěním na hromady v místě upotřebení nebo na dočasné či trvalé skládky se složením | [8 empty] | SPX
1 | 121101100R00 | ...s přemístěním na vzdálenost do 50 m | m3 | 4 |  | 0 | 800-1 | RTS 16/ II |  | POL |  | 21
Díl: | 11 | Přípravné a přidružené práce |  |  | 0 |  |  |  |  | DIL
2 | 11-01 | Průběžný a závěrečný úklid stavby | soubor | 1 |  | 0 |  | Vlastní |  | POL_NEZ | 1_ | 21
3 | 11-02 | Stavební přípomoce pro nastěhování novéko kotle do prostoru kotelny, (zvětšení manipulačního otvoru včetně zpětného dozdění apod.) | soubor | 1 |  | 0 |  | Vlastní |  | POL_NEZ | 1_ | 21
Díl: | 2 | Základy a zvláštní zakládání |  |  | 0 |  |  |  |  | DIL
| 271 5 Polštáře zhutněné pod základy | [7 empty] | 0
4 | 271531114R00 | Polštář základu z kameniva drceného 8-16 mm | m3 | 4 |  | 0 | 800-2 | RTS 16/ II |  | POL |  | 21
| 273 32 Beton základových desek železový | [7 empty] | 0
| bez dodávky a uložení výztuže | [8 empty] | SPX
5 | 273321321R00 | ...třídy C 20/25 | m3 | 0.33584 |  | 0 | 801-1 | RTS 16/ II |  | POL |  | 21
|  | pod akumulační zásobník : 0,7*0,75*0,1 |  | 0.0525
|  | pod kotel : 1,24*2,285*0,1 |  | 0.28334
| 289 97-0 Geotextílie separační, filtrační, zpevňující | [7 empty] | 0
6 | 289970111R00 | ...polypropylén, 300 g/m2 | m2 | 18 |  | 0 | 800-2 | RTS 16/ II |  | POL |  | 21
7 | 2-01 | Kotevní šroub M20x210/50 A4 | kus | 4 |  | 0 |  | Vlastní |  | POL_NEZ | 1_ | 21
8 | 2-02 | Chemická injektážní malta | kus | 4 |  | 0 |  | Vlastní |  | POL_NEZ | 1_ | 21
9 | 289970111R01 | Vrstva geotextilie - separační 150g/m2, tl. 2 mm | m2 | 11 |  | 0 |  | Vlastní |  | POL_NEZ | 1_ | 21
Díl: | 3 | Svislé a kompletní konstrukce |  |  | 0 |  |  |  |  | DIL
| 310 23-8 Zazdívka otvorů o ploše přes 0,25 m2 do 1 m2 ve zdivu nadzákladovém cihlami pálenými | [7 empty] | 0
| z pomocného pracovního lešení o výšce podlahy do 1900 mm a pro zatížení do 1,5 kPa, | [8 empty] | SPX
10 | 310238211R00 | ...pro jakoukoliv maltu vápenocementovou | m3 | 0.2 |  | 0 | 801-4 | RTS 16/ II |  | POL |  | 21
| 340 23-7 Zazdívka otvorů o ploše přes 0,09 m2 do 0,25 m2 v příčkách nebo stěnách cihlami pálenými | [7 empty] | 0
| z pomocného pracovního lešení o výšce podlahy do 1900 mm a pro zatížení do 1,5 kPa, | [8 empty] | SPX
11 | 340237212RT2 | ...tloušťky nad 100 mm | kus | 1 |  | 0 | 801-4 | RTS 16/ II |  | POL |  | 21
Díl: | 38 | Kompletní konstrukce |  |  | 0 |  |  |  |  | DIL
12 | 38-01 | Plastová havarijní jímka 0,4x0,4x0,35 m | kus | 1 |  | 0 |  | Vlastní |  | POL_NEZ | 1_ | 21
Díl: | 5 | Komunikace |  |  | 0 |  |  |  |  | DIL
| 584 12 Osazení silničních panelů | [7 empty] | 0
| ze železového betonu, s provedením podkladu z kameniva těženého do tl. 4 cm | [8 empty] | SPX
13 | 584121111R00 | ...jakéhokoliv druhu a velikosti | m2 | 12 |  | 0 | 822-1 | RTS 16/ II |  | POL |  | 21
14 | 59381185R | panel pro komunikace železobetonový; IZD; l = 300,0 cm; š = 100,0 cm; h = 21,5 cm | kus | 4 |  | 0 | SPCM | RTS 16/ II |  | POL |  | 21
Díl: | 61 | Úpravy povrchů vnitřní |  |  | 0 |  |  |  |  | DIL
| 612 47-31 Omítky vnitřní zdiva ze suchých směsí | [7 empty] | 0
| omítka vápenocementová, strojně nebo ručně nanášená v podlaží i ve schodišti na jakýkoliv druh podkladu, | [8 empty] | SPX
15 | 612473181R00 | ...hladké, strojně | m2 | 72 |  | 0 | 801-1 | RTS 16/ II |  | POL |  | 21
16 | 612473182R00 | ...štukové, strojně | m2 | 72 |  | 0 | 801-1 | RTS 16/ II |  | POL |  | 21
| 612 48-12 Vyztužení vnitřních stěn sklotextilní síťovinou | [7 empty] | 0
17 | 612481211RT8 | ...s dodávkou síťoviny a stěrkového tmelu | m2 | 72 |  | 0 | 801-1 | RTS 16/ II |  | POL |  | 21
Díl: | 63 | Podlahy a podlahové konstrukce |  |  | 0 |  |  |  |  | DIL
| 631 32 Mazanina z betonu vyztuženého | [7 empty] | 0
| hlazená dřevěným hladítkem, s vytvořením dilatačních spár, bez zaplnění, | [8 empty] | SPX
| 631 32-3 tl. přes 120 do 240 mm | [7 empty] | 1
18 | 631315621RT8 | ...třídy C 20/25, výztuž ocelovými vlákny, 20 kg / m3 | m3 | 3.8 |  | 0 | 801-1 | RTS 16/ II |  | POL |  | 21
|  | Včetně vytvoření dilatačních spár, bez zaplnění. | [13 empty] | Včetně vytvoření dilatačních spár, bez zaplnění.
Díl: | 64 | Výplně otvorů |  |  | 0 |  |  |  |  | DIL
| 642 94-5 Osazení ocelových zárubní protipožárních | [7 empty] | 0
| a protiplynových dveří bez nebo včetně dveřních křídel do vynechaného otvoru, s obetonováním , včetně manipulační dopravy, kotvení zárubně do zdiva např. s uklínováním, s případným přivařením k obnažené výztuži, se zalitím, resp. zabetonováním, včetně bednění. | [8 empty] | SPX |  |  |  |  | a protiplynových dveří bez nebo včetně dveřních křídel do vynechaného otvoru, s obetonováním , včetně manipulační dopravy, kotvení zárubně do zdiva např. s uklínováním, s případným přivařením k obnažené výztuži, se zalitím, resp. zabetonováním, včetně bednění.
19 | 642945111R00 | ...jednokřídlových, do 2,5 m2 | kus | 1 |  | 0 | 801-1 | RTS 16/ II |  | POL |  | 21
20 | 64-01 | Dveře vnější jednokřídlové z žárově pozinkované oceli 800x1970 mm, DP1, RAL 7035, včetně kování, specifikace viz. výkresová část | kus | 1 |  | 0 |  | Vlastní |  | POL_NEZ | 1_ | 21
21 | 64-02a | Záruběň z žárově pozinkovaného plechu 800x1970 mm, 2x RAL 7040, specifikace viz výkresová část | kus | 1 |  | 0 |  | Vlastní |  | POL_NEZ | 1_ | 21
Díl: | 94 | Lešení a stavební výtahy |  |  | 0 |  |  |  |  | DIL
| 941 95-5 Lešení lehké pracovní pomocné | [7 empty] | 0
22 | 941955003R00 | ...pomocné, o výšce lešeňové podlahy přes 1,9 do 2,5 m | m2 | 18 |  | 0 | 800-3 | RTS 16/ II |  | POL |  | 21
Díl: | 95 | Dokončovací konstrukce na pozemních stavbách |  |  | 0 |  |  |  |  | DIL
| 953 94-8 Osazení drobných kovových výrobků | [7 empty] | 0
| bez jejich dodání, ale s vysekáním kapes pro upevňovací prvky a s jejich zazděním, zabetonováním nebo zalitím, | [8 empty] | SPX
| 953 94-82 kovových poklopů s rámem | [7 empty] | 1
23 | 953941210R00 | ...o ploše do 1 m2 | kus | 1 |  | 0 | 801-4 | RTS 16/ II |  | POL |  | 21
24 | 95-01 | Poklop z ocelového pororoštu žárově zinkovaný, včetně osazovacího rámu z L profilů, 400x400 mm - pozink páska 30/2 oka 34/38, cca 10 kg, viz výkresová část | kus | 1 |  | 0 |  | Vlastní |  | POL_NEZ | 1_ | 21
Díl: | 96 | Bourání konstrukcí |  |  | 0 |  |  |  |  | DIL
| 968 06-1 Vyvěšení nebo zavěšení dřevěných křídel | [7 empty] | 0
| oken, dveří a vrat, s uložením a opětovným zavěšením po provedení stavebních změn, | [8 empty] | SPX
25 | 968061112R00 | ...oken, plochy do 1,5 m2 | kus | 1 |  | 0 | 801-3 | RTS 16/ II |  | POL |  | 21
| 968 06-2 Vybourání dřevěných rámů | [7 empty] | 0
| včetně pomocného lešení o výšce podlahy do 1900 mm a pro zatížení do 1,5 kPa (150 kg/m2), | [8 empty] | SPX
26 | 968062244R00 | ...oken jednoduchých, plochy do 1 m2 | m2 | 0.72 |  | 0 | 801-3 | RTS 16/ II |  | POL |  | 21
| 968 07-2 Vybourání a vyjmutí kovových rámů a rolet | [7 empty] | 0
| 968 07-21 rámů, včetně pomocného lešení o výšce podlahy do 1900 mm a pro zatížení do 1,5 kPa (150 kg/m2) | [7 empty] | 1
27 | 968072455R00 | ...dveřních zárubní, plochy do 2 m2 | m2 | 1.6 |  | 0 | 801-3 | RTS 16/ II |  | POL |  | 21
28 | 96-01 | Demontáž stávajících vstupních dveří, včetně zárubní | soubor | 1 |  | 0 |  | Vlastní |  | POL_NEZ | 1_ | 21
Díl: | 97 | Prorážení otvorů |  |  | 0 |  |  |  |  | DIL
| 970 0 Jádrové vrtání, kruhové prostupy | [7 empty] | 0
| 970 03 v cihelném zdivu | [7 empty] | 1
29 | 970031060R00 | ...jádrové vrtání, do D 60 mm | m | 2 |  | 0 | 801-3 | RTS 16/ II |  | POL |  | 21
| 970 0 Jádrové vrtání, kruhové prostupy | [7 empty] | 0
| 970 03 v cihelném zdivu | [7 empty] | 1
30 | 970031200R00 | ...jádrové vrtání, do D 200 mm | m | 1 |  | 0 | 801-3 | RTS 16/ II |  | POL |  | 21
| 978 01 Otlučení omítek vápenných nebo vápenocementových | [7 empty] | 0
| 978 01-1 vnitřních | [7 empty] | 1
31 | 978013191R00 | ...stěn, v rozsahu do 100 % | m2 | 72 |  | 0 | 801-3 | RTS 16/ II |  | POL |  | 21
Díl: | 711 | Izolace proti vodě |  |  | 0 |  |  |  |  | DIL
| 711 14 Provedení izolace proti zemní vlhkosti pásy přitavením | [7 empty] | 0
32 | 711141559RY2 | ...vodorovná, 1 vrstva, s dodávkou izolačního pásu se skleněnou nebo polyesterovou vložkou, s minerálním posypem | m2 | 46 |  | 0 | 800-711 | RTS 16/ II |  | POL |  | 21
|  | Provedení očištění povrchu a natavení jedné vrstvy modifikovaného asfaltového pásu včetně dodávky materiálů. | [13 empty] | Provedení očištění povrchu a natavení jedné vrstvy modifikovaného asfaltového pásu včetně dodávky materiálů.
| 711 21 Izolace proti netlakové vodě - nátěry a stěrky | [7 empty] | 0
| 711 21-1 nátěr podkladní | [7 empty] | 1
33 | 711212111R00 | ...pod hydroizolační stěrky | m2 | 18 |  | 0 | 800-711 | RTS 16/ II |  | POL |  | 21
| 711 21 Izolace proti netlakové vodě - nátěry a stěrky | [7 empty] | 0
| 711 21-2 nátěr hydroizolační | [7 empty] | 1
34 | 711212001R00 | ...proti vlhkosti | m2 | 23 |  | 0 | 800-711 | RTS 16/ II |  | POL |  | 21
Díl: | 728 | Vzduchotechnika |  |  | 0 |  |  |  |  | DIL
| 728 34 Protidešťové žaluzie, podstavce | [7 empty] | 0
35 | 728314111R00 | ...montáž protidešťové žaluzie do čtyřhranného potrubí, do průřezu 0,15 m2, | kus | 2 |  | 0 | 800-728 | RTS 16/ II |  | POL |  | 21
36 | 728-01 | Vnější žaluziová protidešťová mřížka 375x375 mm, RAL 7035, specifikace viz výkresová část | kus | 2 |  | 0 |  | Vlastní |  | POL_NEZ | 1_ | 21
Díl: | 767 | Konstrukce zámečnické |  |  | 0 |  |  |  |  | DIL
| 767 64 Montáž dveří | [7 empty] | 0
37 | 767646510R00 | ...protipožárních uzávěrů, , jednokřídlových | kus | 1 |  | 0 | 800-767 | RTS 16/ II |  | POL |  | 21
Díl: | 783 | Nátěry |  |  | 0 |  |  |  |  | DIL
| 783 99 Nátěry ostatní | [7 empty] | 0
| 783 99-2 bezpečnostními barvami | [7 empty] | 1
38 | 783992000R00 | ...šrafováním | m2 | 2.3 |  | 0 | 800-783 | RTS 16/ II |  | POL |  | 21
Díl: | 784 | Malby |  |  | 0 |  |  |  |  | DIL
| 784 40 Odstranění maleb | [7 empty] | 0
39 | 784402801R00 | ...oškrabáním, v místnostech do 3,8 m | m2 | 72 |  | 0 | 800-784 | RTS 16/ II |  | POL |  | 21
| 784 41 Příprava povrchu | [7 empty] | 0
| 784 41-2 Penetrace (napouštění) podkladu | [7 empty] | 1
40 | 784191101R00 | ...disperzní, jednonásobná | m2 | 72 |  | 0 | 800-784 | RTS 16/ II |  | POL |  | 21
| 784 41 Příprava povrchu | [7 empty] | 0
| 784 41-2 Penetrace (napouštění) podkladu | [7 empty] | 1
41 | 784191201R00 | ...disperzní, jednonásobná | m2 | 72 |  | 0 | 800-784 | RTS 16/ II |  | POL |  | 21
| 784 45 Malby z malířských směsí | [7 empty] | 0
42 | 784145412R00 | ...disperzních, , bělost 86 %, dvojnásobné | m2 | 31 |  | 0 | 800-784 | RTS 16/ II |  | POL |  | 21
43 | 784195212R00 | ...otěruvzdorných, , bělost 82 %, dvojnásobné | m2 | 72 |  | 0 | 800-784 | RTS 16/ II |  | POL |  | 21
Díl: | D96 | Přesuny suti a vybouraných hmot |  |  | 0 |  |  |  |  | DIL
| 979 08-1 Odvoz suti a vybouraných hmot na skládku | [7 empty] | 0
44 | 979081111R00 | ...do 1 km | t | 3.4695 |  | 0 | 801-3 | RTS 16/ II |  | POL |  | 21
|  | Včetně naložení na dopravní prostředek a složení na skládku, bez poplatku za skládku. | [13 empty] | Včetně naložení na dopravní prostředek a složení na skládku, bez poplatku za skládku.
45 | 979081121R00 | ...příplatek za každý další 1 km | t | 3.4695 |  | 0 | 801-3 | RTS 16/ II |  | POL |  | 21
| 979 08-2 Vnitrostaveništní doprava suti a vybouraných hmot | [7 empty] | 0
46 | 979082111R00 | ...do 10 m | t | 3.4695 |  | 0 | 801-3 | RTS 16/ II |  | POL |  | 21
|  | Včetně případného složení na staveništní deponii. | [13 empty] | Včetně případného složení na staveništní deponii.
47 | 979082121R00 | ...příplatek k ceně za každých dalších 5 m | t | 3.4695 |  | 0 | 801-3 | RTS 16/ II |  | POL |  | 21
| 979 08-4 Poplatek za skládku | [7 empty] | 0
48 | 979999999R00 | ...suti s 10 % příměsí | t | 3.4695 |  | 0 | 801-3 | RTS 16/ II |  | POL |  | 21
| Celkem za objekt |  |  |  |  | 0

## SO04 02 Pol
Položkový soupis prací a dodávek | [8 empty] | #LevelZatrideniCeniku#
S: | 216014-10 | Náměšť nad Oslavou – Vícenice - rekonstrukce kotelen na pevná paliva
O: | SO04 | Budova rota 004 – rekonstrukce kotelny | [6 empty] | STA
R: | 02 | Technologie
[13 empty] | 15 | 21
P.č. | Číslo položky | Název položky | MJ | množství | cena / MJ | celkem | Ceník | Cen. soustava |  |  |  |  | 0 | 0
| Ceník, kapitola | Poznámka uchazeče
Díl: | 713 | Izolace tepelné |  |  | 0 |  |  |  |  | DIL
| 713 41 Montáž tepelné izolace potrubí a ohybů pásy nebo rohožemi | [7 empty] | 0
| bez povrchové úpravy | [8 empty] | SPX
| 713 41-2 pásy LSP (lamelové skružovací pásy) | [7 empty] | 1
1 | 713411121R00 | ...připevněnými ocelovým drátem , jednovrstvá | m2 | 3 |  | 0 | 800-713 | RTS 16/ II |  | POL |  | 21
|  | Včetně pomocného lešení o výšce podlahy do 1900 mm a pro zatížení do 1,5 kPa. | [12 empty] | Včetně pomocného lešení o výšce podlahy do 1900 mm a pro zatížení do 1,5 kPa.
| 713 49 Izolace tepelné potrubí a ohybů - doplňky | [7 empty] | 0
| 713 49-01 montáž oplechování (plech ve specifikaci) | [7 empty] | 1
2 | 713491116R00 | ...pevného, tvarových kusů mimo přírub a armatur | m2 | 3 |  | 0 | 800-713 | RTS 16/ II |  | POL |  | 21
|  | Včetně pomocného lešení o výšce podlahy do 1900 mm a pro zatížení do 1,5 kPa. | [12 empty] | Včetně pomocného lešení o výšce podlahy do 1900 mm a pro zatížení do 1,5 kPa.
3 | 713-00 | Montáž tepelné izolace z minerální vaty tl.100mm pro sklad pelet | m2 | 44 |  | 0 |  | Vlastní |  | POL_NEZ | 1_ | 21
|  | Včetně pomocného lešení o výšce podlahy do 1900 mm a pro zatížení do 1,5 kPa. | [12 empty] | Včetně pomocného lešení o výšce podlahy do 1900 mm a pro zatížení do 1,5 kPa.
4 | 713-01 | Izolace potrubí pouzdry z minerální vlny s AL polepem vnitřní průměr 28mm, tl.50mm, vč. montáže | m | 7 |  | 0 |  | Vlastní |  | POL_NEZ | 1_ | 21
5 | 713-02 | Izolace potrubí pouzdry z minerální vlny s AL polepem vnitřní průměr 35mm, tl.50mm, vč. montáže | m | 12 |  | 0 |  | Vlastní |  | POL_NEZ | 1_ | 21
6 | 713-03 | Izolace potrubí pouzdry z minerální vlny s AL polepem vnitřní průměr 42mm, tl.60mm, vč. montáže | m | 22 |  | 0 |  | Vlastní |  | POL_NEZ | 1_ | 21
7 | 713-04 | Izolace potrubí pouzdry z minerální vlny s AL polepem vnitřní průměr 60mm, tl.50mm, vč. montáže | m | 24 |  | 0 |  | Vlastní |  | POL_NEZ | 1_ | 21
8 | 713-05 | Izolační rohož z minerální vlny, tl. 60 mm | m2 | 3 |  | 0 |  | Vlastní |  | POL_NEZ | 1_ | 21
9 | 713-06 | Izolační pouzdro na armatury, ZK DN50, vč. montáže | kus | 2 |  | 0 |  | Vlastní |  | POL_NEZ | 1_ | 21
10 | 713-07 | Izolační pouzdro na armatury, F DN50, vč. montáže | kus | 2 |  | 0 |  | Vlastní |  | POL_NEZ | 1_ | 21
11 | 713-08 | Tepelně izolační kryt černé barvy pro odlučovač nečistot a kalů, vč. montáže | kus | 1 |  | 0 |  | Vlastní |  | POL_NEZ | 1_ | 21
12 | 713-09 | Izolační rohož z minerální vlny, tl. 100 mm | m2 | 44 |  | 0 |  | Vlastní |  | POL_NEZ | 1_ | 21
|  | Izolace kontejneru proti zamrznutí pelet | [12 empty] | Izolace kontejneru proti zamrznutí pelet
13 | 19420835R | plech hliníkový; povrch hladký; stav měkký; tl = 1,00 mm | kg | 8.1 |  | 0 | SPCM | RTS 16/ II |  | POL |  | 21
| 998 71-3 Přesun hmot pro izolace tepelné | [7 empty] | 0
| 50 m vodorovně | [8 empty] | SPX
14 | 998713202R00 | ...v objektech výšky do 12 m | % |  |  | 0 | 800-713 | RTS 16/ II |  | POL |  | 21
| 998 71-31 příplatek k ceně za zvětšený přesun přes vymezenou největší dopravní vzdálenost | [7 empty] | 1
15 | 998713292R00 | ...za vzdálenost do 100 m | % |  |  | 0 | 800-713 | RTS 16/ II |  | POL |  | 21
Díl: | 725 | Zařizovací předměty |  |  | 0 |  |  |  |  | DIL
| 725 53-08 Demontáž elektrických zásobníkových ohřívačů vody | [7 empty] | 0
16 | 725530823R00 | ...tlakových, od 50 do 200 l | soubor | 4 |  | 0 | 800-721 | RTS 16/ II |  | POL |  | 21
| 998 72-5 Přesun hmot pro zařizovací předměty | [7 empty] | 0
| vodorovně do 50 m | [8 empty] | SPX
17 | 998725202R00 | ...v objektech výšky do 12 m | % |  |  | 0 | 800-721 | RTS 16/ II |  | POL |  | 21
| 998 72-51 výpočet z hmotnosti | [7 empty] | 1
| 998 72-519 příplatek k ceně za zvětšený přesun přes vymezenou největší dopravní vzdálenost | [7 empty] | 2
18 | 998725293R00 | ...do 500 m | % |  |  | 0 | 800-721 | RTS 16/ II |  | POL |  | 21
Díl: | 731 | Kotelny |  |  | 0 |  |  |  |  | DIL
| 731 10 Demontáž kotlů litinových | [7 empty] | 0
19 | 731100807R00 | ...typů Viadrus U 22, G 21,G 23, Emka, MPO, Pluto, devět článků | kus | 2 |  | 0 | 800-731 | RTS 16/ II |  | POL |  | 21
| 732 33 Nádoby expanzní tlakové | [7 empty] | 0
| 732 33-2 Nádoby expanzní tlakové s membránou | [7 empty] | 1
20 | 732331521R00 | ...obsah 300 l | soubor | 1 |  | 0 | 800-731 | RTS 16/ II |  | POL |  | 21
21 | 731-00a | Demontáž odkouření od kotlů včetně veškerého příslušenství | kus | 2 |  | 0 |  | Vlastní |  | POL_NEZ | 1_ | 21
22 | 731-01 | Stacionární kotel na pelety s výměníkem z žáruvzdorné oceli, o výkonu 30-100 kW, technické a fyzikální vlastnosti - viz technická zpráva | kus | 1 |  | 0 |  | Vlastní |  | POL_NEZ | 1_ | 21
|  | dřevní pelety třída A1/D06, s objemovým zásobníkem a automatickým přísunem pellet, včetně příslušenství: nasávací sonda + 2x flexi hadice d50 v délce 12m | [12 empty] | dřevní pelety třída A1/D06, s objemovým zásobníkem a automatickým přísunem pellet, včetně příslušenství: nasávací sonda + 2x flexi hadice d50 v délce 12m
23 | 731-02 | Zásobníkový ohřívač teplé vody o objemu 400 litrů, včetně tepelné izolace, topná plocha výměníku min. 2,0 m2 | kus | 1 |  | 0 |  | Vlastní |  | POL_NEZ | 1_ | 21
24 | 731-03 | Elektrické topné těleso pro zásobník TV o výkonu 6 kW | kus | 1 |  | 0 |  | Vlastní |  | POL_NEZ | 1_ | 21
25 | 731-04 | Lodní kontejner 10" pro zásobování pelet | kus | 1 |  | 0 |  | Vlastní |  | POL_NEZ | 1_ | 21
26 | 731-05 | Vystrojení kontejneru viz. výkres technologie D.1.4.d-10:dřevěné trámky, SDK desky s požární odolností, 2x otvor pro plnění kontejneru s bajonetovou spojkou | kus | 1 |  | 0 |  | Vlastní |  | POL_NEZ | 1_ | 21
27 | 731-06a | Nerezové odkouření pro peletový kotel, podrobný výpis prvků viz. výkresová část: D.1.4.1-09 | soubor | 1 |  | 0 |  | Vlastní |  | POL_NEZ | 1_ | 21
|  | kouřovod d 230 v délce cca 2,0m (jednosložkový nerezový systém) | [12 empty] | kouřovod d 230 v délce cca 2,0m (jednosložkový nerezový systém)
|  | komín d 230 v délce cca 6,0m (třísložkvý nerezový systém) | [12 empty] | komín d 230 v délce cca 6,0m (třísložkvý nerezový systém)
28 | 731-07 | Napojení na stávající rozvod UT | soubor | 4 |  | 0 |  | Vlastní |  | POL_NEZ | 1_ | 21
29 | 731-08 | Přenosný hasicí přístroj CO2 s hasicí schopností min. 113 B | kus | 1 |  | 0 |  | Vlastní |  | POL_NEZ | 1_ | 21
30 | 731-09 | Detektor plynu pro kontrolu těsnosti spojů | kus | 1 |  | 0 |  | Vlastní |  | POL_NEZ | 1_ | 21
31 | 731-10 | Lékárnička | kus | 1 |  | 0 |  | Vlastní |  | POL_NEZ | 1_ | 21
32 | 731-11 | Bateriová svítilna | kus | 1 |  | 0 |  | Vlastní |  | POL_NEZ | 1_ | 21
33 | 731-12 | Detektor oxidu uhelnatého | kus | 1 |  | 0 |  | Vlastní |  | POL_NEZ | 1_ | 21
34 | 731-13 | Polička rozměry 80x20 cm | kus | 1 |  | 0 |  | Vlastní |  | POL_NEZ | 1_ | 21
35 | 731-14 | Závěsy typu U, L a objímky na potrubí | soubor | 1 |  | 0 |  | Vlastní |  | POL_NEZ | 1_ | 21
36 | 731-15 | Prostředek pro čištění nových systémů | litr | 18 |  | 0 |  | Vlastní |  | POL_NEZ | 1_ | 21
37 | 731-16 | Inhibitor, který chrání systém před nežádoucí korozí a usazováním vodního kamene | litr | 18 |  | 0 |  | Vlastní |  | POL_NEZ | 1_ | 21
38 | 731-17 | Doprava kotle, cca 1 tuna | kus | 1 |  | 0 |  | Vlastní |  | POL_NEZ | 1_ | 21
| 998 73-1 Přesun hmot pro kotelny | [7 empty] | 0
| vodorovně do 50 m | [8 empty] | SPX
39 | 998731201R00 | ...umístěné ve výšce (hloubce) do 6 m | % |  |  | 0 | 800-731 | RTS 16/ II |  | POL |  | 21
| 998 73-119 příplatek k ceně za zvětšený přesun přes vymezenou největší dopravní vzdálenost | [7 empty] | 1
40 | 998731293R00 | ...do 500 m | % |  |  | 0 | 800-731 | RTS 16/ II |  | POL |  | 21
Díl: | 732 | Strojovny |  |  | 0 |  |  |  |  | DIL
| 732 11 Rozdělovače a sběrače | [7 empty] | 0
| 732 11-1 včetně dodávky (výroby) těles | [7 empty] | 1
41 | 732111135R00 | ...tělesa rozdělovačů a sběračů o délce 1 m, DN 150 | kus | 2 |  | 0 | 800-731 | RTS 16/ II |  | POL |  | 21
|  | Včetně tělesa základní délky 1 m, dna a odvodňovacího hrdla. | [12 empty] | Včetně tělesa základní délky 1 m, dna a odvodňovacího hrdla.
| 732 11 Rozdělovače a sběrače | [7 empty] | 0
| 732 11-1 včetně dodávky (výroby) těles | [7 empty] | 1
42 | 732111233R00 | ...příplatek k ceně za každých dalších i započatých 0,5 m délky tělěsa, DN 150 | kus | 2 |  | 0 | 800-731 | RTS 16/ II |  | POL |  | 21
| 732 11 Rozdělovače a sběrače | [7 empty] | 0
| 732 11-1 včetně dodávky (výroby) těles | [7 empty] | 1
43 | 732111316R00 | ...trubková hrdla rozdělovačů a sběračů bez přírub, DN 40 | kus | 4 |  | 0 | 800-731 | RTS 16/ II |  | POL |  | 21
| 732 11 Rozdělovače a sběrače | [7 empty] | 0
| 732 11-1 včetně dodávky (výroby) těles | [7 empty] | 1
44 | 732111318R00 | ...trubková hrdla rozdělovačů a sběračů bez přírub, DN 50 | kus | 4 |  | 0 | 800-731 | RTS 16/ II |  | POL |  | 21
| 732 11 Demontáž rozdělovačů a sběračů | [7 empty] | 0
45 | 732110812R00 | ...přes 100 do DN 200 | m | 2 |  | 0 | 800-731 | RTS 16/ II |  | POL |  | 21
| 732 19 Montáž orientačních štítků | [7 empty] | 0
46 | 732199100RM1 | ...s dodávkou orientačního štítku | soubor | 10 |  | 0 | 800-731 | RTS 16/ II |  | POL |  | 21
| 732 42 Čerpadla teplovodní | [7 empty] | 0
| 732 42-9 Montáž čerpadel teplovodních oběhových spirálních | [7 empty] | 1
47 | 732429112R00 | ...DN 40 | soubor | 1 |  | 0 | 800-731 | RTS 16/ II |  | POL |  | 21
| 732 42 Čerpadla teplovodní | [7 empty] | 0
| 732 42-9 Montáž čerpadel teplovodních oběhových spirálních | [7 empty] | 1
48 | 732429113R00 | ...DN 50 | soubor | 2 |  | 0 | 800-731 | RTS 16/ II |  | POL |  | 21
| 732 42 Demontáž čerpadel oběhových spirálních(do potrubí) | [7 empty] | 0
49 | 732420816R00 | ...DN 100 | kus | 1 |  | 0 | 800-731 | RTS 16/ II |  | POL |  | 21
50 | 731-00 | Demontáž expanzní nádoby včetně potrubí včetně veškerého příslušenství | kus | 1 |  | 0 |  | Vlastní |  | POL_NEZ | 1_ | 21
51 | 732-01 | Oběhové čerpadlo s aut. přizpůsobením výkonu závitové, DN50, PN10, závitové, Q=4,51m3/h, Hmax= 6,0 m | kus | 2 |  | 0 |  | Vlastní |  | POL_NEZ | 1_ | 21
52 | 732-02 | Oběhové čerpadlo s aut. přizpůsobením výkonu závitové, DN40, PN10, závitové, Q=2,15m3/h, Hmax= 4,0 m | kus | 1 |  | 0 |  | Vlastní |  | POL_NEZ | 1_ | 21
53 | 732-03 | Podltakové odplyňovací zařízení s integrovaným doplňováním, technické vlastnosti viz technická zpráva, vč. uvedení do provozu | kus | 1 |  | 0 |  | Vlastní |  | POL_NEZ | 1_ | 21
54 | 732-04 | Odlučovač nečistot a kalů s varnými hrdliy 2", s magnetickou vložkou, 110 °C, 16 bar, Qmax=12,5 m3/h | kus | 1 |  | 0 |  | Vlastní |  | POL_NEZ | 1_ | 21
55 | 732-05 | Dávkovací nádoba na chemikálie DN100 | kus | 1 |  | 0 |  | Vlastní |  | POL_NEZ | 1_ | 21
56 | 732-06 | Ponorné čerpadlo s plovákem q=0,2 l/s, H=5m | kus | 1 |  | 0 |  | Vlastní |  | POL_NEZ | 1_ | 21
57 | 732-07 | Hydraulický vyrovnávač dynamických tlaků, Qmax= 8,0 m3/h, vč. tepelné izolace | kus | 1 |  | 0 |  | Vlastní |  | POL_NEZ | 1_ | 21
58 | 732111328R01 | Trubková hrdla rozděl. a sběr. přírubový spoj, DN 50 | kus | 2 |  | 0 |  | Vlastní |  | POL_NEZ | 1_ | 21
| 998 73-2 Přesun hmot pro strojovny | [7 empty] | 0
59 | 998732202R00 | ...v objektech výšky do 12 m | % |  |  | 0 | 800-731 | RTS 16/ II |  | POL |  | 21
| 998 73-219 příplatek k ceně za zvětšený přesun přes vymezenou největší dopravní vzdálenost | [7 empty] | 1
60 | 998732294R00 | ...do 1000 m | % |  |  | 0 | 800-731 | RTS 16/ II |  | POL |  | 21
Díl: | 733 | Rozvod potrubí |  |  | 0 |  |  |  |  | DIL
| 733 11 Potrubí z trubek závitových | [7 empty] | 0
61 | 733111123R00 | ...ocelových bezešvých, běžných, nízkotlaké a středotlaké, DN 15 | m | 14 |  | 0 | 800-731 | RTS 16/ II |  | POL |  | 21
|  | Potrubí včetně tvarovek a zednických výpomocí. | [12 empty] | Potrubí včetně tvarovek a zednických výpomocí.
62 | 733111124R00 | ...ocelových bezešvých, běžných, nízkotlaké a středotlaké, DN 20 | m | 7 |  | 0 | 800-731 | RTS 16/ II |  | POL |  | 21
|  | Potrubí včetně tvarovek a zednických výpomocí. | [12 empty] | Potrubí včetně tvarovek a zednických výpomocí.
63 | 733111125R00 | ...ocelových bezešvých, běžných, nízkotlaké a středotlaké, DN 25 | m | 12 |  | 0 | 800-731 | RTS 16/ II |  | POL |  | 21
|  | Potrubí včetně tvarovek a zednických výpomocí. | [12 empty] | Potrubí včetně tvarovek a zednických výpomocí.
64 | 733111126R00 | ...ocelových bezešvých, běžných, nízkotlaké a středotlaké, DN 32 | m | 22 |  | 0 | 800-731 | RTS 16/ II |  | POL |  | 21
|  | Potrubí včetně tvarovek a zednických výpomocí. | [12 empty] | Potrubí včetně tvarovek a zednických výpomocí.
65 | 733111128R00 | ...ocelových bezešvých, běžných, nízkotlaké a středotlaké, DN 50 | m | 24 |  | 0 | 800-731 | RTS 16/ II |  | POL |  | 21
|  | Potrubí včetně tvarovek a zednických výpomocí. | [12 empty] | Potrubí včetně tvarovek a zednických výpomocí.
| 733 12 Demontáž potrubí z ocelových trubek hladkých | [7 empty] | 0
66 | 733120832R00 | ...přes 89 do D 133 | m | 25 |  | 0 | 800-731 | RTS 16/ II |  | POL |  | 21
| 733 19-1 Tlakové zkoušky potrubí | [7 empty] | 0
| 733 19-11 ocelových závitových, plastových, měděných | [7 empty] | 1
67 | 733190108R00 | ...přes DN 40 do DN 50 | m | 79 |  | 0 | 800-731 | RTS 16/ II |  | POL |  | 21
|  | Včetně dodávky vody, uzavření a zabezpečení konců potrubí. | [12 empty] | Včetně dodávky vody, uzavření a zabezpečení konců potrubí.
68 | 733-01 | T-kus ocelový varný DN50 | kus | 6 |  | 0 |  | Vlastní |  | POL_NEZ | 1_ | 21
69 | 733-02 | Redukce ocelová varná DN 50/20 | kus | 2 |  | 0 |  | Vlastní |  | POL_NEZ | 1_ | 21
70 | 733-03 | Redukce ocelová varná DN 50/25 | kus | 2 |  | 0 |  | Vlastní |  | POL_NEZ | 1_ | 21
71 | 733-04 | Redukce ocelová varná DN 50/32 | kus | 2 |  | 0 |  | Vlastní |  | POL_NEZ | 1_ | 21
72 | 733-05 | Redukce ocelová varná DN 40/32 | kus | 2 |  | 0 |  | Vlastní |  | POL_NEZ | 1_ | 21
73 | 733-06 | Redukce ocelová varná DN 65/50 | kus | 4 |  | 0 |  | Vlastní |  | POL_NEZ | 1_ | 21
74 | 31630509R | oblouk trubkový mat. ocel S 235; typ 3; úhel 90 °; DN 20 mm; vnější pr. 31,8 mm; síla stěny 2,6 mm | kus | 8 |  | 0 | SPCM | RTS 16/ II |  | POL |  | 21
75 | 31630519R | oblouk trubkový mat. ocel S 235; typ 3; úhel 90 °; DN 50 mm; vnější pr. 60,3 mm; síla stěny 2,9 mm | kus | 16 |  | 0 | SPCM | RTS 16/ II |  | POL |  | 21
| 998 73-3 Přesun hmot pro rozvody potrubí | [7 empty] | 0
76 | 998733203R00 | ...v objektech výšky do 24 m | % |  |  | 0 | 800-731 | RTS 16/ II |  | POL |  | 21
| 998 73-319 příplatek k ceně za zvětšený přesun přes vymezenou největší dopravní vzdálenost | [7 empty] | 1
77 | 998733293R00 | ...do 500 m | % |  |  | 0 | 800-731 | RTS 16/ II |  | POL |  | 21
Díl: | 734 | Armatury |  |  | 0 |  |  |  |  | DIL
| 734 17 Průhledítka, mezikusy, přírubové spoje | [7 empty] | 0
| 734 17-4 přírubové spoje | [7 empty] | 1
78 | 734173414R00 | ...PN 1,6/I MPa, DN 50 | soubor | 2 |  | 0 | 800-731 | RTS 16/ II |  | POL |  | 21
| 734 21 Ventily odvzdušňovací závitové | [7 empty] | 0
| 734 21-1 včetně dodávky materiálu | [7 empty] | 1
79 | 734213112R00 | ...automatický odvzdušňovací ventil , DN 15, PN 10, mosaz | kus | 5 |  | 0 | 800-731 | RTS 16/ II |  | POL |  | 21
| 734 23 Ventily a kohouty uzavírací závitové | [7 empty] | 0
| 734 23-1 včetně dodávky materiálu | [7 empty] | 1
80 | 734233111R00 | ...kulový kohout, DN 15, vnitřní-vnitřní, PN 25, mosaz | kus | 5 |  | 0 | 800-731 | RTS 16/ II |  | POL |  | 21
| 734 23 Ventily a kohouty uzavírací závitové | [7 empty] | 0
| 734 23-1 včetně dodávky materiálu | [7 empty] | 1
81 | 734233112R00 | ...kulový kohout, DN 20, vnitřní-vnitřní, PN 25, mosaz | kus | 4 |  | 0 | 800-731 | RTS 16/ II |  | POL |  | 21
| 734 23 Ventily a kohouty uzavírací závitové | [7 empty] | 0
| 734 23-1 včetně dodávky materiálu | [7 empty] | 1
82 | 734233113R00 | ...kulový kohout, DN 25, vnitřní-vnitřní, PN 25, mosaz | kus | 2 |  | 0 | 800-731 | RTS 16/ II |  | POL |  | 21
| 734 23 Ventily a kohouty uzavírací závitové | [7 empty] | 0
| 734 23-1 včetně dodávky materiálu | [7 empty] | 1
83 | 734233114R00 | ...kulový kohout, DN 32, vnitřní-vnitřní, PN 25, mosaz | kus | 5 |  | 0 | 800-731 | RTS 16/ II |  | POL |  | 21
| 734 23 Ventily a kohouty uzavírací závitové | [7 empty] | 0
| 734 23-1 včetně dodávky materiálu | [7 empty] | 1
84 | 734233116R00 | ...kulový kohout, DN 50, vnitřní-vnitřní, PN 16, mosaz | kus | 15 |  | 0 | 800-731 | RTS 16/ II |  | POL |  | 21
| 734 24 Ventily a klapky zpětné závitové | [7 empty] | 0
| 734 24-1 včetně dodávky materiálu | [7 empty] | 1
85 | 734243124R00 | ...zpětný ventil, DN 32, vnitřní-vnitřní závit, PN 20, mosaz | kus | 1 |  | 0 | 800-731 | RTS 16/ II |  | POL |  | 21
| 734 24 Ventily a klapky zpětné závitové | [7 empty] | 0
| 734 24-1 včetně dodávky materiálu | [7 empty] | 1
86 | 734243126R00 | ...zpětný ventil, DN 50, vnitřní-vnitřní závit, PN 20, mosaz | kus | 2 |  | 0 | 800-731 | RTS 16/ II |  | POL |  | 21
| 734 25 Ventily pojistné závitové | [7 empty] | 0
| nízkozdvižné pružinové | [8 empty] | SPX
| 734 25-1 včetně dodávky materiálu | [7 empty] | 1
87 | 734253115R00 | ...pojistný ventil, DN 20, 2,5 bar, mosaz, vnitřní-vnitřní závit | kus | 1 |  | 0 | 800-731 | RTS 16/ II |  | POL |  | 21
| 734 26 Šroubení | [7 empty] | 0
| 734 26-1 včetně dodávky materiálu | [7 empty] | 1
88 | 734263314R00 | ...topenářské šroubení, DN 25, přímé, PN 10, mosaz | kus | 2 |  | 0 | 800-731 | RTS 16/ II |  | POL |  | 21
| 734 26 Šroubení | [7 empty] | 0
| 734 26-1 včetně dodávky materiálu | [7 empty] | 1
89 | 734263315R00 | ...topenářské šroubení, DN 32, přímé, PN 10, mosaz | kus | 4 |  | 0 | 800-731 | RTS 16/ II |  | POL |  | 21
| 734 26 Šroubení | [7 empty] | 0
| 734 26-1 včetně dodávky materiálu | [7 empty] | 1
90 | 734265317R00 | ...topenářské šroubení, DN 50, přímé, PN 16, mosaz | kus | 8 |  | 0 | 800-731 | RTS 16/ II |  | POL |  | 21
| 734 29 Ostatní armatury | [7 empty] | 0
| 734 29-1 kohouty plnící a vypouštěcí včetně dodávky materiálu | [7 empty] | 1
91 | 734291113R00 | ...kulový kohout vypouštěcí a napouštěcí, DN 15, PN 10, litina | kus | 10 |  | 0 | 800-731 | RTS 16/ II |  | POL |  | 21
| 734 29 Ostatní armatury | [7 empty] | 0
| 734 29-2 filtry a kohouty kulové s filtrem závitové včetně dodávky materiálu | [7 empty] | 1
92 | 734293223R00 | ...filtr, DN 25, vnitřní-vnitřní závit, PN 20, mosaz | kus | 1 |  | 0 | 800-731 | RTS 16/ II |  | POL |  | 21
| 734 29 Ostatní armatury | [7 empty] | 0
| 734 29-2 filtry a kohouty kulové s filtrem závitové včetně dodávky materiálu | [7 empty] | 1
93 | 734293224R00 | ...filtr, DN 32, vnitřní-vnitřní závit, PN 20, mosaz | kus | 1 |  | 0 | 800-731 | RTS 16/ II |  | POL |  | 21
| 734 29 Ostatní armatury | [7 empty] | 0
| 734 29-2 filtry a kohouty kulové s filtrem závitové včetně dodávky materiálu | [7 empty] | 1
94 | 734293226R00 | ...filtr, DN 50, vnitřní-vnitřní závit, PN 20, mosaz | kus | 2 |  | 0 | 800-731 | RTS 16/ II |  | POL |  | 21
| 734 39 Kondenzační smyčky k přivaření | [7 empty] | 0
95 | 734391114R00 | ...zahnuté | kus | 5 |  | 0 | 800-731 | RTS 16/ II |  | POL |  | 21
| 734 42-9 Příslušenství tlakoměrů | [7 empty] | 0
| 734 42-91 kohouty čepové | [7 empty] | 1
96 | 734424912R00 | ...K 70-181-716,M20x1,5 | kus | 5 |  | 0 | 800-731 | RTS 16/ II |  | POL |  | 21
| 734 49 Stavoznaky, ochranné jímky, návarky | [7 empty] | 0
| 734 49-3 návarky s metrickým závitem | [7 empty] | 1
97 | 734494121R00 | ...M 20x1,5, délka do 220 mm | kus | 8 |  | 0 | 800-731 | RTS 16/ II |  | POL |  | 21
| 734 49 Stavoznaky, ochranné jímky, návarky | [7 empty] | 0
| 734 49-4 návarky s trubkovým závitem | [7 empty] | 1
98 | 734494213R00 | ...G 1/2" | kus | 9 |  | 0 | 800-731 | RTS 16/ II |  | POL |  | 21
| 210 23 Rozvod stlačeného vzduchu | [7 empty] | 0
99 | 210230132R00 | ...kohout manometrový, zkušební JT 25, | kus | 5 |  | 0 | M21 | RTS 16/ II |  | POL |  | 21
100 | 734-01 | Pryžový vibrační mezikus přírubový DN 50, tmax=100°C, PN10 | kus | 2 |  | 0 |  | Vlastní |  | POL_NEZ | 1_ | 21
101 | 734-02 | Teploměr 0-120°C | kus | 7 |  | 0 |  | Vlastní |  | POL_NEZ | 1_ | 21
102 | 734-03 | Manometr 0-2,5 bar, M20x1,5 | kus | 5 |  | 0 |  | Vlastní |  | POL_NEZ | 1_ | 21
| 998 73-4 Přesun hmot pro armatury | [7 empty] | 0
103 | 998734203R00 | ...v objektech výšky do 4 m | % |  |  | 0 | 800-731 | RTS 16/ II |  | POL |  | 21
| 998 73-419 příplatek k ceně za zvětšený přesun přes vymezenou největší dopravní vzdálenost | [7 empty] | 1
104 | 998734293R00 | ...do 500 m | % |  |  | 0 | 800-731 | RTS 16/ II |  | POL |  | 21
Díl: | 735 | Otopná tělesa |  |  | 0 |  |  |  |  | DIL
| 735 15 Otopná tělesa panelová | [7 empty] | 0
105 | 735157666R00 | ...počet desek 2, počet přídavných přestupných ploch 2, výška 600 mm, délka 1000 mm, provedení ventil kompakt, pravé spodní připojení, s nuceným oběhem, čelní deska profilovaná | kus | 1 |  | 0 | 800-731 | RTS 16/ II |  | POL |  | 21
106 | 735-01 | Termostatická hlavice pro veřejné prostory, technické parametry viz technická zpráva | kus | 1 |  | 0 |  | Vlastní |  | POL_NEZ | 1_ | 21
107 | 735-02 | Termostatický ventil přímý DN15, technické parametry viz technická zpráva | kus | 1 |  | 0 |  | Vlastní |  | POL_NEZ | 1_ | 21
108 | 735-03 | Šroubení uzavíratelné, přímé, DN15 | kus | 1 |  | 0 |  | Vlastní |  | POL_NEZ | 1_ | 21
109 | 735-04 | Napojení na stávající rozvod UT | soubor | 1 |  | 0 |  | Vlastní |  | POL_NEZ | 1_ | 21
| 998 73-5 Přesun hmot pro otopná tělesa | [7 empty] | 0
110 | 998735202R00 | ...v objektech výšky do 12 m | % |  |  | 0 | 800-731 | RTS 16/ II |  | POL |  | 21
| 998 73-51 výpočet z hmotnosti | [7 empty] | 1
| 998 73-519 příplatek k ceně za zvětšený přesun přes vymezenou největší dopravní vzdálenost | [7 empty] | 2
111 | 998735293R00 | ...do 500 m | % |  |  | 0 | 800-731 | RTS 16/ II |  | POL |  | 21
Díl: | 783 | Nátěry |  |  | 0 |  |  |  |  | DIL
| 783 42 Nátěry potrubí a armatur syntetické | [7 empty] | 0
| na vzduchu schnoucí | [8 empty] | SPX
112 | 783424140R00 | ...potrubí, do DN 50 mm, dvojnásobné se základním nátěrem | m | 79 |  | 0 | 800-783 | RTS 16/ II |  | POL |  | 21
Díl: | M23 | Montáže potrubí |  |  | 0 |  |  |  |  | DIL
113 | 230330081R00 | Chránička potrubí Fe, délka 0,5 m, 159 x 4,5 | kus | 2 |  | 0 |  | RTS 16/ II |  | POL |  | 21
Díl: | VN | Vedlejší náklady |  |  | 0 |  |  |  |  | DIL
114 | 10-01 | Zaškolení obsluhy | soubor | 1 |  | 0 |  | Vlastní |  | POL_NEZ | 99_8 | 21
115 | 10-02 | Návrh provozního řádu | kus | 1 |  | 0 |  | Vlastní |  | POL_NEZ | 99_8 | 21
116 | 10-03 | Dokladová část k realizaci | kus | 1 |  | 0 |  | Vlastní |  | POL_NEZ | 99_8 | 21
117 | 10-04 | Provozní dokumentace | kus | 1 |  | 0 |  | Vlastní |  | POL_NEZ | 99_8 | 21
118 | 10-05 | Revizní kniha kotle | kus | 1 |  | 0 |  | Vlastní |  | POL_NEZ | 99_8 | 21
119 | 10-06 | Revize kouřovodu, komínu | kus | 1 |  | 0 |  | Vlastní |  | POL_NEZ | 99_8 | 21
120 | 10-07 | Měření emisí | kus | 1 |  | 0 |  | Vlastní |  | POL_NEZ | 99_8 | 21
121 | 10-08 | Spuštění kotle | kus | 1 |  | 0 |  | Vlastní |  | POL_NEZ | 99_8 | 21
122 | 10-09 | Vyregulování a seřízení vestavěných termostatických ventilů | kus | 1 |  | 0 |  | Vlastní |  | POL_NEZ | 99_8 | 21
123 | 10-10 | Vyregulování a seřízení regulačního šroubení | kus | 1 |  | 0 |  | Vlastní |  | POL_NEZ | 99_8 | 21
124 | 10-11 | Nastavení a zajištění termostatických hlavic | kus | 1 |  | 0 |  | Vlastní |  | POL_NEZ | 99_8 | 21
125 | 10-12 | Topná zkouška | soubor | 1 |  | 0 |  | Vlastní |  | POL_NEZ | 99_8 | 21
126 | 10-13 | Vypuštění a vyplachování systému viz technická zpráva | soubor | 1 |  | 0 |  | Vlastní |  | POL_NEZ | 99_8 | 21
127 | 10-14 | Napuštění systému a úprava vody na výstupní parametry viz technická zpráva | soubor | 1 |  | 0 |  | Vlastní |  | POL_NEZ | 99_8 | 21
128 | 10-15 | Požární hlídka po dokončení svářečských prací | hodin | 60 |  | 0 |  | Vlastní |  | POL_NEZ | 99_8 | 21
129 | 10-16 | Elektrocentrála 5,5 kW | hodin | 120 |  | 0 |  | Vlastní |  | POL_NEZ | 99_8 | 21
130 | 10-17 | Vizuální kontrola svárů (EN 970) | soubor | 1 |  | 0 |  | Vlastní |  | POL_NEZ | 99_8 | 21
131 | 10-18 | Lešení do výšky 2,5 m | soubor | 1 |  | 0 |  | Vlastní |  | POL_NEZ | 99_8 | 21
132 | 10-19 | Stavební výpomoci a úpravy, např. drážky, průrazy, prostupy, zazdívky, zapravení, přeložení, atd., včetně veškrého příslušenství, doplňků kotevních a spojovacích prvků, provrchové úpravy | hodin | 40 |  | 0 |  | Vlastní |  | POL_NEZ | 99_8 | 21
133 | 10-20 | Začištění, vyspravení a doplnění stávajících konstrukcí po provedení bouracích prací a prostupů | hodin | 45 |  | 0 |  | Vlastní |  | POL_NEZ | 99_8 | 21
| Celkem za objekt |  |  |  |  | 0

## SO04 03 Pol
Položkový soupis prací a dodávek | [8 empty] | #LevelZatrideniCeniku#
S: | 216014-10 | Náměšť nad Oslavou – Vícenice - rekonstrukce kotelen na pevná paliva
O: | SO04 | Budova rota 004 – rekonstrukce kotelny | [6 empty] | STA
R: | 03 | Zdravotechnika
[13 empty] | 15 | 21
P.č. | Číslo položky | Název položky | MJ | množství | cena / MJ | celkem | Ceník | Cen. soustava |  |  |  |  | 0 | 0
| Ceník, kapitola | Poznámka uchazeče
Díl: | 721 | Vnitřní kanalizace |  |  | 0 |  |  |  |  | DIL
| 721 17-1 Potrubí z plastových trub | [7 empty] | 0
1 | 721176101R00 | ...polypropylenové potrubí PP, připojovací, D 32 mmm, s 1,8 mm, DN 30 | m | 2 |  | 0 | 800-721 | RTS 16/ II |  | POL |  | 21
|  | Potrubí včetně tvarovek. Bez zednických výpomocí. | [12 empty] | Potrubí včetně tvarovek. Bez zednických výpomocí.
2 | 721176102R00 | ...polypropylenové potrubí PP, připojovací, D 40 mmm, s 1,8 mm, DN 40 | m | 14 |  | 0 | 800-721 | RTS 16/ II |  | POL |  | 21
|  | Potrubí včetně tvarovek. Bez zednických výpomocí. | [12 empty] | Potrubí včetně tvarovek. Bez zednických výpomocí.
3 | 721-01 | Zápachová uzávěra pro odkapávání kondenzátu včetně montáže | kus | 1 |  | 0 |  | Vlastní |  | POL_NEZ | 1_ | 21
4 | 721-02 | Nálevka se sifonem pro odkapávání kondenzátu včetně montáže | kus | 4 |  | 0 |  | Vlastní |  | POL_NEZ | 1_ | 21
| 998 72-1 Přesun hmot pro vnitřní kanalizaci | [7 empty] | 0
| 50 m vodorovně, měřeno od těžiště půdorysné plochy skládky do těžiště půdorysné plochy objektu | [8 empty] | SPX
5 | 998721201R00 | ...v objektech výšky do 6 m | % |  |  | 0 | 800-721 | RTS 16/ II |  | POL |  | 21
| 998 72-119 příplatek k ceně za zvětšený přesun přes vymezenou největší dopravní vzdálenost | [7 empty] | 1
6 | 998721292R00 | ...do 100 m | % |  |  | 0 | 800-721 | RTS 16/ II |  | POL |  | 21
Díl: | 722 | Vnitřní vodovod |  |  | 0 |  |  |  |  | DIL
| 722 17-1 Potrubí z plastických hmot | [7 empty] | 0
7 | 722172331R00 | ...polypropylenové potrubí PP-R, D 20 mm, s 3,4 mm, PN 20, polyfúzně svařované, včetně zednických výpomocí | m | 31 |  | 0 | 800-721 | RTS 16/ II |  | POL |  | 21
|  | Potrubí včetně tvarovek a zednických výpomocí. | [12 empty] | Potrubí včetně tvarovek a zednických výpomocí.
|  | Včetně pomocného lešení o výšce podlahy do 1900 mm a pro zatížení do 1,5 kPa. | [12 empty] | Včetně pomocného lešení o výšce podlahy do 1900 mm a pro zatížení do 1,5 kPa.
8 | 722172332R00 | ...polypropylenové potrubí PP-R, D 25 mm, s 4,2 mm, PN 20, polyfúzně svařované, včetně zednických výpomocí | m | 5 |  | 0 | 800-721 | RTS 16/ II |  | POL |  | 21
|  | Potrubí včetně tvarovek a zednických výpomocí. | [12 empty] | Potrubí včetně tvarovek a zednických výpomocí.
|  | Včetně pomocného lešení o výšce podlahy do 1900 mm a pro zatížení do 1,5 kPa. | [12 empty] | Včetně pomocného lešení o výšce podlahy do 1900 mm a pro zatížení do 1,5 kPa.
9 | 722172333R00 | ...polypropylenové potrubí PP-R, D 32 mm, s 5,4 mm, PN 20, polyfúzně svařované, včetně zednických výpomocí | m | 36 |  | 0 | 800-721 | RTS 16/ II |  | POL |  | 21
|  | Potrubí včetně tvarovek a zednických výpomocí. | [12 empty] | Potrubí včetně tvarovek a zednických výpomocí.
|  | Včetně pomocného lešení o výšce podlahy do 1900 mm a pro zatížení do 1,5 kPa. | [12 empty] | Včetně pomocného lešení o výšce podlahy do 1900 mm a pro zatížení do 1,5 kPa.
| 722 18-1 Izolace vodovodního potrubí | [7 empty] | 0
| 722 18-12 návleková | [7 empty] | 1
10 | 722181212RT7 | ...trubice z pěnového polyetylenu, tloušťka stěny 9 mm, d 22 mm | m | 7 |  | 0 | 800-721 | RTS 16/ II |  | POL |  | 21
|  | V položce je kalkulována dodávka izolační trubice, spon a lepicí pásky. | [12 empty] | V položce je kalkulována dodávka izolační trubice, spon a lepicí pásky.
| 722 18-1 Izolace vodovodního potrubí | [7 empty] | 0
| 722 18-12 návleková | [7 empty] | 1
11 | 722181212RU2 | ...trubice z pěnového polyetylenu, tloušťka stěny 9 mm, d 35 mm | m | 10 |  | 0 | 800-721 | RTS 16/ II |  | POL |  | 21
|  | V položce je kalkulována dodávka izolační trubice, spon a lepicí pásky. | [12 empty] | V položce je kalkulována dodávka izolační trubice, spon a lepicí pásky.
| 722 18-1 Izolace vodovodního potrubí | [7 empty] | 0
| 722 18-12 návleková | [7 empty] | 1
12 | 722181215RT7 | ...trubice z pěnového polyetylenu, tloušťka stěny 25 mm, d 22 mm | m | 24 |  | 0 | 800-721 | RTS 16/ II |  | POL |  | 21
|  | V položce je kalkulována dodávka izolační trubice, spon a lepicí pásky. | [12 empty] | V položce je kalkulována dodávka izolační trubice, spon a lepicí pásky.
| 722 18-1 Izolace vodovodního potrubí | [7 empty] | 0
| 722 18-12 návleková | [7 empty] | 1
13 | 722181215RT8 | ...trubice z pěnového polyetylenu, tloušťka stěny 25 mm, d 25 mm | m | 5 |  | 0 | 800-721 | RTS 16/ II |  | POL |  | 21
|  | V položce je kalkulována dodávka izolační trubice, spon a lepicí pásky. | [12 empty] | V položce je kalkulována dodávka izolační trubice, spon a lepicí pásky.
| 722 18-1 Izolace vodovodního potrubí | [7 empty] | 0
| 722 18-12 návleková | [7 empty] | 1
14 | 722181215RU1 | ...trubice z pěnového polyetylenu, tloušťka stěny 25 mm, d 32 mm | m | 26 |  | 0 | 800-721 | RTS 16/ II |  | POL |  | 21
|  | V položce je kalkulována dodávka izolační trubice, spon a lepicí pásky. | [12 empty] | V položce je kalkulována dodávka izolační trubice, spon a lepicí pásky.
| 722 22-1 Armatury závitové s jedním závitem včetně dodávky materiálu | [7 empty] | 0
15 | 722221112R00 | ...kulový kohout vypouštěcí a napouštěcí, vnější závit, DN 15, PN 10, mosaz | kus | 3 |  | 0 | 800-721 | RTS 16/ II |  | POL |  | 21
| 722 23-1 Armatury závitové se dvěma závity včetně dodávky materiálu | [7 empty] | 0
16 | 722235111R00 | ...kulový kohout, vnitřní-vnitřní závit, DN 15, PN 25, mosaz | kus | 8 |  | 0 | 800-721 | RTS 16/ II |  | POL |  | 21
17 | 722235113R00 | ...kulový kohout, vnitřní-vnitřní závit, DN 25, PN 25, mosaz | kus | 5 |  | 0 | 800-721 | RTS 16/ II |  | POL |  | 21
18 | 722235521R00 | ...filtr, vnitřní-vnitřní závit, DN 15, PN 20, mosaz | kus | 1 |  | 0 | 800-721 | RTS 16/ II |  | POL |  | 21
19 | 722235523R00 | ...filtr, vnitřní-vnitřní závit, DN 25, PN 20, mosaz | kus | 1 |  | 0 | 800-721 | RTS 16/ II |  | POL |  | 21
20 | 722235651R00 | ...zpětný ventil, vnitřní-vnitřní závit, DN 15, PN 20, mosaz | kus | 2 |  | 0 | 800-721 | RTS 16/ II |  | POL |  | 21
21 | 722235653R00 | ...zpětný ventil, vnitřní-vnitřní závit, DN 25, PN 20, mosaz | kus | 1 |  | 0 | 800-721 | RTS 16/ II |  | POL |  | 21
| 722 26 Vodoměry | [7 empty] | 0
| 722 26-1 včetně dodávky materiálu | [7 empty] | 1
22 | 722264111R00 | ...bytový vodoměr, závitový jednovtokový suchoběžný, DN 15, pro teplotu vody do 30°C, montáž horizontálně i vertikálně, jmenovitý průtok 1,5 m3/hod, PN 10, délka 80 mm | kus | 1 |  | 0 | 800-721 | RTS 16/ II |  | POL |  | 21
| 722 26 Vodoměry | [7 empty] | 0
| 722 26-1 včetně dodávky materiálu | [7 empty] | 1
23 | 722264114R00 | ...bytový vodoměr, závitový jednovtokový suchoběžný, DN 20, pro teplotu vody do 30°C, montáž horizontálně i vertikálně, jmenovitý průtok 2,5 m3/hod, PN 10, délka 130 mm | kus | 1 |  | 0 | 800-721 | RTS 16/ II |  | POL |  | 21
| 722 28 Tlakové zkoušky vodovodního potrubí | [7 empty] | 0
24 | 722280106R00 | ...do DN 32 | m | 72 |  | 0 | 800-721 | RTS 16/ II |  | POL |  | 21
|  | Včetně dodávky vody, uzavření a zabezpečení konců potrubí. | [12 empty] | Včetně dodávky vody, uzavření a zabezpečení konců potrubí.
| 722 29-023 Proplach a dezinfekce vodovodního potrubí | [7 empty] | 0
25 | 722290234R00 | ...do DN 80 | m | 72 |  | 0 | 800-721 | RTS 16/ II |  | POL |  | 21
|  | Včetně dodání desinfekčního prostředku. | [12 empty] | Včetně dodání desinfekčního prostředku.
26 | 722-01 | Uchycení vodovodního potrubí | soubor | 1 |  | 0 |  | Vlastní |  | POL_NEZ | 1_ | 21
27 | 722-02 | Žlab pozinkovaný pro plastové potrubí d32, 2m | kus | 10 |  | 0 |  | Vlastní |  | POL_NEZ | 1_ | 21
28 | 722-03 | Žlab pozinkovaný pro plastové potrubí d25, 2m | kus | 10 |  | 0 |  | Vlastní |  | POL_NEZ | 1_ | 21
29 | 722-04 | Pojistný ventil ot. tlak 6 bar, 1/2x3/4" | kus | 1 |  | 0 |  | Vlastní |  | POL_NEZ | 1_ | 21
30 | 722-05 | Teploměr 0-120°C | kus | 2 |  | 0 |  | Vlastní |  | POL_NEZ | 1_ | 21
31 | 722-06 | Manometr 0-10 bar, M20x1,5, včetně kondenzační smyčky, třícestného zkušebního ventilu a montáže | kus | 3 |  | 0 |  | Vlastní |  | POL_NEZ | 1_ | 21
32 | 722-07 | Napojení na stávající rozvod vody do d32 | kus | 3 |  | 0 |  | Vlastní |  | POL_NEZ | 1_ | 21
33 | 722-08 | Napojení na potrubí odvodu kondenzátu | kus | 6 |  | 0 |  | Vlastní |  | POL_NEZ | 1_ | 21
| 998 72-2 Přesun hmot pro vnitřní vodovod | [7 empty] | 0
| vodorovně do 50 m | [8 empty] | SPX
34 | 998722201R00 | ...v objektech výšky do 6 m | % |  |  | 0 | 800-721 | RTS 16/ II |  | POL |  | 21
| 998 72-219 příplatek k ceně za zvětšený přesun přes vymezenou největší dopravní vzdálenost | [7 empty] | 1
35 | 998722292R00 | ...do 100 m | % |  |  | 0 | 800-721 | RTS 16/ II |  | POL |  | 21
Díl: | 732 | Strojovny |  |  | 0 |  |  |  |  | DIL
36 | 732-01 | Oběhové čerpadlo s aut. přizpůsobením výkonu, korozivzdorná ocel, závitové, DN15, PN10, Q=1,5m3/h, Hmax= 3,0 m, včetně časového spínače | kus | 1 |  | 0 |  | Vlastní |  | POL_NEZ | 1_ | 21
37 | 732-02 | Automatický kabinetní změkčovací filtr včetně bypassového montážního bloku MBP, kapacita při 1° dH= 5,5m3 | kus | 1 |  | 0 |  | Vlastní |  | POL_NEZ | 1_ | 21
38 | 732-03 | Sůl (pytel 25 kg) tabletovaná regenerační | kus | 1 |  | 0 |  | Vlastní |  | POL_NEZ | 1_ | 21
39 | 732-04 | Průtočná expanzní nádoba pro pitnou vodu o objemu 25 litrů, PN 10, včetně armatury s vypouštěním zajišťující průtok nádobou | kus | 1 |  | 0 |  | Vlastní |  | POL_NEZ | 1_ | 21
40 | 732-05 | Filtr mechanických nečistot 100 µm, DN15 | kus | 1 |  | 0 |  | Vlastní |  | POL_NEZ | 1_ | 21
41 | 732-06 | Potrubní oddělovač DN15 s ochranou proti kontaminaci kapalin rizikové třídy 4 | kus | 1 |  | 0 |  | Vlastní |  | POL_NEZ | 1_ | 21
42 | 732-07 | Tlakový redukční ventil s manometrem a šroubením DN15, PN25, max 80°C, rozsah 0,5 - 6 bar | kus | 1 |  | 0 |  | Vlastní |  | POL_NEZ | 1_ | 21
43 | 732-08 | Uzavírací ventil DN15 s elektropohonem | soubor | 1 |  | 0 |  | Vlastní |  | POL_NEZ | 1_ | 21
| 998 73-2 Přesun hmot pro strojovny | [7 empty] | 0
44 | 998732201R00 | ...v objektech výšky do 6 m | % |  |  | 0 | 800-731 | RTS 16/ II |  | POL |  | 21
| 998 73-219 příplatek k ceně za zvětšený přesun přes vymezenou největší dopravní vzdálenost | [7 empty] | 1
45 | 998732293R00 | ...do 500 m | % |  |  | 0 | 800-731 | RTS 16/ II |  | POL |  | 21
| Celkem za objekt |  |  |  |  | 0

## SO04 04 Pol
Položkový soupis prací a dodávek | [8 empty] | #LevelZatrideniCeniku#
S: | 216014-10 | Náměšť nad Oslavou – Vícenice - rekonstrukce kotelen na pevná paliva
O: | SO04 | Budova rota 004 – rekonstrukce kotelny | [6 empty] | STA
R: | 04 | Měření a regulace
[13 empty] | 15 | 21
P.č. | Číslo položky | Název položky | MJ | množství | cena / MJ | celkem | Ceník | Cen. soustava |  |  |  |  | 0 | 0
| Ceník, kapitola | Poznámka uchazeče
Díl: | 729a | Silnoproud a MaR |  |  | 0 |  |  |  |  | DIL
1 | 729a-01 | Rozvaděč přisazený, plastový s průhlednými dvířky ( 3 x 18mod) včetně základní výstroje, (jistící prvky pro silové obvody napájecí a jistící prvky pro řídící obvody, ovladače AUT-0-MAN) | kus | 1 |  | 0 |  | Vlastní |  | POL_NEZ | 1_ | 21
2 | 729a-02 | DDC Regulátor (s Web rozhraním a dálkovým přístupem nebo doplňujícím rozhraním pro dálkový přístup, k vizualizaci, Ethernet,RS232,RS485) | soubor | 1 |  | 0 |  | Vlastní |  | POL_NEZ | 1_ | 21
3 | 729a-03 | Moduly I/O (4DO, 8DI,4AI) | soubor | 1 |  | 0 |  | Vlastní |  | POL_NEZ | 1_ | 21
4 | 729a-04 | Dostrojení napájecího rozvaděče | soubor | 1 |  | 0 |  | Vlastní |  | POL_NEZ | 1_ | 21
5 | 729a-05 | Teplotní čidlo s jímkou nerez vč. návarku, instalace a výstroje rozvaděče | kus | 2 |  | 0 |  | Vlastní |  | POL_NEZ | 1_ | 21
6 | 729a-06 | Venkovní teplotní čidlo | kus | 1 |  | 0 |  | Vlastní |  | POL_NEZ | 1_ | 21
7 | 729a-07 | Prostorové teplotní čidlo | kus | 1 |  | 0 |  | Vlastní |  | POL_NEZ | 1_ | 21
8 | 729a-08 | Snímač tlaku 0-10V s kohoutem | kus | 1 |  | 0 |  | Vlastní |  | POL_NEZ | 1_ | 21
9 | 729a-09 | Detetekce CO | kus | 1 |  | 0 |  | Vlastní |  | POL_NEZ | 1_ | 21
10 | 729a-10 | Čidlo zaplavení | kus | 2 |  | 0 |  | Vlastní |  | POL_NEZ | 1_ | 21
11 | 729a-11 | Napájení jednofázového okruhu | kus | 5 |  | 0 |  | Vlastní |  | POL_NEZ | 1_ | 21
12 | 729a-12 | Napájení třífázového okruhu | kus | 1 |  | 0 |  | Vlastní |  | POL_NEZ | 1_ | 21
13 | 729a-13 | Dvoucestný ventil DN25 se servopohonem ON/OFF s havarijní funkcí | kus | 1 |  | 0 |  | Vlastní |  | POL_NEZ | 1_ | 21
14 | 729a-14 | Třícestný ventil DN 32, Kvs=16, servopohon 24V/0-10V | kus | 1 |  | 0 |  | Vlastní |  | POL_NEZ | 1_ | 21
15 | 729a-15 | Svítidlo průmyslové přisazené (2x28W) | kus | 2 |  | 0 |  | Vlastní |  | POL_NEZ | 1_ | 21
16 | 729a-16 | Svítidlo venkovní s PIR detektorem | kus | 1 |  | 0 |  | Vlastní |  | POL_NEZ | 1_ | 21
17 | 729a-17 | Vypínač, přisazený | kus | 1 |  | 0 |  | Vlastní |  | POL_NEZ | 1_ | 21
18 | 729a-18 | Zásuvka 230V, přisazená | kus | 3 |  | 0 |  | Vlastní |  | POL_NEZ | 1_ | 21
19 | 729a-19 | Zásuvková skříň (proudový chránič, 2x230V, 2x400V) | kus | 1 |  | 0 |  | Vlastní |  | POL_NEZ | 1_ | 21
20 | 729a-20 | Stop tlačítko | kus | 1 |  | 0 |  | Vlastní |  | POL_NEZ | 1_ | 21
Díl: | 729b | Kabely a kabelové trasy |  |  | 0 |  |  |  |  | DIL
21 | 729b-01 | CYKY 5x6 | m | 30 |  | 0 |  | Vlastní |  | POL_NEZ | 1_ | 21
22 | 729b-02 | CYKY 5x4 | m | 15 |  | 0 |  | Vlastní |  | POL_NEZ | 1_ | 21
23 | 729b-03 | CYKY 5x2,5 | m | 20 |  | 0 |  | Vlastní |  | POL_NEZ | 1_ | 21
24 | 729b-04 | CYKY 3x2,5 | m | 60 |  | 0 |  | Vlastní |  | POL_NEZ | 1_ | 21
25 | 729b-05 | CYKY 3x1,5 | m | 100 |  | 0 |  | Vlastní |  | POL_NEZ | 1_ | 21
26 | 729b-06 | JYTY 4x1 | m | 100 |  | 0 |  | Vlastní |  | POL_NEZ | 1_ | 21
27 | 729b-07 | JYTY 2x1 | m | 120 |  | 0 |  | Vlastní |  | POL_NEZ | 1_ | 21
28 | 729b-08 | CYY6 | m | 30 |  | 0 |  | Vlastní |  | POL_NEZ | 1_ | 21
29 | 729b-09 | Kabelové trasy - žlab | m | 15 |  | 0 |  | Vlastní |  | POL_NEZ | 1_ | 21
30 | 729b-10 | Kabelové trasy - trubky,lišty | m | 80 |  | 0 |  | Vlastní |  | POL_NEZ | 1_ | 21
Díl: | 729c | Centrála |  |  | 0 |  |  |  |  | DIL
31 | 729c-01 | SW pro DDC 16DB | soubor | 1 |  | 0 |  | Vlastní |  | POL_NEZ | 1_ | 21
32 | 729c-02 | Optický převodník | soubor | 1 |  | 0 |  | Vlastní |  | POL_NEZ | 1_ | 21
Díl: | 729d | Ostatní |  |  | 0 |  |  |  |  | DIL
33 | 729d-01 | Demontáže | hod | 10 |  | 0 |  | Vlastní |  | POL_NEZ | 1_ | 21
34 | 729d-02 | Dílenská dokumentace | kus | 1 |  | 0 |  | Vlastní |  | POL_NEZ | 1_ | 21
35 | 729d-03 | Projektová dokumentace skutečného stavu | kus | 1 |  | 0 |  | Vlastní |  | POL_NEZ | 1_ | 21
36 | 729d-04 | Revize, zaškolení obsluhy | hod | 10 |  | 0 |  | Vlastní |  | POL_NEZ | 1_ | 21
37 | 729d-05 | Zprovoznění | hod | 10 |  | 0 |  | Vlastní |  | POL_NEZ | 1_ | 21
38 | 729d-06 | Test 1:1 | hod | 10 |  | 0 |  | Vlastní |  | POL_NEZ | 1_ | 21
39 | 729d-07 | Ostatní režijní náklady | kus | 1 |  | 0 |  | Vlastní |  | POL_NEZ | 1_ | 21
| Celkem za objekt |  |  |  |  | 0

## Rekapitulace Objekt SO05
Stavba : | 216014-10 | Náměšť nad Oslavou – Vícenice - rekonstrukce kotelen na pevná paliva
Objekt : | SO05 | Budova rota 005 – rekonstrukce kotelny |  |  | JKSO : |  | STA
Rekapitulace stavebního objektu
Zákl. údaje | SO05
Budova rota 005 – rekonstrukce kotelny
Třídník stavebních objektů:
Rozsah:
Rekapitulace soupisů náležejících k objektu
Soupis | [5 empty] | Cena (Kč)
01 | Architektonicko-stavební řešení |  |  |  |  | 0 | 0 | 0
02 | Technologie |  |  |  |  | 0 | 0 | 0
03 | Zdravotechnika |  |  |  |  | 0 | 0 | 0
04 | Měření a regulace |  |  |  |  | 0 | 0 | 0
| Celkem objekt |  | SO05 |  |  | 0
Rekapitulace soupisu |  |  | 01 | Architektonicko-stavební řešení |  |  |  |  | Architektonicko-stavební řešení
Stavební díl | [5 empty] | Cena (Kč)
1 | Zemní práce |  |  |  |  | 0
11 | Přípravné a přidružené práce |  |  |  |  | 0
2 | Základy a zvláštní zakládání |  |  |  |  | 0
3 | Svislé a kompletní konstrukce |  |  |  |  | 0
38 | Kompletní konstrukce |  |  |  |  | 0
5 | Komunikace |  |  |  |  | 0
61 | Úpravy povrchů vnitřní |  |  |  |  | 0
63 | Podlahy a podlahové konstrukce |  |  |  |  | 0
64 | Výplně otvorů |  |  |  |  | 0
94 | Lešení a stavební výtahy |  |  |  |  | 0
95 | Dokončovací konstrukce na pozemních stavbách |  |  |  |  | 0
96 | Bourání konstrukcí |  |  |  |  | 0
97 | Prorážení otvorů |  |  |  |  | 0
711 | Izolace proti vodě |  |  |  |  | 0
728 | Vzduchotechnika |  |  |  |  | 0
767 | Konstrukce zámečnické |  |  |  |  | 0
783 | Nátěry |  |  |  |  | 0
784 | Malby |  |  |  |  | 0
D96 | Přesuny suti a vybouraných hmot |  |  |  |  | 0
| Celkem soupis |  | 01 |  |  | 0
Rekapitulace soupisu |  |  | 02 | Technologie |  |  |  |  | Technologie
Stavební díl | [5 empty] | Cena (Kč)
713 | Izolace tepelné |  |  |  |  | 0
725 | Zařizovací předměty |  |  |  |  | 0
731 | Kotelny |  |  |  |  | 0
732 | Strojovny |  |  |  |  | 0
733 | Rozvod potrubí |  |  |  |  | 0
734 | Armatury |  |  |  |  | 0
735 | Otopná tělesa |  |  |  |  | 0
783 | Nátěry |  |  |  |  | 0
M23 | Montáže potrubí |  |  |  |  | 0
VN | Vedlejší náklady |  |  |  |  | 0
| Celkem soupis |  | 02 |  |  | 0
Rekapitulace soupisu |  |  | 03 | Zdravotechnika |  |  |  |  | Zdravotechnika
Stavební díl | [5 empty] | Cena (Kč)
721 | Vnitřní kanalizace |  |  |  |  | 0
722 | Vnitřní vodovod |  |  |  |  | 0
732 | Strojovny |  |  |  |  | 0
| Celkem soupis |  | 03 |  |  | 0
Rekapitulace soupisu |  |  | 04 | Měření a regulace |  |  |  |  | Měření a regulace
Stavební díl | [5 empty] | Cena (Kč)
729a | Silnoproud a MaR |  |  |  |  | 0
729b | Kabely a kabelové trasy |  |  |  |  | 0
729c | Centrála |  |  |  |  | 0
729d | Ostatní |  |  |  |  | 0
| Celkem soupis |  | 04 |  |  | 0

## SO05 01 Pol
Položkový soupis prací a dodávek | [8 empty] | #LevelZatrideniCeniku#
S: | 216014-10 | Náměšť nad Oslavou – Vícenice - rekonstrukce kotelen na pevná paliva
O: | SO05 | Budova rota 005 – rekonstrukce kotelny | [6 empty] | STA
R: | 01 | Architektonicko-stavební řešení
[13 empty] | 15 | 21
P.č. | Číslo položky | Název položky | MJ | množství | cena / MJ | celkem | Ceník | Cen. soustava |  |  |  |  | 0 | 0
| Ceník, kapitola | Poznámka uchazeče
Díl: | 1 | Zemní práce |  |  | 0 |  |  |  |  | DIL
| 121 10-11 Sejmutí ornice | [7 empty] | 0
| nebo lesní půdy, s vodorovným přemístěním na hromady v místě upotřebení nebo na dočasné či trvalé skládky se složením | [8 empty] | SPX
1 | 121101100R00 | ...s přemístěním na vzdálenost do 50 m | m3 | 4 |  | 0 | 800-1 | RTS 16/ II |  | POL |  | 21
Díl: | 11 | Přípravné a přidružené práce |  |  | 0 |  |  |  |  | DIL
2 | 11-01 | Průběžný a závěrečný úklid stavby | soubor | 1 |  | 0 |  | Vlastní |  | POL_NEZ | 1_ | 21
3 | 11-02 | Stavební přípomoce pro nastěhování novéko kotle do prostoru kotelny, (zvětšení manipulačního otvoru včetně zpětného dozdění apod.) | soubor | 1 |  | 0 |  | Vlastní |  | POL_NEZ | 1_ | 21
Díl: | 2 | Základy a zvláštní zakládání |  |  | 0 |  |  |  |  | DIL
| 271 5 Polštáře zhutněné pod základy | [7 empty] | 0
4 | 271531114R00 | Polštář základu z kameniva drceného 8-16 mm | m3 | 4 |  | 0 | 800-2 | RTS 16/ II |  | POL |  | 21
| 273 32 Beton základových desek železový | [7 empty] | 0
| bez dodávky a uložení výztuže | [8 empty] | SPX
5 | 273321321R00 | ...třídy C 20/25 | m3 | 0.34374 |  | 0 | 801-1 | RTS 16/ II |  | POL |  | 21
|  | pod akumulační zásobník : 0,8*0,755*0,1 |  | 0.0604
|  | pod kotel : 1,24*2,285*0,1 |  | 0.28334
| 289 97-0 Geotextílie separační, filtrační, zpevňující | [7 empty] | 0
6 | 289970111R00 | ...polypropylén, 300 g/m2 | m2 | 16 |  | 0 | 800-2 | RTS 16/ II |  | POL |  | 21
7 | 2-01 | Kotevní šroub M20x210/50 A4 | kus | 4 |  | 0 |  | Vlastní |  | POL_NEZ | 1_ | 21
8 | 2-02 | Chemická injektážní malta | kus | 4 |  | 0 |  | Vlastní |  | POL_NEZ | 1_ | 21
9 | 289970111R01 | Vrstva geotextilie - separační 150g/m2, tl. 2 mm | m2 | 11 |  | 0 |  | Vlastní |  | POL_NEZ | 1_ | 21
Díl: | 3 | Svislé a kompletní konstrukce |  |  | 0 |  |  |  |  | DIL
| 310 23-8 Zazdívka otvorů o ploše přes 0,25 m2 do 1 m2 ve zdivu nadzákladovém cihlami pálenými | [7 empty] | 0
| z pomocného pracovního lešení o výšce podlahy do 1900 mm a pro zatížení do 1,5 kPa, | [8 empty] | SPX
10 | 310238211R00 | ...pro jakoukoliv maltu vápenocementovou | m3 | 0.1 |  | 0 | 801-4 | RTS 16/ II |  | POL |  | 21
| 340 23-7 Zazdívka otvorů o ploše přes 0,09 m2 do 0,25 m2 v příčkách nebo stěnách cihlami pálenými | [7 empty] | 0
| z pomocného pracovního lešení o výšce podlahy do 1900 mm a pro zatížení do 1,5 kPa, | [8 empty] | SPX
11 | 340237212RT2 | ...tloušťky nad 100 mm | kus | 1 |  | 0 | 801-4 | RTS 16/ II |  | POL |  | 21
Díl: | 38 | Kompletní konstrukce |  |  | 0 |  |  |  |  | DIL
12 | 38-01 | Plastová havarijní jímka 0,4x0,4x0,35 m | kus | 1 |  | 0 |  | Vlastní |  | POL_NEZ | 1_ | 21
Díl: | 5 | Komunikace |  |  | 0 |  |  |  |  | DIL
| 584 12 Osazení silničních panelů | [7 empty] | 0
| ze železového betonu, s provedením podkladu z kameniva těženého do tl. 4 cm | [8 empty] | SPX
13 | 584121111R00 | ...jakéhokoliv druhu a velikosti | m2 | 12 |  | 0 | 822-1 | RTS 16/ II |  | POL |  | 21
14 | 59381185R | panel pro komunikace železobetonový; IZD; l = 300,0 cm; š = 100,0 cm; h = 21,5 cm | kus | 4 |  | 0 | SPCM | RTS 16/ II |  | POL |  | 21
Díl: | 61 | Úpravy povrchů vnitřní |  |  | 0 |  |  |  |  | DIL
| 612 47-31 Omítky vnitřní zdiva ze suchých směsí | [7 empty] | 0
| omítka vápenocementová, strojně nebo ručně nanášená v podlaží i ve schodišti na jakýkoliv druh podkladu, | [8 empty] | SPX
15 | 612473181R00 | ...hladké, strojně | m2 | 66 |  | 0 | 801-1 | RTS 16/ II |  | POL |  | 21
16 | 612473182R00 | ...štukové, strojně | m2 | 66 |  | 0 | 801-1 | RTS 16/ II |  | POL |  | 21
| 612 48-12 Vyztužení vnitřních stěn sklotextilní síťovinou | [7 empty] | 0
17 | 612481211RT8 | ...s dodávkou síťoviny a stěrkového tmelu | m2 | 66 |  | 0 | 801-1 | RTS 16/ II |  | POL |  | 21
Díl: | 63 | Podlahy a podlahové konstrukce |  |  | 0 |  |  |  |  | DIL
| 631 32 Mazanina z betonu vyztuženého | [7 empty] | 0
| hlazená dřevěným hladítkem, s vytvořením dilatačních spár, bez zaplnění, | [8 empty] | SPX
| 631 32-3 tl. přes 120 do 240 mm | [7 empty] | 1
18 | 631315621RT8 | ...třídy C 20/25, výztuž ocelovými vlákny, 20 kg / m3 | m3 | 1.8 |  | 0 | 801-1 | RTS 16/ II |  | POL |  | 21
|  | Včetně vytvoření dilatačních spár, bez zaplnění. | [13 empty] | Včetně vytvoření dilatačních spár, bez zaplnění.
Díl: | 64 | Výplně otvorů |  |  | 0 |  |  |  |  | DIL
| 642 94-5 Osazení ocelových zárubní protipožárních | [7 empty] | 0
| a protiplynových dveří bez nebo včetně dveřních křídel do vynechaného otvoru, s obetonováním , včetně manipulační dopravy, kotvení zárubně do zdiva např. s uklínováním, s případným přivařením k obnažené výztuži, se zalitím, resp. zabetonováním, včetně bednění. | [8 empty] | SPX |  |  |  |  | a protiplynových dveří bez nebo včetně dveřních křídel do vynechaného otvoru, s obetonováním , včetně manipulační dopravy, kotvení zárubně do zdiva např. s uklínováním, s případným přivařením k obnažené výztuži, se zalitím, resp. zabetonováním, včetně bednění.
19 | 642945111R00 | ...jednokřídlových, do 2,5 m2 | kus | 1 |  | 0 | 801-1 | RTS 16/ II |  | POL |  | 21
20 | 64-01 | Dveře vnější jednokřídlové z žárově pozinkované oceli 800x1970 mm, DP1, RAL 7035, včetně kování, specifikace viz. výkresová část | kus | 1 |  | 0 |  | Vlastní |  | POL_NEZ | 1_ | 21
21 | 64-02a | Záruběň z žárově pozinkovaného plechu 800x1970 mm, 2x RAL 7040, specifikace viz výkresová část | kus | 1 |  | 0 |  | Vlastní |  | POL_NEZ | 1_ | 21
Díl: | 94 | Lešení a stavební výtahy |  |  | 0 |  |  |  |  | DIL
| 941 95-5 Lešení lehké pracovní pomocné | [7 empty] | 0
22 | 941955003R00 | ...pomocné, o výšce lešeňové podlahy přes 1,9 do 2,5 m | m2 | 18 |  | 0 | 800-3 | RTS 16/ II |  | POL |  | 21
Díl: | 95 | Dokončovací konstrukce na pozemních stavbách |  |  | 0 |  |  |  |  | DIL
| 953 94-8 Osazení drobných kovových výrobků | [7 empty] | 0
| bez jejich dodání, ale s vysekáním kapes pro upevňovací prvky a s jejich zazděním, zabetonováním nebo zalitím, | [8 empty] | SPX
| 953 94-82 kovových poklopů s rámem | [7 empty] | 1
23 | 953941210R00 | ...o ploše do 1 m2 | kus | 1 |  | 0 | 801-4 | RTS 16/ II |  | POL |  | 21
24 | 95-01 | Poklop z ocelového pororoštu žárově zinkovaný, včetně osazovacího rámu z L profilů, 400x400 mm - pozink páska 30/2 oka 34/38, cca 10 kg, viz výkresová část | kus | 1 |  | 0 |  | Vlastní |  | POL_NEZ | 1_ | 21
Díl: | 96 | Bourání konstrukcí |  |  | 0 |  |  |  |  | DIL
| 965 04 Bourání podkladů pod dlažby nebo litých celistvých dlažeb a mazanin | [7 empty] | 0
25 | 965042221RT1 | ...betonových nebo z litého asfaltu, tloušťky přes 100 mm, plochy do 1 m2 | m3 | 0.03 |  | 0 | 801-3 | RTS 16/ II |  | POL |  | 21
| 968 06-1 Vyvěšení nebo zavěšení dřevěných křídel | [7 empty] | 0
| oken, dveří a vrat, s uložením a opětovným zavěšením po provedení stavebních změn, | [8 empty] | SPX
26 | 968061112R00 | ...oken, plochy do 1,5 m2 | kus | 1 |  | 0 | 801-3 | RTS 16/ II |  | POL |  | 21
| 968 06-2 Vybourání dřevěných rámů | [7 empty] | 0
| včetně pomocného lešení o výšce podlahy do 1900 mm a pro zatížení do 1,5 kPa (150 kg/m2), | [8 empty] | SPX
27 | 968062244R00 | ...oken jednoduchých, plochy do 1 m2 | m2 | 0.43 |  | 0 | 801-3 | RTS 16/ II |  | POL |  | 21
| 968 07-2 Vybourání a vyjmutí kovových rámů a rolet | [7 empty] | 0
| 968 07-21 rámů, včetně pomocného lešení o výšce podlahy do 1900 mm a pro zatížení do 1,5 kPa (150 kg/m2) | [7 empty] | 1
28 | 968072455R00 | ...dveřních zárubní, plochy do 2 m2 | m2 | 1.6 |  | 0 | 801-3 | RTS 16/ II |  | POL |  | 21
29 | 96-01 | Demontáž stávajících vstupních dveří, včetně zárubní | soubor | 1 |  | 0 |  | Vlastní |  | POL_NEZ | 1_ | 21
Díl: | 97 | Prorážení otvorů |  |  | 0 |  |  |  |  | DIL
| 970 0 Jádrové vrtání, kruhové prostupy | [7 empty] | 0
| 970 03 v cihelném zdivu | [7 empty] | 1
30 | 970031060R00 | ...jádrové vrtání, do D 60 mm | m | 2 |  | 0 | 801-3 | RTS 16/ II |  | POL |  | 21
| 970 0 Jádrové vrtání, kruhové prostupy | [7 empty] | 0
| 970 03 v cihelném zdivu | [7 empty] | 1
31 | 970031200R00 | ...jádrové vrtání, do D 200 mm | m | 1 |  | 0 | 801-3 | RTS 16/ II |  | POL |  | 21
| 978 01 Otlučení omítek vápenných nebo vápenocementových | [7 empty] | 0
| 978 01-1 vnitřních | [7 empty] | 1
32 | 978013191R00 | ...stěn, v rozsahu do 100 % | m2 | 66 |  | 0 | 801-3 | RTS 16/ II |  | POL |  | 21
Díl: | 711 | Izolace proti vodě |  |  | 0 |  |  |  |  | DIL
| 711 14 Provedení izolace proti zemní vlhkosti pásy přitavením | [7 empty] | 0
33 | 711141559RY2 | ...vodorovná, 1 vrstva, s dodávkou izolačního pásu se skleněnou nebo polyesterovou vložkou, s minerálním posypem | m2 | 44 |  | 0 | 800-711 | RTS 16/ II |  | POL |  | 21
|  | Provedení očištění povrchu a natavení jedné vrstvy modifikovaného asfaltového pásu včetně dodávky materiálů. | [13 empty] | Provedení očištění povrchu a natavení jedné vrstvy modifikovaného asfaltového pásu včetně dodávky materiálů.
| 711 21 Izolace proti netlakové vodě - nátěry a stěrky | [7 empty] | 0
| 711 21-1 nátěr podkladní | [7 empty] | 1
34 | 711212111R00 | ...pod hydroizolační stěrky | m2 | 16 |  | 0 | 800-711 | RTS 16/ II |  | POL |  | 21
| 711 21 Izolace proti netlakové vodě - nátěry a stěrky | [7 empty] | 0
| 711 21-2 nátěr hydroizolační | [7 empty] | 1
35 | 711212001R00 | ...proti vlhkosti | m2 | 20 |  | 0 | 800-711 | RTS 16/ II |  | POL |  | 21
Díl: | 728 | Vzduchotechnika |  |  | 0 |  |  |  |  | DIL
| 728 34 Protidešťové žaluzie, podstavce | [7 empty] | 0
36 | 728314111R00 | ...montáž protidešťové žaluzie do čtyřhranného potrubí, do průřezu 0,15 m2, | kus | 2 |  | 0 | 800-728 | RTS 16/ II |  | POL |  | 21
37 | 728-01 | Vnější žaluziová protidešťová mřížka 375x375 mm, RAL 7035, specifikace viz výkresová část | kus | 2 |  | 0 |  | Vlastní |  | POL_NEZ | 1_ | 21
Díl: | 767 | Konstrukce zámečnické |  |  | 0 |  |  |  |  | DIL
| 767 64 Montáž dveří | [7 empty] | 0
38 | 767646510R00 | ...protipožárních uzávěrů, , jednokřídlových | kus | 1 |  | 0 | 800-767 | RTS 16/ II |  | POL |  | 21
Díl: | 783 | Nátěry |  |  | 0 |  |  |  |  | DIL
| 783 99 Nátěry ostatní | [7 empty] | 0
| 783 99-2 bezpečnostními barvami | [7 empty] | 1
39 | 783992000R00 | ...šrafováním | m2 | 2.3 |  | 0 | 800-783 | RTS 16/ II |  | POL |  | 21
Díl: | 784 | Malby |  |  | 0 |  |  |  |  | DIL
| 784 40 Odstranění maleb | [7 empty] | 0
40 | 784402801R00 | ...oškrabáním, v místnostech do 3,8 m | m2 | 66 |  | 0 | 800-784 | RTS 16/ II |  | POL |  | 21
| 784 41 Příprava povrchu | [7 empty] | 0
| 784 41-2 Penetrace (napouštění) podkladu | [7 empty] | 1
41 | 784191101R00 | ...disperzní, jednonásobná | m2 | 66 |  | 0 | 800-784 | RTS 16/ II |  | POL |  | 21
| 784 41 Příprava povrchu | [7 empty] | 0
| 784 41-2 Penetrace (napouštění) podkladu | [7 empty] | 1
42 | 784191201R00 | ...disperzní, jednonásobná | m2 | 66 |  | 0 | 800-784 | RTS 16/ II |  | POL |  | 21
| 784 45 Malby z malířských směsí | [7 empty] | 0
43 | 784145412R00 | ...disperzních, , bělost 86 %, dvojnásobné | m2 | 29 |  | 0 | 800-784 | RTS 16/ II |  | POL |  | 21
44 | 784195212R00 | ...otěruvzdorných, , bělost 82 %, dvojnásobné | m2 | 66 |  | 0 | 800-784 | RTS 16/ II |  | POL |  | 21
Díl: | D96 | Přesuny suti a vybouraných hmot |  |  | 0 |  |  |  |  | DIL
| 979 08-1 Odvoz suti a vybouraných hmot na skládku | [7 empty] | 0
45 | 979081111R00 | ...do 1 km | t | 3.2477 |  | 0 | 801-3 | RTS 16/ II |  | POL |  | 21
|  | Včetně naložení na dopravní prostředek a složení na skládku, bez poplatku za skládku. | [13 empty] | Včetně naložení na dopravní prostředek a složení na skládku, bez poplatku za skládku.
46 | 979081121R00 | ...příplatek za každý další 1 km | t | 3.2477 |  | 0 | 801-3 | RTS 16/ II |  | POL |  | 21
| 979 08-2 Vnitrostaveništní doprava suti a vybouraných hmot | [7 empty] | 0
47 | 979082111R00 | ...do 10 m | t | 3.2477 |  | 0 | 801-3 | RTS 16/ II |  | POL |  | 21
|  | Včetně případného složení na staveništní deponii. | [13 empty] | Včetně případného složení na staveništní deponii.
48 | 979082121R00 | ...příplatek k ceně za každých dalších 5 m | t | 3.2477 |  | 0 | 801-3 | RTS 16/ II |  | POL |  | 21
| 979 08-4 Poplatek za skládku | [7 empty] | 0
49 | 979999999R00 | ...suti s 10 % příměsí | t | 3.2477 |  | 0 | 801-3 | RTS 16/ II |  | POL |  | 21
| Celkem za objekt |  |  |  |  | 0

## SO05 02 Pol
Položkový soupis prací a dodávek | [8 empty] | #LevelZatrideniCeniku#
S: | 216014-10 | Náměšť nad Oslavou – Vícenice - rekonstrukce kotelen na pevná paliva
O: | SO05 | Budova rota 005 – rekonstrukce kotelny | [6 empty] | STA
R: | 02 | Technologie
[13 empty] | 15 | 21
P.č. | Číslo položky | Název položky | MJ | množství | cena / MJ | celkem | Ceník | Cen. soustava |  |  |  |  | 0 | 0
| Ceník, kapitola | Poznámka uchazeče
Díl: | 713 | Izolace tepelné |  |  | 0 |  |  |  |  | DIL
| 713 41 Montáž tepelné izolace potrubí a ohybů pásy nebo rohožemi | [7 empty] | 0
| bez povrchové úpravy | [8 empty] | SPX
| 713 41-2 pásy LSP (lamelové skružovací pásy) | [7 empty] | 1
1 | 713411121R00 | ...připevněnými ocelovým drátem , jednovrstvá | m2 | 3 |  | 0 | 800-713 | RTS 16/ II |  | POL |  | 21
|  | Včetně pomocného lešení o výšce podlahy do 1900 mm a pro zatížení do 1,5 kPa. | [12 empty] | Včetně pomocného lešení o výšce podlahy do 1900 mm a pro zatížení do 1,5 kPa.
| 713 49 Izolace tepelné potrubí a ohybů - doplňky | [7 empty] | 0
| 713 49-01 montáž oplechování (plech ve specifikaci) | [7 empty] | 1
2 | 713491116R00 | ...pevného, tvarových kusů mimo přírub a armatur | m2 | 3 |  | 0 | 800-713 | RTS 16/ II |  | POL |  | 21
|  | Včetně pomocného lešení o výšce podlahy do 1900 mm a pro zatížení do 1,5 kPa. | [12 empty] | Včetně pomocného lešení o výšce podlahy do 1900 mm a pro zatížení do 1,5 kPa.
3 | 713-00 | Montáž tepelné izolace z minerální vaty tl.100mm pro sklad pelet | m2 | 44 |  | 0 |  | Vlastní |  | POL_NEZ | 1_ | 21
|  | Včetně pomocného lešení o výšce podlahy do 1900 mm a pro zatížení do 1,5 kPa. | [12 empty] | Včetně pomocného lešení o výšce podlahy do 1900 mm a pro zatížení do 1,5 kPa.
4 | 713-01 | Izolace potrubí pouzdry z minerální vlny s AL polepem vnitřní průměr 28mm, tl.50mm, vč. montáže | m | 7 |  | 0 |  | Vlastní |  | POL_NEZ | 1_ | 21
5 | 713-02 | Izolace potrubí pouzdry z minerální vlny s AL polepem vnitřní průměr 35mm, tl.50mm, vč. montáže | m | 12 |  | 0 |  | Vlastní |  | POL_NEZ | 1_ | 21
6 | 713-03 | Izolace potrubí pouzdry z minerální vlny s AL polepem vnitřní průměr 42mm, tl.60mm, vč. montáže | m | 22 |  | 0 |  | Vlastní |  | POL_NEZ | 1_ | 21
7 | 713-04 | Izolace potrubí pouzdry z minerální vlny s AL polepem vnitřní průměr 60mm, tl.50mm, vč. montáže | m | 24 |  | 0 |  | Vlastní |  | POL_NEZ | 1_ | 21
8 | 713-05 | Izolační rohož z minerální vlny, tl. 60 mm | m2 | 3 |  | 0 |  | Vlastní |  | POL_NEZ | 1_ | 21
9 | 713-06 | Izolační pouzdro na armatury, ZK DN50, vč. montáže | kus | 2 |  | 0 |  | Vlastní |  | POL_NEZ | 1_ | 21
10 | 713-07 | Izolační pouzdro na armatury, F DN50, vč. montáže | kus | 2 |  | 0 |  | Vlastní |  | POL_NEZ | 1_ | 21
11 | 713-08 | Tepelně izolační kryt černé barvy pro odlučovač nečistot a kalů, vč. montáže | kus | 1 |  | 0 |  | Vlastní |  | POL_NEZ | 1_ | 21
12 | 713-09 | Izolační rohož z minerální vlny, tl. 100 mm | m2 | 44 |  | 0 |  | Vlastní |  | POL_NEZ | 1_ | 21
|  | Izolace kontejneru proti zamrznutí pelet | [12 empty] | Izolace kontejneru proti zamrznutí pelet
13 | 19420835R | plech hliníkový; povrch hladký; stav měkký; tl = 1,00 mm | kg | 8.1 |  | 0 | SPCM | RTS 16/ II |  | POL |  | 21
| 998 71-3 Přesun hmot pro izolace tepelné | [7 empty] | 0
| 50 m vodorovně | [8 empty] | SPX
14 | 998713202R00 | ...v objektech výšky do 12 m | % |  |  | 0 | 800-713 | RTS 16/ II |  | POL |  | 21
| 998 71-31 příplatek k ceně za zvětšený přesun přes vymezenou největší dopravní vzdálenost | [7 empty] | 1
15 | 998713292R00 | ...za vzdálenost do 100 m | % |  |  | 0 | 800-713 | RTS 16/ II |  | POL |  | 21
Díl: | 725 | Zařizovací předměty |  |  | 0 |  |  |  |  | DIL
| 725 53-08 Demontáž elektrických zásobníkových ohřívačů vody | [7 empty] | 0
16 | 725530823R00 | ...tlakových, od 50 do 200 l | soubor | 4 |  | 0 | 800-721 | RTS 16/ II |  | POL |  | 21
| 998 72-5 Přesun hmot pro zařizovací předměty | [7 empty] | 0
| vodorovně do 50 m | [8 empty] | SPX
17 | 998725202R00 | ...v objektech výšky do 12 m | % |  |  | 0 | 800-721 | RTS 16/ II |  | POL |  | 21
| 998 72-51 výpočet z hmotnosti | [7 empty] | 1
| 998 72-519 příplatek k ceně za zvětšený přesun přes vymezenou největší dopravní vzdálenost | [7 empty] | 2
18 | 998725293R00 | ...do 500 m | % |  |  | 0 | 800-721 | RTS 16/ II |  | POL |  | 21
Díl: | 731 | Kotelny |  |  | 0 |  |  |  |  | DIL
| 731 10 Demontáž kotlů litinových | [7 empty] | 0
19 | 731100807R00 | ...typů Viadrus U 22, G 21,G 23, Emka, MPO, Pluto, devět článků | kus | 2 |  | 0 | 800-731 | RTS 16/ II |  | POL |  | 21
| 732 33 Nádoby expanzní tlakové | [7 empty] | 0
| 732 33-2 Nádoby expanzní tlakové s membránou | [7 empty] | 1
20 | 732331521R00 | ...obsah 300 l | soubor | 1 |  | 0 | 800-731 | RTS 16/ II |  | POL |  | 21
21 | 731-00a | Demontáž odkouření od kotlů včetně veškerého příslušenství | kus | 2 |  | 0 |  | Vlastní |  | POL_NEZ | 1_ | 21
22 | 731-01 | Stacionární kotel na pelety s výměníkem z žáruvzdorné oceli, o výkonu 30-100 kW, technické a fyzikální vlastnosti - viz technická zpráva | kus | 1 |  | 0 |  | Vlastní |  | POL_NEZ | 1_ | 21
|  | dřevní pelety třída A1/D06, s objemovým zásobníkem a automatickým přísunem pellet, včetně příslušenství: nasávací sonda + 2x flexi hadice d50 v délce 12m | [12 empty] | dřevní pelety třída A1/D06, s objemovým zásobníkem a automatickým přísunem pellet, včetně příslušenství: nasávací sonda + 2x flexi hadice d50 v délce 12m
23 | 731-02 | Zásobníkový ohřívač teplé vody o objemu 400 litrů, včetně tepelné izolace, topná plocha výměníku min. 2,0 m2 | kus | 1 |  | 0 |  | Vlastní |  | POL_NEZ | 1_ | 21
24 | 731-03 | Elektrické topné těleso pro zásobník TV o výkonu 6 kW | kus | 1 |  | 0 |  | Vlastní |  | POL_NEZ | 1_ | 21
25 | 731-04 | Lodní kontejner 10" pro zásobování pelet | kus | 1 |  | 0 |  | Vlastní |  | POL_NEZ | 1_ | 21
26 | 731-05 | Vystrojení kontejneru viz. výkres technologie D.1.4.d-10:dřevěné trámky, SDK desky s požární odolností, 2x otvor pro plnění kontejneru s bajonetovou spojkou | kus | 1 |  | 0 |  | Vlastní |  | POL_NEZ | 1_ | 21
27 | 731-06a | Nerezové odkouření pro peletový kotel, podrobný výpis prvků viz. výkresová část: D.1.4.1-09 | soubor | 1 |  | 0 |  | Vlastní |  | POL_NEZ | 1_ | 21
|  | kouřovod d 230 v délce cca 2,0m (jednosložkový nerezový systém) | [12 empty] | kouřovod d 230 v délce cca 2,0m (jednosložkový nerezový systém)
|  | komín d 230 v délce cca 6,0m (třísložkvý nerezový systém) | [12 empty] | komín d 230 v délce cca 6,0m (třísložkvý nerezový systém)
28 | 731-07 | Napojení na stávající rozvod UT | soubor | 4 |  | 0 |  | Vlastní |  | POL_NEZ | 1_ | 21
29 | 731-08 | Přenosný hasicí přístroj CO2 s hasicí schopností min. 113 B | kus | 1 |  | 0 |  | Vlastní |  | POL_NEZ | 1_ | 21
30 | 731-09 | Detektor plynu pro kontrolu těsnosti spojů | kus | 1 |  | 0 |  | Vlastní |  | POL_NEZ | 1_ | 21
31 | 731-10 | Lékárnička | kus | 1 |  | 0 |  | Vlastní |  | POL_NEZ | 1_ | 21
32 | 731-11 | Bateriová svítilna | kus | 1 |  | 0 |  | Vlastní |  | POL_NEZ | 1_ | 21
33 | 731-12 | Detektor oxidu uhelnatého | kus | 1 |  | 0 |  | Vlastní |  | POL_NEZ | 1_ | 21
34 | 731-13 | Polička rozměry 80x20 cm | kus | 1 |  | 0 |  | Vlastní |  | POL_NEZ | 1_ | 21
35 | 731-14 | Závěsy typu U, L a objímky na potrubí | soubor | 1 |  | 0 |  | Vlastní |  | POL_NEZ | 1_ | 21
36 | 731-15 | Prostředek pro čištění nových systémů | litr | 18 |  | 0 |  | Vlastní |  | POL_NEZ | 1_ | 21
37 | 731-16 | Inhibitor, který chrání systém před nežádoucí korozí a usazováním vodního kamene | litr | 18 |  | 0 |  | Vlastní |  | POL_NEZ | 1_ | 21
38 | 731-17 | Doprava kotle, cca 1 tuna | kus | 1 |  | 0 |  | Vlastní |  | POL_NEZ | 1_ | 21
| 998 73-1 Přesun hmot pro kotelny | [7 empty] | 0
| vodorovně do 50 m | [8 empty] | SPX
39 | 998731201R00 | ...umístěné ve výšce (hloubce) do 6 m | % |  |  | 0 | 800-731 | RTS 16/ II |  | POL |  | 21
| 998 73-119 příplatek k ceně za zvětšený přesun přes vymezenou největší dopravní vzdálenost | [7 empty] | 1
40 | 998731293R00 | ...do 500 m | % |  |  | 0 | 800-731 | RTS 16/ II |  | POL |  | 21
Díl: | 732 | Strojovny |  |  | 0 |  |  |  |  | DIL
| 732 11 Rozdělovače a sběrače | [7 empty] | 0
| 732 11-1 včetně dodávky (výroby) těles | [7 empty] | 1
41 | 732111135R00 | ...tělesa rozdělovačů a sběračů o délce 1 m, DN 150 | kus | 2 |  | 0 | 800-731 | RTS 16/ II |  | POL |  | 21
|  | Včetně tělesa základní délky 1 m, dna a odvodňovacího hrdla. | [12 empty] | Včetně tělesa základní délky 1 m, dna a odvodňovacího hrdla.
| 732 11 Rozdělovače a sběrače | [7 empty] | 0
| 732 11-1 včetně dodávky (výroby) těles | [7 empty] | 1
42 | 732111233R00 | ...příplatek k ceně za každých dalších i započatých 0,5 m délky tělěsa, DN 150 | kus | 2 |  | 0 | 800-731 | RTS 16/ II |  | POL |  | 21
| 732 11 Rozdělovače a sběrače | [7 empty] | 0
| 732 11-1 včetně dodávky (výroby) těles | [7 empty] | 1
43 | 732111316R00 | ...trubková hrdla rozdělovačů a sběračů bez přírub, DN 40 | kus | 4 |  | 0 | 800-731 | RTS 16/ II |  | POL |  | 21
| 732 11 Rozdělovače a sběrače | [7 empty] | 0
| 732 11-1 včetně dodávky (výroby) těles | [7 empty] | 1
44 | 732111318R00 | ...trubková hrdla rozdělovačů a sběračů bez přírub, DN 50 | kus | 4 |  | 0 | 800-731 | RTS 16/ II |  | POL |  | 21
| 732 11 Demontáž rozdělovačů a sběračů | [7 empty] | 0
45 | 732110812R00 | ...přes 100 do DN 200 | m | 2 |  | 0 | 800-731 | RTS 16/ II |  | POL |  | 21
| 732 19 Montáž orientačních štítků | [7 empty] | 0
46 | 732199100RM1 | ...s dodávkou orientačního štítku | soubor | 10 |  | 0 | 800-731 | RTS 16/ II |  | POL |  | 21
| 732 42 Čerpadla teplovodní | [7 empty] | 0
| 732 42-9 Montáž čerpadel teplovodních oběhových spirálních | [7 empty] | 1
47 | 732429112R00 | ...DN 40 | soubor | 1 |  | 0 | 800-731 | RTS 16/ II |  | POL |  | 21
| 732 42 Čerpadla teplovodní | [7 empty] | 0
| 732 42-9 Montáž čerpadel teplovodních oběhových spirálních | [7 empty] | 1
48 | 732429113R00 | ...DN 50 | soubor | 2 |  | 0 | 800-731 | RTS 16/ II |  | POL |  | 21
| 732 42 Demontáž čerpadel oběhových spirálních(do potrubí) | [7 empty] | 0
49 | 732420816R00 | ...DN 100 | kus | 1 |  | 0 | 800-731 | RTS 16/ II |  | POL |  | 21
50 | 731-00 | Demontáž expanzní nádoby včetně potrubí včetně veškerého příslušenství | kus | 1 |  | 0 |  | Vlastní |  | POL_NEZ | 1_ | 21
51 | 732-01 | Oběhové čerpadlo s aut. přizpůsobením výkonu závitové, DN50, PN10, závitové, Q=4,51m3/h, Hmax= 6,0 m | kus | 2 |  | 0 |  | Vlastní |  | POL_NEZ | 1_ | 21
52 | 732-02 | Oběhové čerpadlo s aut. přizpůsobením výkonu závitové, DN40, PN10, závitové, Q=2,15m3/h, Hmax= 4,0 m | kus | 1 |  | 0 |  | Vlastní |  | POL_NEZ | 1_ | 21
53 | 732-03 | Podltakové odplyňovací zařízení s integrovaným doplňováním, technické vlastnosti viz technická zpráva, vč. uvedení do provozu | kus | 1 |  | 0 |  | Vlastní |  | POL_NEZ | 1_ | 21
54 | 732-04 | Odlučovač nečistot a kalů s varnými hrdliy 2", s magnetickou vložkou, 110 °C, 16 bar, Qmax=12,5 m3/h | kus | 1 |  | 0 |  | Vlastní |  | POL_NEZ | 1_ | 21
55 | 732-05 | Dávkovací nádoba na chemikálie DN100 | kus | 1 |  | 0 |  | Vlastní |  | POL_NEZ | 1_ | 21
56 | 732-06 | Ponorné čerpadlo s plovákem q=0,2 l/s, H=5m | kus | 1 |  | 0 |  | Vlastní |  | POL_NEZ | 1_ | 21
57 | 732-07 | Hydraulický vyrovnávač dynamických tlaků, Qmax= 8,0 m3/h, vč. tepelné izolace | kus | 1 |  | 0 |  | Vlastní |  | POL_NEZ | 1_ | 21
58 | 732111328R01 | Trubková hrdla rozděl. a sběr. přírubový spoj, DN 50 | kus | 2 |  | 0 |  | Vlastní |  | POL_NEZ | 1_ | 21
| 998 73-2 Přesun hmot pro strojovny | [7 empty] | 0
59 | 998732202R00 | ...v objektech výšky do 12 m | % |  |  | 0 | 800-731 | RTS 16/ II |  | POL |  | 21
| 998 73-219 příplatek k ceně za zvětšený přesun přes vymezenou největší dopravní vzdálenost | [7 empty] | 1
60 | 998732294R00 | ...do 1000 m | % |  |  | 0 | 800-731 | RTS 16/ II |  | POL |  | 21
Díl: | 733 | Rozvod potrubí |  |  | 0 |  |  |  |  | DIL
| 733 11 Potrubí z trubek závitových | [7 empty] | 0
61 | 733111123R00 | ...ocelových bezešvých, běžných, nízkotlaké a středotlaké, DN 15 | m | 14 |  | 0 | 800-731 | RTS 16/ II |  | POL |  | 21
|  | Potrubí včetně tvarovek a zednických výpomocí. | [12 empty] | Potrubí včetně tvarovek a zednických výpomocí.
62 | 733111124R00 | ...ocelových bezešvých, běžných, nízkotlaké a středotlaké, DN 20 | m | 7 |  | 0 | 800-731 | RTS 16/ II |  | POL |  | 21
|  | Potrubí včetně tvarovek a zednických výpomocí. | [12 empty] | Potrubí včetně tvarovek a zednických výpomocí.
63 | 733111125R00 | ...ocelových bezešvých, běžných, nízkotlaké a středotlaké, DN 25 | m | 12 |  | 0 | 800-731 | RTS 16/ II |  | POL |  | 21
|  | Potrubí včetně tvarovek a zednických výpomocí. | [12 empty] | Potrubí včetně tvarovek a zednických výpomocí.
64 | 733111126R00 | ...ocelových bezešvých, běžných, nízkotlaké a středotlaké, DN 32 | m | 22 |  | 0 | 800-731 | RTS 16/ II |  | POL |  | 21
|  | Potrubí včetně tvarovek a zednických výpomocí. | [12 empty] | Potrubí včetně tvarovek a zednických výpomocí.
65 | 733111128R00 | ...ocelových bezešvých, běžných, nízkotlaké a středotlaké, DN 50 | m | 24 |  | 0 | 800-731 | RTS 16/ II |  | POL |  | 21
|  | Potrubí včetně tvarovek a zednických výpomocí. | [12 empty] | Potrubí včetně tvarovek a zednických výpomocí.
| 733 12 Demontáž potrubí z ocelových trubek hladkých | [7 empty] | 0
66 | 733120832R00 | ...přes 89 do D 133 | m | 25 |  | 0 | 800-731 | RTS 16/ II |  | POL |  | 21
| 733 19-1 Tlakové zkoušky potrubí | [7 empty] | 0
| 733 19-11 ocelových závitových, plastových, měděných | [7 empty] | 1
67 | 733190108R00 | ...přes DN 40 do DN 50 | m | 79 |  | 0 | 800-731 | RTS 16/ II |  | POL |  | 21
|  | Včetně dodávky vody, uzavření a zabezpečení konců potrubí. | [12 empty] | Včetně dodávky vody, uzavření a zabezpečení konců potrubí.
68 | 733-01 | T-kus ocelový varný DN50 | kus | 6 |  | 0 |  | Vlastní |  | POL_NEZ | 1_ | 21
69 | 733-02 | Redukce ocelová varná DN 50/20 | kus | 2 |  | 0 |  | Vlastní |  | POL_NEZ | 1_ | 21
70 | 733-03 | Redukce ocelová varná DN 50/25 | kus | 2 |  | 0 |  | Vlastní |  | POL_NEZ | 1_ | 21
71 | 733-04 | Redukce ocelová varná DN 50/32 | kus | 2 |  | 0 |  | Vlastní |  | POL_NEZ | 1_ | 21
72 | 733-05 | Redukce ocelová varná DN 40/32 | kus | 2 |  | 0 |  | Vlastní |  | POL_NEZ | 1_ | 21
73 | 733-06 | Redukce ocelová varná DN 65/50 | kus | 4 |  | 0 |  | Vlastní |  | POL_NEZ | 1_ | 21
74 | 31630509R | oblouk trubkový mat. ocel S 235; typ 3; úhel 90 °; DN 20 mm; vnější pr. 31,8 mm; síla stěny 2,6 mm | kus | 8 |  | 0 | SPCM | RTS 16/ II |  | POL |  | 21
75 | 31630519R | oblouk trubkový mat. ocel S 235; typ 3; úhel 90 °; DN 50 mm; vnější pr. 60,3 mm; síla stěny 2,9 mm | kus | 16 |  | 0 | SPCM | RTS 16/ II |  | POL |  | 21
| 998 73-3 Přesun hmot pro rozvody potrubí | [7 empty] | 0
76 | 998733203R00 | ...v objektech výšky do 24 m | % |  |  | 0 | 800-731 | RTS 16/ II |  | POL |  | 21
| 998 73-319 příplatek k ceně za zvětšený přesun přes vymezenou největší dopravní vzdálenost | [7 empty] | 1
77 | 998733293R00 | ...do 500 m | % |  |  | 0 | 800-731 | RTS 16/ II |  | POL |  | 21
Díl: | 734 | Armatury |  |  | 0 |  |  |  |  | DIL
| 734 17 Průhledítka, mezikusy, přírubové spoje | [7 empty] | 0
| 734 17-4 přírubové spoje | [7 empty] | 1
78 | 734173414R00 | ...PN 1,6/I MPa, DN 50 | soubor | 2 |  | 0 | 800-731 | RTS 16/ II |  | POL |  | 21
| 734 21 Ventily odvzdušňovací závitové | [7 empty] | 0
| 734 21-1 včetně dodávky materiálu | [7 empty] | 1
79 | 734213112R00 | ...automatický odvzdušňovací ventil , DN 15, PN 10, mosaz | kus | 5 |  | 0 | 800-731 | RTS 16/ II |  | POL |  | 21
| 734 23 Ventily a kohouty uzavírací závitové | [7 empty] | 0
| 734 23-1 včetně dodávky materiálu | [7 empty] | 1
80 | 734233111R00 | ...kulový kohout, DN 15, vnitřní-vnitřní, PN 25, mosaz | kus | 5 |  | 0 | 800-731 | RTS 16/ II |  | POL |  | 21
| 734 23 Ventily a kohouty uzavírací závitové | [7 empty] | 0
| 734 23-1 včetně dodávky materiálu | [7 empty] | 1
81 | 734233112R00 | ...kulový kohout, DN 20, vnitřní-vnitřní, PN 25, mosaz | kus | 4 |  | 0 | 800-731 | RTS 16/ II |  | POL |  | 21
| 734 23 Ventily a kohouty uzavírací závitové | [7 empty] | 0
| 734 23-1 včetně dodávky materiálu | [7 empty] | 1
82 | 734233113R00 | ...kulový kohout, DN 25, vnitřní-vnitřní, PN 25, mosaz | kus | 2 |  | 0 | 800-731 | RTS 16/ II |  | POL |  | 21
| 734 23 Ventily a kohouty uzavírací závitové | [7 empty] | 0
| 734 23-1 včetně dodávky materiálu | [7 empty] | 1
83 | 734233114R00 | ...kulový kohout, DN 32, vnitřní-vnitřní, PN 25, mosaz | kus | 5 |  | 0 | 800-731 | RTS 16/ II |  | POL |  | 21
| 734 23 Ventily a kohouty uzavírací závitové | [7 empty] | 0
| 734 23-1 včetně dodávky materiálu | [7 empty] | 1
84 | 734233116R00 | ...kulový kohout, DN 50, vnitřní-vnitřní, PN 16, mosaz | kus | 15 |  | 0 | 800-731 | RTS 16/ II |  | POL |  | 21
| 734 24 Ventily a klapky zpětné závitové | [7 empty] | 0
| 734 24-1 včetně dodávky materiálu | [7 empty] | 1
85 | 734243124R00 | ...zpětný ventil, DN 32, vnitřní-vnitřní závit, PN 20, mosaz | kus | 1 |  | 0 | 800-731 | RTS 16/ II |  | POL |  | 21
| 734 24 Ventily a klapky zpětné závitové | [7 empty] | 0
| 734 24-1 včetně dodávky materiálu | [7 empty] | 1
86 | 734243126R00 | ...zpětný ventil, DN 50, vnitřní-vnitřní závit, PN 20, mosaz | kus | 2 |  | 0 | 800-731 | RTS 16/ II |  | POL |  | 21
| 734 25 Ventily pojistné závitové | [7 empty] | 0
| nízkozdvižné pružinové | [8 empty] | SPX
| 734 25-1 včetně dodávky materiálu | [7 empty] | 1
87 | 734253115R00 | ...pojistný ventil, DN 20, 2,5 bar, mosaz, vnitřní-vnitřní závit | kus | 1 |  | 0 | 800-731 | RTS 16/ II |  | POL |  | 21
| 734 26 Šroubení | [7 empty] | 0
| 734 26-1 včetně dodávky materiálu | [7 empty] | 1
88 | 734263314R00 | ...topenářské šroubení, DN 25, přímé, PN 10, mosaz | kus | 2 |  | 0 | 800-731 | RTS 16/ II |  | POL |  | 21
| 734 26 Šroubení | [7 empty] | 0
| 734 26-1 včetně dodávky materiálu | [7 empty] | 1
89 | 734263315R00 | ...topenářské šroubení, DN 32, přímé, PN 10, mosaz | kus | 4 |  | 0 | 800-731 | RTS 16/ II |  | POL |  | 21
| 734 26 Šroubení | [7 empty] | 0
| 734 26-1 včetně dodávky materiálu | [7 empty] | 1
90 | 734265317R00 | ...topenářské šroubení, DN 50, přímé, PN 16, mosaz | kus | 8 |  | 0 | 800-731 | RTS 16/ II |  | POL |  | 21
| 734 29 Ostatní armatury | [7 empty] | 0
| 734 29-1 kohouty plnící a vypouštěcí včetně dodávky materiálu | [7 empty] | 1
91 | 734291113R00 | ...kulový kohout vypouštěcí a napouštěcí, DN 15, PN 10, litina | kus | 10 |  | 0 | 800-731 | RTS 16/ II |  | POL |  | 21
| 734 29 Ostatní armatury | [7 empty] | 0
| 734 29-2 filtry a kohouty kulové s filtrem závitové včetně dodávky materiálu | [7 empty] | 1
92 | 734293223R00 | ...filtr, DN 25, vnitřní-vnitřní závit, PN 20, mosaz | kus | 1 |  | 0 | 800-731 | RTS 16/ II |  | POL |  | 21
| 734 29 Ostatní armatury | [7 empty] | 0
| 734 29-2 filtry a kohouty kulové s filtrem závitové včetně dodávky materiálu | [7 empty] | 1
93 | 734293224R00 | ...filtr, DN 32, vnitřní-vnitřní závit, PN 20, mosaz | kus | 1 |  | 0 | 800-731 | RTS 16/ II |  | POL |  | 21
| 734 29 Ostatní armatury | [7 empty] | 0
| 734 29-2 filtry a kohouty kulové s filtrem závitové včetně dodávky materiálu | [7 empty] | 1
94 | 734293226R00 | ...filtr, DN 50, vnitřní-vnitřní závit, PN 20, mosaz | kus | 2 |  | 0 | 800-731 | RTS 16/ II |  | POL |  | 21
| 734 39 Kondenzační smyčky k přivaření | [7 empty] | 0
95 | 734391114R00 | ...zahnuté | kus | 5 |  | 0 | 800-731 | RTS 16/ II |  | POL |  | 21
| 734 42-9 Příslušenství tlakoměrů | [7 empty] | 0
| 734 42-91 kohouty čepové | [7 empty] | 1
96 | 734424912R00 | ...K 70-181-716,M20x1,5 | kus | 5 |  | 0 | 800-731 | RTS 16/ II |  | POL |  | 21
| 734 49 Stavoznaky, ochranné jímky, návarky | [7 empty] | 0
| 734 49-3 návarky s metrickým závitem | [7 empty] | 1
97 | 734494121R00 | ...M 20x1,5, délka do 220 mm | kus | 8 |  | 0 | 800-731 | RTS 16/ II |  | POL |  | 21
| 734 49 Stavoznaky, ochranné jímky, návarky | [7 empty] | 0
| 734 49-4 návarky s trubkovým závitem | [7 empty] | 1
98 | 734494213R00 | ...G 1/2" | kus | 9 |  | 0 | 800-731 | RTS 16/ II |  | POL |  | 21
| 210 23 Rozvod stlačeného vzduchu | [7 empty] | 0
99 | 210230132R00 | ...kohout manometrový, zkušební JT 25, | kus | 5 |  | 0 | M21 | RTS 16/ II |  | POL |  | 21
100 | 734-01 | Pryžový vibrační mezikus přírubový DN 50, tmax=100°C, PN10 | kus | 2 |  | 0 |  | Vlastní |  | POL_NEZ | 1_ | 21
101 | 734-02 | Teploměr 0-120°C | kus | 7 |  | 0 |  | Vlastní |  | POL_NEZ | 1_ | 21
102 | 734-03 | Manometr 0-2,5 bar, M20x1,5 | kus | 5 |  | 0 |  | Vlastní |  | POL_NEZ | 1_ | 21
| 998 73-4 Přesun hmot pro armatury | [7 empty] | 0
103 | 998734203R00 | ...v objektech výšky do 4 m | % |  |  | 0 | 800-731 | RTS 16/ II |  | POL |  | 21
| 998 73-419 příplatek k ceně za zvětšený přesun přes vymezenou největší dopravní vzdálenost | [7 empty] | 1
104 | 998734293R00 | ...do 500 m | % |  |  | 0 | 800-731 | RTS 16/ II |  | POL |  | 21
Díl: | 735 | Otopná tělesa |  |  | 0 |  |  |  |  | DIL
| 735 15 Otopná tělesa panelová | [7 empty] | 0
105 | 735157666R00 | ...počet desek 2, počet přídavných přestupných ploch 2, výška 600 mm, délka 1000 mm, provedení ventil kompakt, pravé spodní připojení, s nuceným oběhem, čelní deska profilovaná | kus | 1 |  | 0 | 800-731 | RTS 16/ II |  | POL |  | 21
106 | 735-01 | Termostatická hlavice pro veřejné prostory, technické parametry viz technická zpráva | kus | 1 |  | 0 |  | Vlastní |  | POL_NEZ | 1_ | 21
107 | 735-02 | Termostatický ventil přímý DN15, technické parametry viz technická zpráva | kus | 1 |  | 0 |  | Vlastní |  | POL_NEZ | 1_ | 21
108 | 735-03 | Šroubení uzavíratelné, přímé, DN15 | kus | 1 |  | 0 |  | Vlastní |  | POL_NEZ | 1_ | 21
109 | 735-04 | Napojení na stávající rozvod UT | soubor | 1 |  | 0 |  | Vlastní |  | POL_NEZ | 1_ | 21
| 998 73-5 Přesun hmot pro otopná tělesa | [7 empty] | 0
110 | 998735202R00 | ...v objektech výšky do 12 m | % |  |  | 0 | 800-731 | RTS 16/ II |  | POL |  | 21
| 998 73-51 výpočet z hmotnosti | [7 empty] | 1
| 998 73-519 příplatek k ceně za zvětšený přesun přes vymezenou největší dopravní vzdálenost | [7 empty] | 2
111 | 998735293R00 | ...do 500 m | % |  |  | 0 | 800-731 | RTS 16/ II |  | POL |  | 21
Díl: | 783 | Nátěry |  |  | 0 |  |  |  |  | DIL
| 783 42 Nátěry potrubí a armatur syntetické | [7 empty] | 0
| na vzduchu schnoucí | [8 empty] | SPX
112 | 783424140R00 | ...potrubí, do DN 50 mm, dvojnásobné se základním nátěrem | m | 79 |  | 0 | 800-783 | RTS 16/ II |  | POL |  | 21
Díl: | M23 | Montáže potrubí |  |  | 0 |  |  |  |  | DIL
113 | 230330081R00 | Chránička potrubí Fe, délka 0,5 m, 159 x 4,5 | kus | 2 |  | 0 |  | RTS 16/ II |  | POL |  | 21
Díl: | VN | Vedlejší náklady |  |  | 0 |  |  |  |  | DIL
114 | 10-01 | Zaškolení obsluhy | soubor | 1 |  | 0 |  | Vlastní |  | POL_NEZ | 99_8 | 21
115 | 10-02 | Návrh provozního řádu | kus | 1 |  | 0 |  | Vlastní |  | POL_NEZ | 99_8 | 21
116 | 10-03 | Dokladová část k realizaci | kus | 1 |  | 0 |  | Vlastní |  | POL_NEZ | 99_8 | 21
117 | 10-04 | Provozní dokumentace | kus | 1 |  | 0 |  | Vlastní |  | POL_NEZ | 99_8 | 21
118 | 10-05 | Revizní kniha kotle | kus | 1 |  | 0 |  | Vlastní |  | POL_NEZ | 99_8 | 21
119 | 10-06 | Revize kouřovodu, komínu | kus | 1 |  | 0 |  | Vlastní |  | POL_NEZ | 99_8 | 21
120 | 10-07 | Měření emisí | kus | 1 |  | 0 |  | Vlastní |  | POL_NEZ | 99_8 | 21
121 | 10-08 | Spuštění kotle | kus | 1 |  | 0 |  | Vlastní |  | POL_NEZ | 99_8 | 21
122 | 10-09 | Vyregulování a seřízení vestavěných termostatických ventilů | kus | 1 |  | 0 |  | Vlastní |  | POL_NEZ | 99_8 | 21
123 | 10-10 | Vyregulování a seřízení regulačního šroubení | kus | 1 |  | 0 |  | Vlastní |  | POL_NEZ | 99_8 | 21
124 | 10-11 | Nastavení a zajištění termostatických hlavic | kus | 1 |  | 0 |  | Vlastní |  | POL_NEZ | 99_8 | 21
125 | 10-12 | Topná zkouška | soubor | 1 |  | 0 |  | Vlastní |  | POL_NEZ | 99_8 | 21
126 | 10-13 | Vypuštění a vyplachování systému viz technická zpráva | soubor | 1 |  | 0 |  | Vlastní |  | POL_NEZ | 99_8 | 21
127 | 10-14 | Napuštění systému a úprava vody na výstupní parametry viz technická zpráva | soubor | 1 |  | 0 |  | Vlastní |  | POL_NEZ | 99_8 | 21
128 | 10-15 | Požární hlídka po dokončení svářečských prací | hodin | 60 |  | 0 |  | Vlastní |  | POL_NEZ | 99_8 | 21
129 | 10-16 | Elektrocentrála 5,5 kW | hodin | 120 |  | 0 |  | Vlastní |  | POL_NEZ | 99_8 | 21
130 | 10-17 | Vizuální kontrola svárů (EN 970) | soubor | 1 |  | 0 |  | Vlastní |  | POL_NEZ | 99_8 | 21
131 | 10-18 | Lešení do výšky 2,5 m | soubor | 1 |  | 0 |  | Vlastní |  | POL_NEZ | 99_8 | 21
132 | 10-19 | Stavební výpomoci a úpravy, např. drážky, průrazy, prostupy, zazdívky, zapravení, přeložení, atd., včetně veškrého příslušenství, doplňků kotevních a spojovacích prvků, provrchové úpravy | hodin | 40 |  | 0 |  | Vlastní |  | POL_NEZ | 99_8 | 21
133 | 10-20 | Začištění, vyspravení a doplnění stávajících konstrukcí po provedení bouracích prací a prostupů | hodin | 45 |  | 0 |  | Vlastní |  | POL_NEZ | 99_8 | 21
| Celkem za objekt |  |  |  |  | 0

## SO05 03 Pol
Položkový soupis prací a dodávek | [8 empty] | #LevelZatrideniCeniku#
S: | 216014-10 | Náměšť nad Oslavou – Vícenice - rekonstrukce kotelen na pevná paliva
O: | SO05 | Budova rota 005 – rekonstrukce kotelny | [6 empty] | STA
R: | 03 | Zdravotechnika
[13 empty] | 15 | 21
P.č. | Číslo položky | Název položky | MJ | množství | cena / MJ | celkem | Ceník | Cen. soustava |  |  |  |  | 0 | 0
| Ceník, kapitola | Poznámka uchazeče
Díl: | 721 | Vnitřní kanalizace |  |  | 0 |  |  |  |  | DIL
| 721 17-1 Potrubí z plastových trub | [7 empty] | 0
1 | 721176101R00 | ...polypropylenové potrubí PP, připojovací, D 32 mmm, s 1,8 mm, DN 30 | m | 2 |  | 0 | 800-721 | RTS 16/ II |  | POL |  | 21
|  | Potrubí včetně tvarovek. Bez zednických výpomocí. | [12 empty] | Potrubí včetně tvarovek. Bez zednických výpomocí.
2 | 721176102R00 | ...polypropylenové potrubí PP, připojovací, D 40 mmm, s 1,8 mm, DN 40 | m | 14 |  | 0 | 800-721 | RTS 16/ II |  | POL |  | 21
|  | Potrubí včetně tvarovek. Bez zednických výpomocí. | [12 empty] | Potrubí včetně tvarovek. Bez zednických výpomocí.
3 | 721-01 | Zápachová uzávěra pro odkapávání kondenzátu včetně montáže | kus | 1 |  | 0 |  | Vlastní |  | POL_NEZ | 1_ | 21
4 | 721-02 | Nálevka se sifonem pro odkapávání kondenzátu včetně montáže | kus | 4 |  | 0 |  | Vlastní |  | POL_NEZ | 1_ | 21
| 998 72-1 Přesun hmot pro vnitřní kanalizaci | [7 empty] | 0
| 50 m vodorovně, měřeno od těžiště půdorysné plochy skládky do těžiště půdorysné plochy objektu | [8 empty] | SPX
5 | 998721201R00 | ...v objektech výšky do 6 m | % |  |  | 0 | 800-721 | RTS 16/ II |  | POL |  | 21
| 998 72-119 příplatek k ceně za zvětšený přesun přes vymezenou největší dopravní vzdálenost | [7 empty] | 1
6 | 998721292R00 | ...do 100 m | % |  |  | 0 | 800-721 | RTS 16/ II |  | POL |  | 21
Díl: | 722 | Vnitřní vodovod |  |  | 0 |  |  |  |  | DIL
| 722 17-1 Potrubí z plastických hmot | [7 empty] | 0
7 | 722172331R00 | ...polypropylenové potrubí PP-R, D 20 mm, s 3,4 mm, PN 20, polyfúzně svařované, včetně zednických výpomocí | m | 31 |  | 0 | 800-721 | RTS 16/ II |  | POL |  | 21
|  | Potrubí včetně tvarovek a zednických výpomocí. | [12 empty] | Potrubí včetně tvarovek a zednických výpomocí.
|  | Včetně pomocného lešení o výšce podlahy do 1900 mm a pro zatížení do 1,5 kPa. | [12 empty] | Včetně pomocného lešení o výšce podlahy do 1900 mm a pro zatížení do 1,5 kPa.
8 | 722172332R00 | ...polypropylenové potrubí PP-R, D 25 mm, s 4,2 mm, PN 20, polyfúzně svařované, včetně zednických výpomocí | m | 5 |  | 0 | 800-721 | RTS 16/ II |  | POL |  | 21
|  | Potrubí včetně tvarovek a zednických výpomocí. | [12 empty] | Potrubí včetně tvarovek a zednických výpomocí.
|  | Včetně pomocného lešení o výšce podlahy do 1900 mm a pro zatížení do 1,5 kPa. | [12 empty] | Včetně pomocného lešení o výšce podlahy do 1900 mm a pro zatížení do 1,5 kPa.
9 | 722172333R00 | ...polypropylenové potrubí PP-R, D 32 mm, s 5,4 mm, PN 20, polyfúzně svařované, včetně zednických výpomocí | m | 36 |  | 0 | 800-721 | RTS 16/ II |  | POL |  | 21
|  | Potrubí včetně tvarovek a zednických výpomocí. | [12 empty] | Potrubí včetně tvarovek a zednických výpomocí.
|  | Včetně pomocného lešení o výšce podlahy do 1900 mm a pro zatížení do 1,5 kPa. | [12 empty] | Včetně pomocného lešení o výšce podlahy do 1900 mm a pro zatížení do 1,5 kPa.
| 722 18-1 Izolace vodovodního potrubí | [7 empty] | 0
| 722 18-12 návleková | [7 empty] | 1
10 | 722181212RT7 | ...trubice z pěnového polyetylenu, tloušťka stěny 9 mm, d 22 mm | m | 7 |  | 0 | 800-721 | RTS 16/ II |  | POL |  | 21
|  | V položce je kalkulována dodávka izolační trubice, spon a lepicí pásky. | [12 empty] | V položce je kalkulována dodávka izolační trubice, spon a lepicí pásky.
| 722 18-1 Izolace vodovodního potrubí | [7 empty] | 0
| 722 18-12 návleková | [7 empty] | 1
11 | 722181212RU2 | ...trubice z pěnového polyetylenu, tloušťka stěny 9 mm, d 35 mm | m | 10 |  | 0 | 800-721 | RTS 16/ II |  | POL |  | 21
|  | V položce je kalkulována dodávka izolační trubice, spon a lepicí pásky. | [12 empty] | V položce je kalkulována dodávka izolační trubice, spon a lepicí pásky.
| 722 18-1 Izolace vodovodního potrubí | [7 empty] | 0
| 722 18-12 návleková | [7 empty] | 1
12 | 722181215RT7 | ...trubice z pěnového polyetylenu, tloušťka stěny 25 mm, d 22 mm | m | 24 |  | 0 | 800-721 | RTS 16/ II |  | POL |  | 21
|  | V položce je kalkulována dodávka izolační trubice, spon a lepicí pásky. | [12 empty] | V položce je kalkulována dodávka izolační trubice, spon a lepicí pásky.
| 722 18-1 Izolace vodovodního potrubí | [7 empty] | 0
| 722 18-12 návleková | [7 empty] | 1
13 | 722181215RT8 | ...trubice z pěnového polyetylenu, tloušťka stěny 25 mm, d 25 mm | m | 5 |  | 0 | 800-721 | RTS 16/ II |  | POL |  | 21
|  | V položce je kalkulována dodávka izolační trubice, spon a lepicí pásky. | [12 empty] | V položce je kalkulována dodávka izolační trubice, spon a lepicí pásky.
| 722 18-1 Izolace vodovodního potrubí | [7 empty] | 0
| 722 18-12 návleková | [7 empty] | 1
14 | 722181215RU1 | ...trubice z pěnového polyetylenu, tloušťka stěny 25 mm, d 32 mm | m | 26 |  | 0 | 800-721 | RTS 16/ II |  | POL |  | 21
|  | V položce je kalkulována dodávka izolační trubice, spon a lepicí pásky. | [12 empty] | V položce je kalkulována dodávka izolační trubice, spon a lepicí pásky.
| 722 22-1 Armatury závitové s jedním závitem včetně dodávky materiálu | [7 empty] | 0
15 | 722221112R00 | ...kulový kohout vypouštěcí a napouštěcí, vnější závit, DN 15, PN 10, mosaz | kus | 3 |  | 0 | 800-721 | RTS 16/ II |  | POL |  | 21
| 722 23-1 Armatury závitové se dvěma závity včetně dodávky materiálu | [7 empty] | 0
16 | 722235111R00 | ...kulový kohout, vnitřní-vnitřní závit, DN 15, PN 25, mosaz | kus | 8 |  | 0 | 800-721 | RTS 16/ II |  | POL |  | 21
17 | 722235113R00 | ...kulový kohout, vnitřní-vnitřní závit, DN 25, PN 25, mosaz | kus | 5 |  | 0 | 800-721 | RTS 16/ II |  | POL |  | 21
18 | 722235521R00 | ...filtr, vnitřní-vnitřní závit, DN 15, PN 20, mosaz | kus | 1 |  | 0 | 800-721 | RTS 16/ II |  | POL |  | 21
19 | 722235523R00 | ...filtr, vnitřní-vnitřní závit, DN 25, PN 20, mosaz | kus | 1 |  | 0 | 800-721 | RTS 16/ II |  | POL |  | 21
20 | 722235651R00 | ...zpětný ventil, vnitřní-vnitřní závit, DN 15, PN 20, mosaz | kus | 2 |  | 0 | 800-721 | RTS 16/ II |  | POL |  | 21
21 | 722235653R00 | ...zpětný ventil, vnitřní-vnitřní závit, DN 25, PN 20, mosaz | kus | 1 |  | 0 | 800-721 | RTS 16/ II |  | POL |  | 21
| 722 26 Vodoměry | [7 empty] | 0
| 722 26-1 včetně dodávky materiálu | [7 empty] | 1
22 | 722264111R00 | ...bytový vodoměr, závitový jednovtokový suchoběžný, DN 15, pro teplotu vody do 30°C, montáž horizontálně i vertikálně, jmenovitý průtok 1,5 m3/hod, PN 10, délka 80 mm | kus | 1 |  | 0 | 800-721 | RTS 16/ II |  | POL |  | 21
| 722 26 Vodoměry | [7 empty] | 0
| 722 26-1 včetně dodávky materiálu | [7 empty] | 1
23 | 722264114R00 | ...bytový vodoměr, závitový jednovtokový suchoběžný, DN 20, pro teplotu vody do 30°C, montáž horizontálně i vertikálně, jmenovitý průtok 2,5 m3/hod, PN 10, délka 130 mm | kus | 1 |  | 0 | 800-721 | RTS 16/ II |  | POL |  | 21
| 722 28 Tlakové zkoušky vodovodního potrubí | [7 empty] | 0
24 | 722280106R00 | ...do DN 32 | m | 72 |  | 0 | 800-721 | RTS 16/ II |  | POL |  | 21
|  | Včetně dodávky vody, uzavření a zabezpečení konců potrubí. | [12 empty] | Včetně dodávky vody, uzavření a zabezpečení konců potrubí.
| 722 29-023 Proplach a dezinfekce vodovodního potrubí | [7 empty] | 0
25 | 722290234R00 | ...do DN 80 | m | 72 |  | 0 | 800-721 | RTS 16/ II |  | POL |  | 21
|  | Včetně dodání desinfekčního prostředku. | [12 empty] | Včetně dodání desinfekčního prostředku.
26 | 722-01 | Uchycení vodovodního potrubí | soubor | 1 |  | 0 |  | Vlastní |  | POL_NEZ | 1_ | 21
27 | 722-02 | Žlab pozinkovaný pro plastové potrubí d32, 2m | kus | 10 |  | 0 |  | Vlastní |  | POL_NEZ | 1_ | 21
28 | 722-03 | Žlab pozinkovaný pro plastové potrubí d25, 2m | kus | 10 |  | 0 |  | Vlastní |  | POL_NEZ | 1_ | 21
29 | 722-04 | Pojistný ventil ot. tlak 6 bar, 1/2x3/4" | kus | 1 |  | 0 |  | Vlastní |  | POL_NEZ | 1_ | 21
30 | 722-05 | Teploměr 0-120°C | kus | 2 |  | 0 |  | Vlastní |  | POL_NEZ | 1_ | 21
31 | 722-06 | Manometr 0-10 bar, M20x1,5, včetně kondenzační smyčky, třícestného zkušebního ventilu a montáže | kus | 3 |  | 0 |  | Vlastní |  | POL_NEZ | 1_ | 21
32 | 722-07 | Napojení na stávající rozvod vody do d32 | kus | 3 |  | 0 |  | Vlastní |  | POL_NEZ | 1_ | 21
33 | 722-08 | Napojení na potrubí odvodu kondenzátu | kus | 6 |  | 0 |  | Vlastní |  | POL_NEZ | 1_ | 21
| 998 72-2 Přesun hmot pro vnitřní vodovod | [7 empty] | 0
| vodorovně do 50 m | [8 empty] | SPX
34 | 998722201R00 | ...v objektech výšky do 6 m | % |  |  | 0 | 800-721 | RTS 16/ II |  | POL |  | 21
| 998 72-219 příplatek k ceně za zvětšený přesun přes vymezenou největší dopravní vzdálenost | [7 empty] | 1
35 | 998722292R00 | ...do 100 m | % |  |  | 0 | 800-721 | RTS 16/ II |  | POL |  | 21
Díl: | 732 | Strojovny |  |  | 0 |  |  |  |  | DIL
36 | 732-01 | Oběhové čerpadlo s aut. přizpůsobením výkonu, korozivzdorná ocel, závitové, DN15, PN10, Q=1,5m3/h, Hmax= 3,0 m, včetně časového spínače | kus | 1 |  | 0 |  | Vlastní |  | POL_NEZ | 1_ | 21
37 | 732-02 | Automatický kabinetní změkčovací filtr včetně bypassového montážního bloku MBP, kapacita při 1° dH= 5,5m3 | kus | 1 |  | 0 |  | Vlastní |  | POL_NEZ | 1_ | 21
38 | 732-03 | Sůl (pytel 25 kg) tabletovaná regenerační | kus | 1 |  | 0 |  | Vlastní |  | POL_NEZ | 1_ | 21
39 | 732-04 | Průtočná expanzní nádoba pro pitnou vodu o objemu 25 litrů, PN 10, včetně armatury s vypouštěním zajišťující průtok nádobou | kus | 1 |  | 0 |  | Vlastní |  | POL_NEZ | 1_ | 21
40 | 732-05 | Filtr mechanických nečistot 100 µm, DN15 | kus | 1 |  | 0 |  | Vlastní |  | POL_NEZ | 1_ | 21
41 | 732-06 | Potrubní oddělovač DN15 s ochranou proti kontaminaci kapalin rizikové třídy 4 | kus | 1 |  | 0 |  | Vlastní |  | POL_NEZ | 1_ | 21
42 | 732-07 | Tlakový redukční ventil s manometrem a šroubením DN15, PN25, max 80°C, rozsah 0,5 - 6 bar | kus | 1 |  | 0 |  | Vlastní |  | POL_NEZ | 1_ | 21
43 | 732-08 | Uzavírací ventil DN15 s elektropohonem | soubor | 1 |  | 0 |  | Vlastní |  | POL_NEZ | 1_ | 21
| 998 73-2 Přesun hmot pro strojovny | [7 empty] | 0
44 | 998732201R00 | ...v objektech výšky do 6 m | % |  |  | 0 | 800-731 | RTS 16/ II |  | POL |  | 21
| 998 73-219 příplatek k ceně za zvětšený přesun přes vymezenou největší dopravní vzdálenost | [7 empty] | 1
45 | 998732293R00 | ...do 500 m | % |  |  | 0 | 800-731 | RTS 16/ II |  | POL |  | 21
| Celkem za objekt |  |  |  |  | 0

## SO05 04 Pol
Položkový soupis prací a dodávek | [8 empty] | #LevelZatrideniCeniku#
S: | 216014-10 | Náměšť nad Oslavou – Vícenice - rekonstrukce kotelen na pevná paliva
O: | SO05 | Budova rota 005 – rekonstrukce kotelny | [6 empty] | STA
R: | 04 | Měření a regulace
[13 empty] | 15 | 21
P.č. | Číslo položky | Název položky | MJ | množství | cena / MJ | celkem | Ceník | Cen. soustava |  |  |  |  | 0 | 0
| Ceník, kapitola | Poznámka uchazeče
Díl: | 729a | Silnoproud a MaR |  |  | 0 |  |  |  |  | DIL
1 | 729a-01 | Rozvaděč přisazený, plastový s průhlednými dvířky ( 3 x 18mod) včetně základní výstroje, (jistící prvky pro silové obvody napájecí a jistící prvky pro řídící obvody, ovladače AUT-0-MAN) | kus | 1 |  | 0 |  | Vlastní |  | POL_NEZ | 1_ | 21
2 | 729a-02 | DDC Regulátor (s Web rozhraním a dálkovým přístupem nebo doplňujícím rozhraním pro dálkový přístup, k vizualizaci, Ethernet,RS232,RS485) | soubor | 1 |  | 0 |  | Vlastní |  | POL_NEZ | 1_ | 21
3 | 729a-03 | Moduly I/O (4DO, 8DI,4AI) | soubor | 1 |  | 0 |  | Vlastní |  | POL_NEZ | 1_ | 21
4 | 729a-04 | Dostrojení napájecího rozvaděče | soubor | 1 |  | 0 |  | Vlastní |  | POL_NEZ | 1_ | 21
5 | 729a-05 | Teplotní čidlo s jímkou nerez vč. návarku, instalace a výstroje rozvaděče | kus | 2 |  | 0 |  | Vlastní |  | POL_NEZ | 1_ | 21
6 | 729a-06 | Venkovní teplotní čidlo | kus | 1 |  | 0 |  | Vlastní |  | POL_NEZ | 1_ | 21
7 | 729a-07 | Prostorové teplotní čidlo | kus | 1 |  | 0 |  | Vlastní |  | POL_NEZ | 1_ | 21
8 | 729a-08 | Snímač tlaku 0-10V s kohoutem | kus | 1 |  | 0 |  | Vlastní |  | POL_NEZ | 1_ | 21
9 | 729a-09 | Detetekce CO | kus | 1 |  | 0 |  | Vlastní |  | POL_NEZ | 1_ | 21
10 | 729a-10 | Čidlo zaplavení | kus | 2 |  | 0 |  | Vlastní |  | POL_NEZ | 1_ | 21
11 | 729a-11 | Napájení jednofázového okruhu | kus | 5 |  | 0 |  | Vlastní |  | POL_NEZ | 1_ | 21
12 | 729a-12 | Napájení třífázového okruhu | kus | 1 |  | 0 |  | Vlastní |  | POL_NEZ | 1_ | 21
13 | 729a-13 | Dvoucestný ventil DN25 se servopohonem ON/OFF s havarijní funkcí | kus | 1 |  | 0 |  | Vlastní |  | POL_NEZ | 1_ | 21
14 | 729a-14 | Třícestný ventil DN 32, Kvs=16, servopohon 24V/0-10V | kus | 1 |  | 0 |  | Vlastní |  | POL_NEZ | 1_ | 21
15 | 729a-15 | Svítidlo průmyslové přisazené (2x28W) | kus | 2 |  | 0 |  | Vlastní |  | POL_NEZ | 1_ | 21
16 | 729a-16 | Svítidlo venkovní s PIR detektorem | kus | 1 |  | 0 |  | Vlastní |  | POL_NEZ | 1_ | 21
17 | 729a-17 | Vypínač, přisazený | kus | 1 |  | 0 |  | Vlastní |  | POL_NEZ | 1_ | 21
18 | 729a-18 | Zásuvka 230V, přisazená | kus | 3 |  | 0 |  | Vlastní |  | POL_NEZ | 1_ | 21
19 | 729a-19 | Zásuvková skříň (proudový chránič, 2x230V, 2x400V) | kus | 1 |  | 0 |  | Vlastní |  | POL_NEZ | 1_ | 21
20 | 729a-20 | Stop tlačítko | kus | 1 |  | 0 |  | Vlastní |  | POL_NEZ | 1_ | 21
Díl: | 729b | Kabely a kabelové trasy |  |  | 0 |  |  |  |  | DIL
21 | 729b-01 | CYKY 5x6 | m | 30 |  | 0 |  | Vlastní |  | POL_NEZ | 1_ | 21
22 | 729b-02 | CYKY 5x4 | m | 15 |  | 0 |  | Vlastní |  | POL_NEZ | 1_ | 21
23 | 729b-03 | CYKY 5x2,5 | m | 20 |  | 0 |  | Vlastní |  | POL_NEZ | 1_ | 21
24 | 729b-04 | CYKY 3x2,5 | m | 60 |  | 0 |  | Vlastní |  | POL_NEZ | 1_ | 21
25 | 729b-05 | CYKY 3x1,5 | m | 100 |  | 0 |  | Vlastní |  | POL_NEZ | 1_ | 21
26 | 729b-06 | JYTY 4x1 | m | 100 |  | 0 |  | Vlastní |  | POL_NEZ | 1_ | 21
27 | 729b-07 | JYTY 2x1 | m | 120 |  | 0 |  | Vlastní |  | POL_NEZ | 1_ | 21
28 | 729b-08 | CYY6 | m | 30 |  | 0 |  | Vlastní |  | POL_NEZ | 1_ | 21
29 | 729b-09 | Kabelové trasy - žlab | m | 15 |  | 0 |  | Vlastní |  | POL_NEZ | 1_ | 21
30 | 729b-10 | Kabelové trasy - trubky,lišty | m | 80 |  | 0 |  | Vlastní |  | POL_NEZ | 1_ | 21
Díl: | 729c | Centrála |  |  | 0 |  |  |  |  | DIL
31 | 729c-01 | SW pro DDC 16DB | soubor | 1 |  | 0 |  | Vlastní |  | POL_NEZ | 1_ | 21
32 | 729c-02 | Optický převodník | soubor | 1 |  | 0 |  | Vlastní |  | POL_NEZ | 1_ | 21
Díl: | 729d | Ostatní |  |  | 0 |  |  |  |  | DIL
33 | 729d-01 | Demontáže | hod | 10 |  | 0 |  | Vlastní |  | POL_NEZ | 1_ | 21
34 | 729d-02 | Dílenská dokumentace | kus | 1 |  | 0 |  | Vlastní |  | POL_NEZ | 1_ | 21
35 | 729d-03 | Projektová dokumentace skutečného stavu | kus | 1 |  | 0 |  | Vlastní |  | POL_NEZ | 1_ | 21
36 | 729d-04 | Revize, zaškolení obsluhy | hod | 10 |  | 0 |  | Vlastní |  | POL_NEZ | 1_ | 21
37 | 729d-05 | Zprovoznění | hod | 10 |  | 0 |  | Vlastní |  | POL_NEZ | 1_ | 21
38 | 729d-06 | Test 1:1 | hod | 10 |  | 0 |  | Vlastní |  | POL_NEZ | 1_ | 21
39 | 729d-07 | Ostatní režijní náklady | kus | 1 |  | 0 |  | Vlastní |  | POL_NEZ | 1_ | 21
| Celkem za objekt |  |  |  |  | 0

## Rekapitulace Objekt SO06
Stavba : | 216014-10 | Náměšť nad Oslavou – Vícenice - rekonstrukce kotelen na pevná paliva
Objekt : | SO06 | Ošetřovna – úprava technologie |  |  | JKSO : |  | STA
Rekapitulace stavebního objektu
Zákl. údaje | SO06
Ošetřovna – úprava technologie
Třídník stavebních objektů:
Rozsah:
Rekapitulace soupisů náležejících k objektu
Soupis | [5 empty] | Cena (Kč)
01 | Technologie |  |  |  |  | 0 | 0 | 0
02 | Měření a regulace |  |  |  |  | 0 | 0 | 0
| Celkem objekt |  | SO06 |  |  | 0
Rekapitulace soupisu |  |  | 01 | Technologie |  |  |  |  | Technologie
Stavební díl | [5 empty] | Cena (Kč)
713 | Izolace tepelné |  |  |  |  | 0
731 | Kotelny |  |  |  |  | 0
732 | Strojovny |  |  |  |  | 0
733 | Rozvod potrubí |  |  |  |  | 0
734 | Armatury |  |  |  |  | 0
783 | Nátěry |  |  |  |  | 0
VN | Vedlejší náklady |  |  |  |  | 0
| Celkem soupis |  | 01 |  |  | 0
Rekapitulace soupisu |  |  | 02 | Měření a regulace |  |  |  |  | Měření a regulace
Stavební díl | [5 empty] | Cena (Kč)
729a | Silnoproud a MaR |  |  |  |  | 0
729b | Kabely a kabelové trasy |  |  |  |  | 0
729c | Centrála |  |  |  |  | 0
729d | Ostatní |  |  |  |  | 0
| Celkem soupis |  | 02 |  |  | 0

## SO06 01 Pol
Položkový soupis prací a dodávek | [8 empty] | #LevelZatrideniCeniku#
S: | 216014-10 | Náměšť nad Oslavou – Vícenice - rekonstrukce kotelen na pevná paliva
O: | SO06 | Ošetřovna – úprava technologie | [6 empty] | STA
R: | 01 | Technologie
[13 empty] | 15 | 21
P.č. | Číslo položky | Název položky | MJ | množství | cena / MJ | celkem | Ceník | Cen. soustava |  |  |  |  | 0 | 0
| Ceník, kapitola | Poznámka uchazeče
Díl: | 713 | Izolace tepelné |  |  | 0 |  |  |  |  | DIL
1 | 713-01 | Izolace potrubí pouzdry z minerální vlny s AL polepem vnitřní průměr 48mm, tl.60mm, vč. montáže | m | 1 |  | 0 |  | Vlastní |  | POL_NEZ | 1_ | 21
2 | 713-02 | Izolace potrubí pouzdry z minerální vlny s AL polepem vnitřní průměr 72mm, tl.50mm, vč. montáže | m | 1 |  | 0 |  | Vlastní |  | POL_NEZ | 1_ | 21
| 998 71-3 Přesun hmot pro izolace tepelné | [7 empty] | 0
| 50 m vodorovně | [8 empty] | SPX
3 | 998713202R00 | ...v objektech výšky do 12 m | % |  |  | 0 | 800-713 | RTS 16/ II |  | POL |  | 21
| 998 71-31 příplatek k ceně za zvětšený přesun přes vymezenou největší dopravní vzdálenost | [7 empty] | 1
4 | 998713292R00 | ...za vzdálenost do 100 m | % |  |  | 0 | 800-713 | RTS 16/ II |  | POL |  | 21
Díl: | 731 | Kotelny |  |  | 0 |  |  |  |  | DIL
5 | 731-01 | Napojení na stávající rozvod UT | soubor | 3 |  | 0 |  | Vlastní |  | POL_NEZ | 1_ | 21
| 998 73-1 Přesun hmot pro kotelny | [7 empty] | 0
| vodorovně do 50 m | [8 empty] | SPX
6 | 998731201R00 | ...umístěné ve výšce (hloubce) do 6 m | % |  |  | 0 | 800-731 | RTS 16/ II |  | POL |  | 21
| 998 73-119 příplatek k ceně za zvětšený přesun přes vymezenou největší dopravní vzdálenost | [7 empty] | 1
7 | 998731293R00 | ...do 500 m | % |  |  | 0 | 800-731 | RTS 16/ II |  | POL |  | 21
Díl: | 732 | Strojovny |  |  | 0 |  |  |  |  | DIL
| 732 19 Montáž orientačních štítků | [7 empty] | 0
8 | 732199100RM1 | ...s dodávkou orientačního štítku | soubor | 2 |  | 0 | 800-731 | RTS 16/ II |  | POL |  | 21
| 732 42 Čerpadla teplovodní | [7 empty] | 0
| 732 42-9 Montáž čerpadel teplovodních oběhových spirálních | [7 empty] | 1
9 | 732429113R00 | ...DN 50 | soubor | 1 |  | 0 | 800-731 | RTS 16/ II |  | POL |  | 21
| 732 42 Demontáž čerpadel oběhových spirálních(do potrubí) | [7 empty] | 0
10 | 732420813R00 | ...DN 50 | kus | 1 |  | 0 | 800-731 | RTS 16/ II |  | POL |  | 21
| 998 73-2 Přesun hmot pro strojovny | [7 empty] | 0
11 | 998732202R00 | ...v objektech výšky do 12 m | % |  |  | 0 | 800-731 | RTS 16/ II |  | POL |  | 21
| 998 73-219 příplatek k ceně za zvětšený přesun přes vymezenou největší dopravní vzdálenost | [7 empty] | 1
12 | 998732294R00 | ...do 1000 m | % |  |  | 0 | 800-731 | RTS 16/ II |  | POL |  | 21
Díl: | 733 | Rozvod potrubí |  |  | 0 |  |  |  |  | DIL
| 733 11 Potrubí z trubek závitových | [7 empty] | 0
13 | 733111127R00 | ...ocelových bezešvých, běžných, nízkotlaké a středotlaké, DN 40 | m | 1 |  | 0 | 800-731 | RTS 16/ II |  | POL |  | 21
|  | Potrubí včetně tvarovek a zednických výpomocí. | [12 empty] | Potrubí včetně tvarovek a zednických výpomocí.
| 733 12 Potrubí z trubek hladkých | [7 empty] | 0
| 733 12-1 ocelových bezešvých tvářených za tepla | [7 empty] | 1
14 | 733121122R00 | ...nízkotlaké, D 76, tloušťka stěny 3,2 mm | m | 1 |  | 0 | 800-731 | RTS 16/ II |  | POL |  | 21
|  | Potrubí včetně tvarovek a zednických výpomocí. | [12 empty] | Potrubí včetně tvarovek a zednických výpomocí.
15 | 733-01 | T-kus ocelový varný DN 65 / 40 | kus | 1 |  | 0 |  | Vlastní |  | POL_NEZ | 1_ | 21
16 | 733-02 | Redukce ocelová varná DN 65/40 | kus | 3 |  | 0 |  | Vlastní |  | POL_NEZ | 1_ | 21
17 | 733-03 | Redukce ocelová varná DN 65/50 | kus | 6 |  | 0 |  | Vlastní |  | POL_NEZ | 1_ | 21
| 998 73-3 Přesun hmot pro rozvody potrubí | [7 empty] | 0
18 | 998733203R00 | ...v objektech výšky do 24 m | % |  |  | 0 | 800-731 | RTS 16/ II |  | POL |  | 21
| 998 73-319 příplatek k ceně za zvětšený přesun přes vymezenou největší dopravní vzdálenost | [7 empty] | 1
19 | 998733293R00 | ...do 500 m | % |  |  | 0 | 800-731 | RTS 16/ II |  | POL |  | 21
Díl: | 734 | Armatury |  |  | 0 |  |  |  |  | DIL
| 734 10 Montáž přírubových armatur | [7 empty] | 0
| 734 10-1 armatury ve specifikaci | [7 empty] | 1
20 | 734109215R00 | ...se dvěma přírubami, PN 1,6, DN 65 | soubor | 1 |  | 0 | 800-731 | RTS 16/ II |  | POL |  | 21
| 734 10 Demontáž přírubových armatur | [7 empty] | 0
21 | 734100812R00 | ...se dvěma přírubami, přes 50 do DN 100 | kus | 1 |  | 0 | 800-731 | RTS 16/ II |  | POL |  | 21
| 734 26 Šroubení | [7 empty] | 0
| 734 26-1 včetně dodávky materiálu | [7 empty] | 1
22 | 734265317R00 | ...topenářské šroubení, DN 50, přímé, PN 16, mosaz | kus | 6 |  | 0 | 800-731 | RTS 16/ II |  | POL |  | 21
| 734 49 Stavoznaky, ochranné jímky, návarky | [7 empty] | 0
| 734 49-3 návarky s metrickým závitem | [7 empty] | 1
23 | 734494121R00 | ...M 20x1,5, délka do 220 mm | kus | 1 |  | 0 | 800-731 | RTS 16/ II |  | POL |  | 21
| 734 49 Stavoznaky, ochranné jímky, návarky | [7 empty] | 0
| 734 49-4 návarky s trubkovým závitem | [7 empty] | 1
24 | 734494213R00 | ...G 1/2" | kus | 1 |  | 0 | 800-731 | RTS 16/ II |  | POL |  | 21
| 998 73-4 Přesun hmot pro armatury | [7 empty] | 0
25 | 998734203R00 | ...v objektech výšky do 4 m | % |  |  | 0 | 800-731 | RTS 16/ II |  | POL |  | 21
| 998 73-419 příplatek k ceně za zvětšený přesun přes vymezenou největší dopravní vzdálenost | [7 empty] | 1
26 | 998734293R00 | ...do 500 m | % |  |  | 0 | 800-731 | RTS 16/ II |  | POL |  | 21
Díl: | 783 | Nátěry |  |  | 0 |  |  |  |  | DIL
| 783 42 Nátěry potrubí a armatur syntetické | [7 empty] | 0
| na vzduchu schnoucí | [8 empty] | SPX
27 | 783425150R00 | ...potrubí, do DN 100 mm, dvojnásobné se základním nátěrem | m | 2 |  | 0 | 800-783 | RTS 16/ II |  | POL |  | 21
Díl: | VN | Vedlejší náklady |  |  | 0 |  |  |  |  | DIL
28 | 10-01 | Topná zkouška | soubor | 1 |  | 0 |  | Vlastní |  | POL_NEZ | 99_8 | 21
29 | 10-02 | Vypuštění a vyplachování systému viz technická zpráva | soubor | 1 |  | 0 |  | Vlastní |  | POL_NEZ | 99_8 | 21
30 | 10-03 | Napuštění systému a úprava vody na výstupní parametry viz technická zpráva | soubor | 1 |  | 0 |  | Vlastní |  | POL_NEZ | 99_8 | 21
31 | 10-04 | Požární hlídka po dokončení svářečských prací | hodin | 24 |  | 0 |  | Vlastní |  | POL_NEZ | 99_8 | 21
32 | 10-05 | Elektrocentrála 5,5 kW | hodin | 10 |  | 0 |  | Vlastní |  | POL_NEZ | 99_8 | 21
33 | 10-06 | Vizuální kontrola svárů (EN 970) | soubor | 1 |  | 0 |  | Vlastní |  | POL_NEZ | 99_8 | 21
34 | 10-07 | Lešení do výšky 2,5 m | soubor | 1 |  | 0 |  | Vlastní |  | POL_NEZ | 99_8 | 21
| Celkem za objekt |  |  |  |  | 0

## SO06 02 Pol
Položkový soupis prací a dodávek | [8 empty] | #LevelZatrideniCeniku#
S: | 216014-10 | Náměšť nad Oslavou – Vícenice - rekonstrukce kotelen na pevná paliva
O: | SO06 | Ošetřovna – úprava technologie | [6 empty] | STA
R: | 02 | Měření a regulace
[13 empty] | 15 | 21
P.č. | Číslo položky | Název položky | MJ | množství | cena / MJ | celkem | Ceník | Cen. soustava |  |  |  |  | 0 | 0
| Ceník, kapitola | Poznámka uchazeče
Díl: | 729a | Silnoproud a MaR |  |  | 0 |  |  |  |  | DIL
1 | 729a-01 | Rozvaděč přisazený, plastový s průhlednými dvířky ( 3 x 18mod) včetně základní výstroje, (jistící prvky pro silové obvody napájecí a jistící prvky pro řídící obvody, ovladače AUT-0-MAN) | kus | 1 |  | 0 |  | Vlastní |  | POL_NEZ | 1_ | 21
2 | 729a-02 | DDC Regulátor (s Web rozhraním a dálkovým přístupem nebo doplňujícím rozhraním pro dálkový přístup, k vizualizaci, Ethernet,RS232,RS485) | soubor | 1 |  | 0 |  | Vlastní |  | POL_NEZ | 1_ | 21
3 | 729a-03 | Moduly I/O (5DO, 1AO,10DI,6AI) | soubor | 1 |  | 0 |  | Vlastní |  | POL_NEZ | 1_ | 21
4 | 729a-04 | Dostrojení napájecího rozvaděče | soubor | 1 |  | 0 |  | Vlastní |  | POL_NEZ | 1_ | 21
5 | 729a-05 | Teplotní čidlo s jímkou nerez vč. návarku, instalace a výstroje rozvaděče | kus | 4 |  | 0 |  | Vlastní |  | POL_NEZ | 1_ | 21
6 | 729a-06 | Venkovní teplotní čidlo | kus | 1 |  | 0 |  | Vlastní |  | POL_NEZ | 1_ | 21
7 | 729a-07 | Prostorové teplotní čidlo | kus | 2 |  | 0 |  | Vlastní |  | POL_NEZ | 1_ | 21
8 | 729a-08 | Snímač tlaku 0-10V s kohoutem | kus | 1 |  | 0 |  | Vlastní |  | POL_NEZ | 1_ | 21
9 | 729a-09 | Detetekce CO | kus | 1 |  | 0 |  | Vlastní |  | POL_NEZ | 1_ | 21
10 | 729a-10 | Čidlo zaplavení | kus | 2 |  | 0 |  | Vlastní |  | POL_NEZ | 1_ | 21
11 | 729a-11 | Napájení jednofázového okruhu | kus | 2 |  | 0 |  | Vlastní |  | POL_NEZ | 1_ | 21
12 | 729a-12 | Napájení třífázového okruhu | kus | 1 |  | 0 |  | Vlastní |  | POL_NEZ | 1_ | 21
13 | 729a-13 | Třícestný ventil DN 40, Kvs=25, servopohon 24V/0-10V | kus | 1 |  | 0 |  | Vlastní |  | POL_NEZ | 1_ | 21
14 | 729a-14 | Doplňující ochranné pospojení | soubor | 1 |  | 0 |  | Vlastní |  | POL_NEZ | 1_ | 21
Díl: | 729b | Kabely a kabelové trasy |  |  | 0 |  |  |  |  | DIL
15 | 729b-01 | CYKY 5x4 | m | 25 |  | 0 |  | Vlastní |  | POL_NEZ | 1_ | 21
16 | 729b-02 | CYKY 3x1,5 | m | 40 |  | 0 |  | Vlastní |  | POL_NEZ | 1_ | 21
17 | 729b-03 | JYTY 4x1 | m | 100 |  | 0 |  | Vlastní |  | POL_NEZ | 1_ | 21
18 | 729b-04 | JYTY 2x1 | m | 150 |  | 0 |  | Vlastní |  | POL_NEZ | 1_ | 21
19 | 729b-05 | CYY6 | m | 30 |  | 0 |  | Vlastní |  | POL_NEZ | 1_ | 21
20 | 729b-06 | Kabelové trasy - žlab | m | 10 |  | 0 |  | Vlastní |  | POL_NEZ | 1_ | 21
21 | 729b-07 | Kabelové trasy - trubky,lišty | m | 60 |  | 0 |  | Vlastní |  | POL_NEZ | 1_ | 21
Díl: | 729c | Centrála |  |  | 0 |  |  |  |  | DIL
22 | 729c-01 | SW pro DDC 22DB | soubor | 1 |  | 0 |  | Vlastní |  | POL_NEZ | 1_ | 21
23 | 729c-02 | Optický převodník | soubor | 1 |  | 0 |  | Vlastní |  | POL_NEZ | 1_ | 21
Díl: | 729d | Ostatní |  |  | 0 |  |  |  |  | DIL
24 | 729d-01 | Demontáže | hod | 10 |  | 0 |  | Vlastní |  | POL_NEZ | 1_ | 21
25 | 729d-02 | Dílenská dokumentace | kus | 1 |  | 0 |  | Vlastní |  | POL_NEZ | 1_ | 21
26 | 729d-03 | Projektová dokumentace skutečného stavu | kus | 1 |  | 0 |  | Vlastní |  | POL_NEZ | 1_ | 21
27 | 729d-04 | Revize, zaškolení obsluhy | hod | 10 |  | 0 |  | Vlastní |  | POL_NEZ | 1_ | 21
28 | 729d-05 | Zprovoznění | hod | 10 |  | 0 |  | Vlastní |  | POL_NEZ | 1_ | 21
29 | 729d-06 | Test 1:1 | hod | 10 |  | 0 |  | Vlastní |  | POL_NEZ | 1_ | 21
30 | 729d-07 | Ostatní režijní náklady | kus | 1 |  | 0 |  | Vlastní |  | POL_NEZ | 1_ | 21
| Celkem za objekt |  |  |  |  | 0