## Rekapitulace stavby
Export VZ |  | List obsahuje: |  |  |  |  | 1) Rekapitulace stavby |  |  | 2) Rekapitulace objektů stavby a soupisů prací | [16 empty] | 3.0 |  |  |  |  | False | False | {73c962dd-df0a-4236-acaa-2924e0de95ff}
[18 empty] | >> skryté sloupce << | [12 empty] | 0,01 | 21
[31 empty] | 0,01 | 15
|  | REKAPITULACE STAVBY | [16 empty] | v --- níže se nacházejí doplnkové a pomocné údaje k sestavám --- v | [11 empty] | 0,001
|  | Kód: |  |  |  |  | 23-2016 | [23 empty] | 0,01
|  | Stavba: |  |  |  |  | Zateplení objektu Hněvotínská 9, Olomouc | [23 empty] | 0,1
|  | KSO: | [11 empty] | CC-CZ: | [16 empty] | 1
|  | Místo: | [11 empty] | Datum: |  | 18.10.2016 | [14 empty] | 10
100
|  | Zadavatel: | [11 empty] | IČ: | [16 empty] | 0,1
[14 empty] | DIČ: | [16 empty] | 0,1
0,1
|  | Uchazeč: | [11 empty] | IČ: | [16 empty] | 0,1
[14 empty] | DIČ: | [16 empty] | 0,1
False
|  | Projektant: | [11 empty] | IČ: |  | 46616373 | [14 empty] | False
|  |  | M-atelier, Ing. Pavel Malínek | [10 empty] | DIČ: | [16 empty] | True
0,01
|  | Poznámka: | [28 empty] | 0,01
True
|  | Cena bez DPH | [11 empty] | 0
[8 empty] | Sazba daně |  | Základ daně |  |  |  | Výše daně
|  | DPH |  | základní |  |  |  | 21% |  | 0 |  |  |  | 0
|  |  |  | snížená |  |  |  | 15% |  | 0 |  |  |  | 0
|  |  |  | zákl. přenesená |  |  |  | 21% |  | 0 |  |  |  | 0
|  |  |  | sníž. přenesená |  |  |  | 15% |  | 0 |  |  |  | 0
|  |  |  | nulová |  |  |  | 0% |  | 0 |  |  |  | 0
|  | Cena s DPH | [6 empty] | v |  | CZK |  |  | 0
REKAPITULACE OBJEKTŮ STAVBY A SOUPISŮ PRACÍ
| Kód: | [6 empty] | 23-2016
| Stavba: | [6 empty] | Zateplení objektu Hněvotínská 9, Olomouc
| Místo: | [11 empty] | Datum: |  | 18.10.2016
| Zadavatel: | [11 empty] | Projektant: |  | M-atelier, Ing. Pavel Malínek |  |  |  | Informatívní údaje z listů zakázek
Uchazeč:
| Kód |  |  |  | Objekt, Soupis prací | [6 empty] | Cena bez DPH [CZK] |  |  |  | Cena s DPH [CZK] | Typ |  | z toho Ostat. náklady [CZK] | DPH [CZK] | Normohodiny [h] | DPH základní [CZK] | DPH snížená [CZK] | DPH základní přenesená [CZK] | DPH snížená přenesená [CZK] | Základna DPH základní | Základna DPH snížená | Základna DPH zákl. přenesená | Základna DPH sníž. přenesená | Základna DPH nulová
| Náklady stavby celkem | [10 empty] | 0 |  |  |  | 0 |  |  | 0 | 0 | 12013.2492 | 0 | 0 | 0 | 0 | 0 | 0 | 0 | 0 | 0 | D | 0 | ###NOIMPORT### | IMPORT | {73c962dd-df0a-4236-acaa-2924e0de95ff} | {00000000-0000-0000-0000-000000000000}
/ |  | SO 01. |  |  |  | Zateplení stavebního objektu | [5 empty] | 0 |  |  |  | 0 | STA |  | 0 | 0 | 12013.2492 | 0 | 0 | 0 | 0 | 0 | 0 | 0 | 0 | 0 |  | 1 |  | IMPORT | {64d34978-3981-4077-9890-e2f124a7848c} | {73c962dd-df0a-4236-acaa-2924e0de95ff} | 1

## SO 01. - Zateplení staveb...
| List obsahuje: |  | 1) Krycí list soupisu | 2) Rekapitulace |  |  | 3) Soupis prací | Zpět na list: | Rekapitulace stavby
[9 empty] | >> skryté sloupce << | [9 empty] | {64d34978-3981-4077-9890-e2f124a7848c}
1
| KRYCÍ LIST SOUPISU | [8 empty] | v --- níže se nacházejí doplnkové a pomocné údaje k sestavám --- v | [8 empty] | False
Stavba:
Zateplení objektu Hněvotínská 9, Olomouc
Objekt:
SO 01. - Zateplení stavebního objektu
| KSO: |  |  |  |  | CC-CZ:
| Místo: |  |  |  |  | Datum: | 18.10.2016
| Zadavatel: |  |  |  |  | IČ:
DIČ:
| Uchazeč: |  |  |  |  | IČ:
DIČ:
| Projektant: |  |  |  |  | IČ: | 46616373
|  | M-atelier, Ing. Pavel Malínek |  |  |  | DIČ:
Poznámka:
| Cena bez DPH | [5 empty] | 0
|  |  | Základ daně |  |  | Sazba daně | Výše daně
| DPH | základní | 0 |  |  | 21% | 0
|  | snížená | 0 |  |  | 15% | 0
|  | zákl. přenesená | 0 |  |  | 21% | 0
|  | sníž. přenesená | 0 |  |  | 15% | 0
|  | nulová | 0 |  |  | 0% | 0
| Cena s DPH |  |  | v | CZK |  | 0
REKAPITULACE ČLENĚNÍ SOUPISU PRACÍ
Stavba:
Zateplení objektu Hněvotínská 9, Olomouc
Objekt:
SO 01. - Zateplení stavebního objektu
Místo: | [5 empty] | Datum: | 18.10.2016
Zadavatel: | [5 empty] | Projektant: | M-atelier, Ing. Pavel Malínek
Uchazeč:
Kód dílu - Popis | [6 empty] | Cena celkem [CZK]
Náklady soupisu celkem | [6 empty] | 0 | [12 empty] | -1
| HSV - Práce a dodávky HSV | [5 empty] | 0
| 1 - Zemní práce | [5 empty] | 0
| 5 - Komunikace pozemní | [5 empty] | 0
| 6 - Úpravy povrchů, podlahy a osazování výplní | [5 empty] | 0
| 9 - Ostatní konstrukce a práce, bourání | [5 empty] | 0
| 997 - Přesun sutě | [5 empty] | 0
| 998 - Přesun hmot | [5 empty] | 0
| PSV - Práce a dodávky PSV | [5 empty] | 0
| 743 - Elektromontáže - hrubá montáž | [5 empty] | 0
| 762 - Konstrukce tesařské | [5 empty] | 0
| 764 - Konstrukce klempířské | [5 empty] | 0
| 767 - Konstrukce zámečnické | [5 empty] | 0
| 771 - Podlahy z dlaždic | [5 empty] | 0
| 783 - Dokončovací práce - nátěry | [5 empty] | 0
| 784 - Dokončovací práce - malby a tapety | [5 empty] | 0
| VRN - Vedlejší rozpočtové náklady | [5 empty] | 0
SOUPIS PRACÍ
Stavba:
Zateplení objektu Hněvotínská 9, Olomouc
Objekt:
SO 01. - Zateplení stavebního objektu
Místo: | [5 empty] | Datum: | 18.10.2016
Zadavatel: | [5 empty] | Projektant: | M-atelier, Ing. Pavel Malínek
Uchazeč:
PČ | Typ | Kód | Popis | MJ | Množství | J.cena [CZK] | Cena celkem [CZK] | Cenová soustava |  | Poznámka | DPH | J. Nh [h] | Nh celkem [h] | J. hmotnost [t] | Hmotnost celkem [t] | J. suť [t] | Suť Celkem [t]
Náklady soupisu celkem | [6 empty] | 0 | [5 empty] | 12013.2492 |  | 209.5299 |  | 108.9449 |  | D | -1 | [10 empty] | 0
| D | HSV | Práce a dodávky HSV |  |  |  | 0 | [5 empty] | 9921.3096 |  | 189.6908 |  | 95.0011 | 1 | D | 0 |  |  |  | ROZPOCET | [6 empty] | 0
| D | 1 | Zemní práce |  |  |  | 0 | [5 empty] | 696.0023 |  | 0.010013 |  | 24.4535 | 1 | D | 1 |  |  |  | ROZPOCET | [6 empty] | 0
1 | K | 113106121 | Rozebrání dlažeb komunikací pro pěší z betonových nebo kamenných dlaždic | m2 | 65.7 | 0 | 0 | CS ÚRS 2016 01 |  |  | snížená | 0.16 | 10.512 | 0 | 0 | 0.255 | 16.7535 | 4 | K | 2 |  |  |  | ROZPOCET | 0 | 0 | 0 | 0 | 0 | 2 | 0 | 4 | -1982038840
| VV |  | "dle v.č.D1.1.b.2" | [15 empty] | VV | 2 | 1 | True | 0 | ROZPOCET
| VV |  | (16,3+30+1,5+4+15,2+20+14,4+30)*0,5 |  | 65.7 | [13 empty] | VV | 2 | 2 | True | 0 | ROZPOCET
| VV |  | Součet |  | 65.7 | [13 empty] | VV | 2 | 4 | True | 1 | ROZPOCET
2 | K | 966008212 | Bourání odvodňovacího žlabu z betonových příkopových tvárnic š do 800 mm | m | 22 | 0 | 0 | CS ÚRS 2016 01 |  |  | snížená | 0.14 | 3.08 | 0 | 0 | 0.35 | 7.7 | 4 | K | 2 |  |  |  | ROZPOCET | 0 | 0 | 0 | 0 | 0 | 2 | 0 | 4 | -1732576235
| VV |  | "dle v.č.D1.1.b.2" | [15 empty] | VV | 2 | 1 | True | 0 | ROZPOCET
| VV |  | 22 |  | 22 | [13 empty] | VV | 2 | 2 | True | 0 | ROZPOCET
| VV |  | Součet |  | 22 | [13 empty] | VV | 2 | 4 | True | 1 | ROZPOCET
3 | K | 132212101 | Hloubení rýh š do 600 mm ručním nebo pneum nářadím v soudržných horninách tř. 3 | m3 | 129.752 | 0 | 0 | CS ÚRS 2016 01 |  |  | snížená | 2.94 | 381.4709 | 0 | 0 | 0 | 0 | 4 | K | 2 |  |  |  | ROZPOCET | 0 | 0 | 0 | 0 | 0 | 2 | 0 | 4 | 1000615235
| VV |  | "dle v.č.D1.1.b.2" | [15 empty] | VV | 2 | 1 | True | 0 | ROZPOCET
| VV |  | "levá část budovy od schodišťového vstupu - nesnížená část zatepelní soklu" | [15 empty] | VV | 2 | 1 | True | 0 | ROZPOCET
| VV |  | (4,3+7,2+4,5+1,5+4,1+7,2+4,3+15,2)*0,8*0,5 |  | 19.32 | [13 empty] | VV | 2 | 2 | True | 0 | ROZPOCET
| VV |  | (7,3*1,2)*4*0,6 |  | 21.024 | [13 empty] | VV | 2 | 2 | True | 0 | ROZPOCET
| VV |  | "pravá část budovy od schodišťového vstupu - snížená část zateplení soklu" | [15 empty] | VV | 2 | 1 | True | 0 | ROZPOCET
| VV |  | (4+0,3+0,9+18,7+0,5+0,4)*0,8*0,5 |  | 9.92 | [13 empty] | VV | 2 | 2 | True | 0 | ROZPOCET
| VV |  | (14,5*1,2)*2*0,6 |  | 20.88 | [13 empty] | VV | 2 | 2 | True | 0 | ROZPOCET
| VV |  | (4+0,3+0,9+18,7+0,5+0,4)*0,8*(1,5-0,3) |  | 23.808 | [13 empty] | VV | 2 | 2 | True | 0 | ROZPOCET
| VV |  | (14,5*2)*(1,5-0,3) |  | 34.8 | [13 empty] | VV | 2 | 2 | True | 0 | ROZPOCET
| VV |  | Součet |  | 129.752 | [13 empty] | VV | 2 | 4 | True | 1 | ROZPOCET
4 | K | 132212109 | Příplatek za lepivost u hloubení rýh š do 600 mm ručním nebo pneum nářadím v hornině tř. 3 | m3 | 129.752 | 0 | 0 | CS ÚRS 2016 01 |  |  | snížená | 0.8 | 103.8016 | 0 | 0 | 0 | 0 | 4 | K | 2 |  |  |  | ROZPOCET | 0 | 0 | 0 | 0 | 0 | 2 | 0 | 4 | 1972988072
5 | K | 162201102 | Vodorovné přemístění do 50 m výkopku/sypaniny z horniny tř. 1 až 4 | m3 | 43.251 | 0 | 0 | CS ÚRS 2016 01 |  |  | snížená | 0.074 | 3.2006 | 0 | 0 | 0 | 0 | 4 | K | 2 |  |  |  | ROZPOCET | 0 | 0 | 0 | 0 | 0 | 2 | 0 | 4 | 2033048496
6 | K | 162201201 | Vodorovné přemístění do 10 m nošením výkopku z horniny tř. 1 až 4 | m3 | 129.752 | 0 | 0 | CS ÚRS 2016 01 |  |  | snížená | 0.868 | 112.6247 | 0 | 0 | 0 | 0 | 4 | K | 2 |  |  |  | ROZPOCET | 0 | 0 | 0 | 0 | 0 | 2 | 0 | 4 | -860092478
7 | K | 162701105 | Vodorovné přemístění do 10000 m výkopku/sypaniny z horniny tř. 1 až 4 | m3 | 43.251 | 0 | 0 | CS ÚRS 2016 01 |  |  | snížená | 0.083 | 3.5898 | 0 | 0 | 0 | 0 | 4 | K | 2 |  |  |  | ROZPOCET | 0 | 0 | 0 | 0 | 0 | 2 | 0 | 4 | -1769339457
8 | K | 162701109 | Příplatek k vodorovnému přemístění výkopku/sypaniny z horniny tř. 1 až 4 ZKD 1000 m přes 10000 m | m3 | 432.51 | 0 | 0 | CS ÚRS 2016 01 |  |  | snížená | 0.004 | 1.73 | 0 | 0 | 0 | 0 | 4 | K | 2 |  |  |  | ROZPOCET | 0 | 0 | 0 | 0 | 0 | 2 | 0 | 4 | 1358282956
| VV |  | 43,251*10 |  | 432.51 | [13 empty] | VV | 2 | 2 | True | 0 | ROZPOCET
| VV |  | Součet |  | 432.51 | [13 empty] | VV | 2 | 4 | True | 1 | ROZPOCET
9 | K | 167101101 | Nakládání výkopku z hornin tř. 1 až 4 do 100 m3 | m3 | 43.251 | 0 | 0 | CS ÚRS 2016 01 |  |  | snížená | 0.652 | 28.1997 | 0 | 0 | 0 | 0 | 4 | K | 2 |  |  |  | ROZPOCET | 0 | 0 | 0 | 0 | 0 | 2 | 0 | 4 | 1014416009
| VV |  | "přebytečná zemina po zpětných zásypech" | [15 empty] | VV | 2 | 1 | True | 0 | ROZPOCET
| VV |  | 129,752-86,501 |  | 43.251 | [13 empty] | VV | 2 | 2 | True | 0 | ROZPOCET
| VV |  | Součet |  | 43.251 | [13 empty] | VV | 2 | 4 | True | 1 | ROZPOCET
10 | K | 171201211 | Poplatek za uložení odpadu ze sypaniny na skládce (skládkovné) | t | 77.852 | 0 | 0 | CS ÚRS 2016 01 |  |  | snížená | 0 | 0 | 0 | 0 | 0 | 0 | 4 | K | 2 |  |  |  | ROZPOCET | 0 | 0 | 0 | 0 | 0 | 2 | 0 | 4 | -1879703449
| VV |  | 43,251*1,8 |  | 77.852 | [13 empty] | VV | 2 | 2 | True | 0 | ROZPOCET
| VV |  | Součet |  | 77.852 | [13 empty] | VV | 2 | 4 | True | 1 | ROZPOCET
11 | K | 174101101 | Zásyp jam, šachet rýh nebo kolem objektů sypaninou se zhutněním | m3 | 86.501 | 0 | 0 | CS ÚRS 2016 01 |  |  | snížená | 0.299 | 25.8638 | 0 | 0 | 0 | 0 | 4 | K | 2 |  |  |  | ROZPOCET | 0 | 0 | 0 | 0 | 0 | 2 | 0 | 4 | -1559182071
| VV |  | "zpětné použití zeminy na zásyp ze 2/3 výkopku" | [15 empty] | VV | 2 | 1 | True | 0 | ROZPOCET
| VV |  | 129,752*(2/3) |  | 86.501 | [13 empty] | VV | 2 | 2 | True | 0 | ROZPOCET
| VV |  | Součet |  | 86.501 | [13 empty] | VV | 2 | 4 | True | 1 | ROZPOCET
12 | K | 181411131 | Založení parkového trávníku výsevem plochy do 1000 m2 v rovině a ve svahu do 1:5 | m2 | 300.4 | 0 | 0 | CS ÚRS 2016 01 |  |  | snížená | 0.058 | 17.4232 | 0 | 0 | 0 | 0 | 4 | K | 2 |  |  |  | ROZPOCET | 0 | 0 | 0 | 0 | 0 | 2 | 0 | 4 | 1716600448
| VV |  | "dle v.č.D1.1.b.2 - 2metrový pruh okolo stavby" | [15 empty] | VV | 2 | 1 | True | 0 | ROZPOCET
| VV |  | (29,62+3,46+15,22+2+2+18,8+2+2)*2*2 |  | 300.4 | [13 empty] | VV | 2 | 2 | True | 0 | ROZPOCET
| VV |  | Součet |  | 300.4 | [13 empty] | VV | 2 | 4 | True | 1 | ROZPOCET
13 | M | 005724100 | osivo směs travní parková | kg | 10.013 | 0 | 0 | CS ÚRS 2016 01 |  |  | snížená | 0 | 0 | 0.001 | 0.010013 | 0 | 0 | 8 | M | 2 |  |  |  | ROZPOCET | 0 | 0 | 0 | 0 | 0 | 2 | 0 | 4 | 1951102334
| VV |  | "spotřeba osiva 1kg/30m2" | [15 empty] | VV | 2 | 1 | True | 0 | ROZPOCET
| VV |  | 300,4/30 |  | 10.013 | [13 empty] | VV | 2 | 2 | True | 1 | ROZPOCET
14 | K | 183403153 | Obdělání půdy hrabáním v rovině a svahu do 1:5 | m2 | 300.4 | 0 | 0 | CS ÚRS 2016 01 |  |  | snížená | 0.015 | 4.506 | 0 | 0 | 0 | 0 | 4 | K | 2 |  |  |  | ROZPOCET | 0 | 0 | 0 | 0 | 0 | 2 | 0 | 4 | 1907219679
| VV |  | "dle v.č.D1.1.b.2 - 2metrový pruh okolo stavby" | [15 empty] | VV | 2 | 1 | True | 0 | ROZPOCET
| VV |  | (29,62+3,46+15,22+2+2+18,8+2+2)*2*2 |  | 300.4 | [13 empty] | VV | 2 | 2 | True | 0 | ROZPOCET
| VV |  | Součet |  | 300.4 | [13 empty] | VV | 2 | 4 | True | 1 | ROZPOCET
| D | 5 | Komunikace pozemní |  |  |  | 0 | [5 empty] | 95.7336 |  | 48.2949 |  | 0 | 1 | D | 1 |  |  |  | ROZPOCET | [6 empty] | 0
15 | K | 564752111 | Podklad z vibrovaného štěrku VŠ tl 150 mm | m2 | 69.84 | 0 | 0 | CS ÚRS 2016 01 |  |  | snížená | 0.055 | 3.8412 | 0 | 0 | 0 | 0 | 4 | K | 2 |  |  |  | ROZPOCET | 0 | 0 | 0 | 0 | 0 | 2 | 0 | 4 | -344550692
| VV |  | "dle v.č.D1.1.b.2 - pod lodžiemi" | [15 empty] | VV | 2 | 1 | True | 0 | ROZPOCET
| VV |  | "levá část budovy od schodišťového vstupu - nesnížená část zatepelní soklu" | [15 empty] | VV | 2 | 1 | True | 0 | ROZPOCET
| VV |  | (7,3*1,2)*4 |  | 35.04 | [13 empty] | VV | 2 | 2 | True | 0 | ROZPOCET
| VV |  | "pravá část budovy od schodišťového vstupu - snížená část zateplení soklu" | [15 empty] | VV | 2 | 1 | True | 0 | ROZPOCET
| VV |  | (14,5*1,2)*2 |  | 34.8 | [13 empty] | VV | 2 | 2 | True | 0 | ROZPOCET
| VV |  | Součet |  | 69.84 | [13 empty] | VV | 2 | 4 | True | 1 | ROZPOCET
16 | K | 596211211 | Kladení zámkové dlažby komunikací pro pěší tl 80 mm skupiny A pl do 100 m2 | m2 | 69.84 | 0 | 0 | CS ÚRS 2016 01 |  |  | snížená | 0.62 | 43.3008 | 0.08565 | 5.9818 | 0 | 0 | 4 | K | 2 |  |  |  | ROZPOCET | 0 | 0 | 0 | 0 | 0 | 2 | 0 | 4 | 1630283442
| VV |  | "dle v.č.D1.1.b.2 - pod lodžiemi" | [15 empty] | VV | 2 | 1 | True | 0 | ROZPOCET
| VV |  | "levá část budovy od schodišťového vstupu - nesnížená část zatepelní soklu" | [15 empty] | VV | 2 | 1 | True | 0 | ROZPOCET
| VV |  | (7,3*1,2)*4 |  | 35.04 | [13 empty] | VV | 2 | 2 | True | 0 | ROZPOCET
| VV |  | "pravá část budovy od schodišťového vstupu - snížená část zateplení soklu" | [15 empty] | VV | 2 | 1 | True | 0 | ROZPOCET
| VV |  | (14,5*1,2)*2 |  | 34.8 | [13 empty] | VV | 2 | 2 | True | 0 | ROZPOCET
| VV |  | Součet |  | 69.84 | [13 empty] | VV | 2 | 4 | True | 1 | ROZPOCET
17 | M | 592451090 | dlažba skladebná 20x10x8 cm přírodní | m2 | 73.29 | 0 | 0 | CS ÚRS 2016 01 |  |  | snížená | 0 | 0 | 0.18 | 13.1922 | 0 | 0 | 8 | M | 2 |  |  |  | ROZPOCET | 0 | 0 | 0 | 0 | 0 | 2 | 0 | 4 | -2015483999
| VV |  | 69,8*1,05 |  | 73.29 | [13 empty] | VV | 2 | 2 | True | 0 | ROZPOCET
| VV |  | Součet |  | 73.29 | [13 empty] | VV | 2 | 4 | True | 1 | ROZPOCET
18 | K | 637121111 | Okapový chodník z kačírku tl 100 mm s udusáním | m2 | 36.55 | 0 | 0 | CS ÚRS 2016 01 |  |  | snížená | 0.19 | 6.9445 | 0.1837 | 6.7142 | 0 | 0 | 4 | K | 2 |  |  |  | ROZPOCET | 0 | 0 | 0 | 0 | 0 | 2 | 0 | 4 | -1193569795
| VV |  | "dle v.č.D1.1.b.2" | [15 empty] | VV | 2 | 1 | True | 0 | ROZPOCET
| VV |  | "levá část budovy od schodišťového vstupu - nesnížená část zatepelní soklu" | [15 empty] | VV | 2 | 1 | True | 0 | ROZPOCET
| VV |  | (4,3+7,2+4,5+1,5+4,1+7,2+4,3+15,2)*0,5 |  | 24.15 | [13 empty] | VV | 2 | 2 | True | 0 | ROZPOCET
| VV |  | "pravá část budovy od schodišťového vstupu - snížená část zateplení soklu" | [15 empty] | VV | 2 | 1 | True | 0 | ROZPOCET
| VV |  | (4+0,3+0,9+18,7+0,5+0,4)*0,5 |  | 12.4 | [13 empty] | VV | 2 | 2 | True | 0 | ROZPOCET
| VV |  | Součet |  | 36.55 | [13 empty] | VV | 2 | 4 | True | 1 | ROZPOCET
19 | K | 916331112 | Osazení zahradního obrubníku betonového do lože z betonu s boční opěrou | m | 131.3 | 0 | 0 | CS ÚRS 2016 01 |  |  | snížená | 0.14 | 18.382 | 0.10095 | 13.2547 | 0 | 0 | 4 | K | 2 |  |  |  | ROZPOCET | 0 | 0 | 0 | 0 | 0 | 2 | 0 | 4 | -1208483181
| VV |  | "dle v.č.D1.1.b.2" | [15 empty] | VV | 2 | 1 | True | 0 | ROZPOCET
| VV |  | "levá část budovy od schodišťového vstupu - nesnížená část zatepelní soklu" | [15 empty] | VV | 2 | 1 | True | 0 | ROZPOCET
| VV |  | (4,3+7,2+4,5+1,5+4,1+7,2+4,3+15,2) |  | 48.3 | [13 empty] | VV | 2 | 2 | True | 0 | ROZPOCET
| VV |  | (7,3)*4 |  | 29.2 | [13 empty] | VV | 2 | 2 | True | 0 | ROZPOCET
| VV |  | "pravá část budovy od schodišťového vstupu - snížená část zateplení soklu" | [15 empty] | VV | 2 | 1 | True | 0 | ROZPOCET
| VV |  | (4+0,3+0,9+18,7+0,5+0,4) |  | 24.8 | [13 empty] | VV | 2 | 2 | True | 0 | ROZPOCET
| VV |  | (14,5)*2 |  | 29 | [13 empty] | VV | 2 | 2 | True | 0 | ROZPOCET
| VV |  | Součet |  | 131.3 | [13 empty] | VV | 2 | 4 | True | 1 | ROZPOCET
20 | M | 592172120 | obrubník betonový zahradní šedý 100 x 5 x 20 cm | kus | 137.865 | 0 | 0 | CS ÚRS 2016 01 |  |  | snížená | 0 | 0 | 0.024 | 3.3088 | 0 | 0 | 8 | M | 2 |  |  |  | ROZPOCET | 0 | 0 | 0 | 0 | 0 | 2 | 0 | 4 | 1532969624
| VV |  | 131,3*1,05 |  | 137.865 | [13 empty] | VV | 2 | 2 | True | 0 | ROZPOCET
| VV |  | Součet |  | 137.865 | [13 empty] | VV | 2 | 4 | True | 1 | ROZPOCET
21 | K | 935112111 | Osazení žlabu tl 100 mm z betonových tvárnic š 500 mm | m | 22 | 0 | 0 | CS ÚRS 2016 01 |  |  | snížená | 0.186 | 4.092 | 0.13096 | 2.8811 | 0 | 0 | 4 | K | 2 |  |  |  | ROZPOCET | 0 | 0 | 0 | 0 | 0 | 2 | 0 | 4 | -616825146
| VV |  | "dle v.č.D1.1.b.2" | [15 empty] | VV | 2 | 1 | True | 0 | ROZPOCET
| VV |  | 22 |  | 22 | [13 empty] | VV | 2 | 2 | True | 0 | ROZPOCET
| VV |  | Součet |  | 22 | [13 empty] | VV | 2 | 4 | True | 1 | ROZPOCET
22 | M | 592274960 | žlabovka betonová TBM 1/65/33 33x63x15 cm | kus | 67.32 | 0 | 0 | CS ÚRS 2016 01 |  |  | snížená | 0 | 0 | 0.044 | 2.9621 | 0 | 0 | 8 | M | 2 |  |  |  | ROZPOCET | 0 | 0 | 0 | 0 | 0 | 2 | 0 | 4 | 1269271139
23 | K | 998223011 | Přesun hmot pro pozemní komunikace s krytem dlážděným | t | 48.295 | 0 | 0 | CS ÚRS 2016 01 |  |  | snížená | 0.397 | 19.1731 | 0 | 0 | 0 | 0 | 4 | K | 2 |  |  |  | ROZPOCET | 0 | 0 | 0 | 0 | 0 | 2 | 0 | 4 | 2033735469
| D | 6 | Úpravy povrchů, podlahy a osazování výplní |  |  |  | 0 | [5 empty] | 5848.0441 |  | 138.3252 |  | 0 | 1 | D | 1 |  |  |  | ROZPOCET | [6 empty] | 0
24 | K | 619995001 | Začištění omítek kolem oken, dveří, podlah nebo obkladů | m | 1096.36 | 0 | 0 | CS ÚRS 2016 01 |  |  | snížená | 0.37 | 405.6532 | 0.0015 | 1.6445 | 0 | 0 | 4 | K | 2 |  |  |  | ROZPOCET | 0 | 0 | 0 | 0 | 0 | 2 | 0 | 4 | -1216912087
| VV |  | "začištění kolem oken a dveří ...viz montáž APU lišt" | [15 empty] | VV | 2 | 1 | True | 0 | ROZPOCET
| VV |  | 751,8 |  | 751.8 | [13 empty] | VV | 2 | 2 | True | 0 | ROZPOCET
| VV |  | "začištění kolem podlah lodžií ... viz montáž soklíku z dlažby" | [15 empty] | VV | 2 | 1 | True | 0 | ROZPOCET
| VV |  | 344,56 |  | 344.56 | [13 empty] | VV | 2 | 2 | True | 0 | ROZPOCET
| VV |  | Součet |  | 1096.36 | [13 empty] | VV | 2 | 4 | True | 1 | ROZPOCET
25 | K | 621131121 | Penetrace akrylát-silikon vnějších podhledů nanášená ručně | m2 | 415.456 | 0 | 0 | CS ÚRS 2016 01 |  |  | snížená | 0.095 | 39.4683 | 0.00026 | 0.10802 | 0 | 0 | 4 | K | 2 |  |  |  | ROZPOCET | 0 | 0 | 0 | 0 | 0 | 2 | 0 | 4 | 1835110889
| VV |  | "viz plocha Potažení vnějších podhledů sklovláknitým pletivem vtlačeným do tenkovrstvé hmoty" 415,456 |  | 415.456 | [13 empty] | VV | 2 | 2 | True | 0 | ROZPOCET
| VV |  | Součet |  | 415.456 | [13 empty] | VV | 2 | 4 | True | 1 | ROZPOCET
26 | K | 621142001 | Potažení vnějších podhledů sklovláknitým pletivem vtlačeným do tenkovrstvé hmoty | m2 | 415.456 | 0 | 0 | CS ÚRS 2016 01 |  |  | snížená | 0.41 | 170.337 | 0.00489 | 2.0316 | 0 | 0 | 4 | K | 2 |  |  |  | ROZPOCET | 0 | 0 | 0 | 0 | 0 | 2 | 0 | 4 | 795576091
| VV |  | "dle v.č.D1.1.b.2" | [15 empty] | VV | 2 | 1 | True | 0 | ROZPOCET
| VV |  | "plocha stropů lodžií" | [15 empty] | VV | 2 | 1 | True | 0 | ROZPOCET
| VV |  | (7,28*1,2)*4*5 |  | 174.72 | [13 empty] | VV | 2 | 2 | True | 0 | ROZPOCET
| VV |  | (14,48*1,2)*2*5 |  | 173.76 | [13 empty] | VV | 2 | 2 | True | 0 | ROZPOCET
| VV |  | "dle v.č.D1.1.b.2,4 až 10" | [15 empty] | VV | 2 | 1 | True | 0 | ROZPOCET
| VV |  | "římsy" | [15 empty] | VV | 2 | 1 | True | 0 | ROZPOCET
| VV |  | (29,3+3,5+15,04)*2*(0,2+0,5) |  | 66.976 | [13 empty] | VV | 2 | 2 | True | 0 | ROZPOCET
| VV |  | Součet |  | 415.456 | [13 empty] | VV | 2 | 4 | True | 1 | ROZPOCET
27 | K | 622131121 | Penetrace akrylát-silikon vnějších stěn nanášená ručně | m2 | 2514.046 | 0 | 0 | CS ÚRS 2016 01 |  |  | snížená | 0.074 | 186.0394 | 0.00026 | 0.65365 | 0 | 0 | 4 | K | 2 |  |  |  | ROZPOCET | 0 | 0 | 0 | 0 | 0 | 2 | 0 | 4 | -1903869327
| VV |  | "plocha omítek" 2788,846 |  | 2788.846 | [13 empty] | VV | 2 | 2 | True | 0 | ROZPOCET
| VV |  | "odečet podhledů" -348,48 |  | -348.48 | [13 empty] | VV | 2 | 2 | True | 0 | ROZPOCET
| VV |  | "plocha zateplení pod terénem" 73,68 |  | 73.68 | [13 empty] | VV | 2 | 2 | True | 0 | ROZPOCET
| VV |  | Součet |  | 2514.046 | [13 empty] | VV | 2 | 4 | True | 1 | ROZPOCET
28 | K | 622142001 | Potažení vnějších stěn sklovláknitým pletivem vtlačeným do tenkovrstvé hmoty | m2 | 533.672 | 0 | 0 | CS ÚRS 2016 01 |  |  | snížená | 0.33 | 176.1118 | 0.00489 | 2.6097 | 0 | 0 | 4 | K | 2 |  |  |  | ROZPOCET | 0 | 0 | 0 | 0 | 0 | 2 | 0 | 4 | -1887042731
| VV |  | "dle v.č.D1.1.b.2 a D1.1.1.b7 a b8" | [15 empty] | VV | 2 | 1 | True | 0 | ROZPOCET
| VV |  | "žiletky lodžií vnější" | [15 empty] | VV | 2 | 1 | True | 0 | ROZPOCET
| VV |  | (1,02*12,4)*12*2 |  | 303.552 | [13 empty] | VV | 2 | 2 | True | 0 | ROZPOCET
| VV |  | "žiletky lodžií vnitřní" | [15 empty] | VV | 2 | 1 | True | 0 | ROZPOCET
| VV |  | (0,97*2,65)*2*10*4 |  | 205.64 | [13 empty] | VV | 2 | 2 | True | 0 | ROZPOCET
| VV |  | "žiletky vnitřní v oblasti sklepních oken" | [15 empty] | VV | 2 | 1 | True | 0 | ROZPOCET
| VV |  | (1,2*1,02)*2*10 |  | 24.48 | [13 empty] | VV | 2 | 2 | True | 0 | ROZPOCET
| VV |  | Součet |  | 533.672 | [13 empty] | VV | 2 | 4 | True | 1 | ROZPOCET
29 | K | 622143004 | Montáž omítkových samolepících začišťovacích profilů (APU lišt) | m | 751.8 | 0 | 0 | CS ÚRS 2016 01 |  |  | snížená | 0.096 | 72.1728 | 0 | 0 | 0 | 0 | 4 | K | 2 |  |  |  | ROZPOCET | 0 | 0 | 0 | 0 | 0 | 2 | 0 | 4 | -1736900418
| VV |  | "dle v.č.D1.1.b.7" | [15 empty] | VV | 2 | 1 | True | 0 | ROZPOCET
| VV |  | "vstupní dveře do objektu" | [15 empty] | VV | 2 | 1 | True | 0 | ROZPOCET
| VV |  | (1,4+2*2)*1 |  | 5.4 | [13 empty] | VV | 2 | 2 | True | 0 | ROZPOCET
| VV |  | "prosklená stěna nad hlavním vstupem" | [15 empty] | VV | 2 | 1 | True | 0 | ROZPOCET
| VV |  | (3,1+2*7,7)*1 |  | 18.5 | [13 empty] | VV | 2 | 2 | True | 0 | ROZPOCET
| VV |  | "okna na lodžiích - prvek K3" | [15 empty] | VV | 2 | 1 | True | 0 | ROZPOCET
| VV |  | (2,1+2*2,4)*32 |  | 220.8 | [13 empty] | VV | 2 | 2 | True | 0 | ROZPOCET
| VV |  | "okna v ploše fasády - prvek K2" | [15 empty] | VV | 2 | 1 | True | 0 | ROZPOCET
| VV |  | (2,1+2*1,6)*16 |  | 84.8 | [13 empty] | VV | 2 | 2 | True | 0 | ROZPOCET
| VV |  | "sklepní okna - prvek K1" | [15 empty] | VV | 2 | 1 | True | 0 | ROZPOCET
| VV |  | (1+2*0,55)*12 |  | 25.2 | [13 empty] | VV | 2 | 2 | True | 0 | ROZPOCET
| VV |  | "dle v.č.D1.1.b.8" | [15 empty] | VV | 2 | 1 | True | 0 | ROZPOCET
| VV |  | "vstupní dveře do objektu" | [15 empty] | VV | 2 | 1 | True | 0 | ROZPOCET
| VV |  | (1,4+2*2)*1 |  | 5.4 | [13 empty] | VV | 2 | 2 | True | 0 | ROZPOCET
| VV |  | "prosklená stěna nad zadním vstupem" | [15 empty] | VV | 2 | 1 | True | 0 | ROZPOCET
| VV |  | (3,1+2*9,2)*1 |  | 21.5 | [13 empty] | VV | 2 | 2 | True | 0 | ROZPOCET
| VV |  | "okna na lodžiích - prvek K3" | [15 empty] | VV | 2 | 1 | True | 0 | ROZPOCET
| VV |  | (2,1+2*2,4)*32 |  | 220.8 | [13 empty] | VV | 2 | 2 | True | 0 | ROZPOCET
| VV |  | "okna v ploše fasády - prvek K2" | [15 empty] | VV | 2 | 1 | True | 0 | ROZPOCET
| VV |  | (2,1+2*1,6)*16 |  | 84.8 | [13 empty] | VV | 2 | 2 | True | 0 | ROZPOCET
| VV |  | "sklepní okna - prvek K1" | [15 empty] | VV | 2 | 1 | True | 0 | ROZPOCET
| VV |  | (1+2*0,55)*12 |  | 25.2 | [13 empty] | VV | 2 | 2 | True | 0 | ROZPOCET
| VV |  | "dle v.č.D1.1.b.9" | [15 empty] | VV | 2 | 1 | True | 0 | ROZPOCET
| VV |  | "okna v ploše fasády - prvek K6" | [15 empty] | VV | 2 | 1 | True | 0 | ROZPOCET
| VV |  | (1,2+2*1,6)*4 |  | 17.6 | [13 empty] | VV | 2 | 2 | True | 0 | ROZPOCET
| VV |  | "sklepní okno - prvek K12" | [15 empty] | VV | 2 | 1 | True | 0 | ROZPOCET
| VV |  | (1+2*0,55)*1 |  | 2.1 | [13 empty] | VV | 2 | 2 | True | 0 | ROZPOCET
| VV |  | "dle v.č.D1.1.b.10" | [15 empty] | VV | 2 | 1 | True | 0 | ROZPOCET
| VV |  | "okna v ploše fasády - prvek K6" | [15 empty] | VV | 2 | 1 | True | 0 | ROZPOCET
| VV |  | (1,2+2*1,6)*4 |  | 17.6 | [13 empty] | VV | 2 | 2 | True | 0 | ROZPOCET
| VV |  | "sklepní okno - prvek K1" | [15 empty] | VV | 2 | 1 | True | 0 | ROZPOCET
| VV |  | (1+2*0,55)*1 |  | 2.1 | [13 empty] | VV | 2 | 2 | True | 0 | ROZPOCET
| VV |  |  |  | 0 | [13 empty] | VV | 2 | 2 | True | 0 | ROZPOCET
| VV |  | Součet |  | 751.8 | [13 empty] | VV | 2 | 4 | True | 1 | ROZPOCET
30 | M | 590514760 | profil okenní začišťovací s tkaninou 9 mm/2,4 m | m | 826.98 | 0 | 0 | CS ÚRS 2016 01 |  |  | snížená | 0 | 0 | 4e-05 | 0.033079 | 0 | 0 | 8 | M | 2 |  |  |  | ROZPOCET | 0 | 0 | 0 | 0 | 0 | 2 | 0 | 4 | -511413828
| VV |  | 751,8*1,1 'Přepočtené koeficientem množství |  | 826.98 | [13 empty] | VV | 2 | 2 | False | 1 | ROZPOCET
31 | K | 622211001 | Montáž kontaktního zateplení vnějších stěn z polystyrénových desek tl do 40 mm | m2 | 126.97 | 0 | 0 | CS ÚRS 2016 01 |  |  | snížená | 1 | 126.97 | 0.00825 | 1.0475 | 0 | 0 | 4 | K | 2 |  |  |  | ROZPOCET | 0 | 0 | 0 | 0 | 0 | 2 | 0 | 4 | -1402897301
| VV |  | "dle výkr. č. D.1.1.b.9 - pohled severozápadní" | [15 empty] | VV | 2 | 1 | True | 0 | ROZPOCET
| VV |  | "plocha nad terénem" | [15 empty] | VV | 2 | 1 | True | 0 | ROZPOCET
| VV |  | (15*2,05) |  | 30.75 | [13 empty] | VV | 2 | 2 | True | 0 | ROZPOCET
| VV |  | "odečet okna K12" ( 1*0,55)*(-1) |  | -0.55 | [13 empty] | VV | 2 | 2 | True | 0 | ROZPOCET
| VV |  |  |  | 0 | [13 empty] | VV | 2 | 2 | True | 0 | ROZPOCET
| VV |  | "dle výkr. č. D.1.1.b.8 - pohled severovýchodní" | [15 empty] | VV | 2 | 1 | True | 0 | ROZPOCET
| VV |  | (29,34+3,46)*(1,7) |  | 55.76 | [13 empty] | VV | 2 | 2 | True | 0 | ROZPOCET
| VV |  | "odečet okna K12" ( 1*0,55)*(-8) |  | -4.4 | [13 empty] | VV | 2 | 2 | True | 0 | ROZPOCET
| VV |  |  |  | 0 | [13 empty] | VV | 2 | 2 | True | 0 | ROZPOCET
| VV |  | "dle výkr. č. D.1.1.b.7 - pohled jihozápadní" | [15 empty] | VV | 2 | 1 | True | 0 | ROZPOCET
| VV |  | (29,3*1,7) |  | 49.81 | [13 empty] | VV | 2 | 2 | True | 0 | ROZPOCET
| VV |  | "odečet okna K12" ( 1*0,55)*(-8) |  | -4.4 | [13 empty] | VV | 2 | 2 | True | 0 | ROZPOCET
| VV |  | Součet |  | 126.97 | [13 empty] | VV | 2 | 4 | True | 1 | ROZPOCET
32 | M | 283764160 | deska z extrudovaného polystyrénu XPS tl. 40 mm | m2 | 139.667 | 0 | 0 | CS ÚRS 2016 01 |  |  | snížená | 0 | 0 | 0.0012 | 0.1676 | 0 | 0 | 8 | M | 2 |  |  |  | ROZPOCET | 0 | 0 | 0 | 0 | 0 | 2 | 0 | 4 | 1081539703
| VV |  | 126,97*1,1 'Přepočtené koeficientem množství |  | 139.667 | [13 empty] | VV | 2 | 2 | False | 1 | ROZPOCET
33 | K | 622211031 | Montáž kontaktního zateplení vnějších stěn z polystyrénových desek tl do 160 mm | m2 | 131.786 | 0 | 0 | CS ÚRS 2016 01 |  |  | snížená | 1.06 | 139.6932 | 0.0085 | 1.1202 | 0 | 0 | 4 | K | 2 |  |  |  | ROZPOCET | 0 | 0 | 0 | 0 | 0 | 2 | 0 | 4 | 1248596335
| VV |  | "dle výkr. č. D.1.1.b.7 - pohled jihozápadní" | [15 empty] | VV | 2 | 1 | True | 0 | ROZPOCET
| VV |  | "plocha nad terénem" | [15 empty] | VV | 2 | 1 | True | 0 | ROZPOCET
| VV |  | (15,04*1,3) |  | 19.552 | [13 empty] | VV | 2 | 2 | True | 0 | ROZPOCET
| VV |  | "odečet okna K1" (1*0,55)*(-4) |  | -2.2 | [13 empty] | VV | 2 | 2 | True | 0 | ROZPOCET
| VV |  | "plocha pod terénem" | [15 empty] | VV | 2 | 1 | True | 0 | ROZPOCET
| VV |  | (15,04*1,5) |  | 22.56 | [13 empty] | VV | 2 | 2 | True | 0 | ROZPOCET
| VV |  |  |  | 0 | [13 empty] | VV | 2 | 2 | True | 0 | ROZPOCET
| VV |  | "dle výkr. č. D.1.1.b.8 - pohled severovýchodní" | [15 empty] | VV | 2 | 1 | True | 0 | ROZPOCET
| VV |  | "plocha nad terénem" | [15 empty] | VV | 2 | 1 | True | 0 | ROZPOCET
| VV |  | (15,2*1,3) |  | 19.76 | [13 empty] | VV | 2 | 2 | True | 0 | ROZPOCET
| VV |  | "odečet okna K1" (1*0,55)*(-4) |  | -2.2 | [13 empty] | VV | 2 | 2 | True | 0 | ROZPOCET
| VV |  | "plocha pod terénem" | [15 empty] | VV | 2 | 1 | True | 0 | ROZPOCET
| VV |  | (15,2*1,5) |  | 22.8 | [13 empty] | VV | 2 | 2 | True | 0 | ROZPOCET
| VV |  |  |  | 0 | [13 empty] | VV | 2 | 2 | True | 0 | ROZPOCET
| VV |  | "dle výkr. č. D.1.1.b.10 - pohled jihovýchodní" | [15 empty] | VV | 2 | 1 | True | 0 | ROZPOCET
| VV |  | "plocha nad terénem" | [15 empty] | VV | 2 | 1 | True | 0 | ROZPOCET
| VV |  | (18,88*1,3) |  | 24.544 | [13 empty] | VV | 2 | 2 | True | 0 | ROZPOCET
| VV |  | "odečet elektrorozvaděče"- (0,8*1) |  | -0.8 | [13 empty] | VV | 2 | 2 | True | 0 | ROZPOCET
| VV |  | "odečet okna K1" (1*0,55)*(-1) |  | -0.55 | [13 empty] | VV | 2 | 2 | True | 0 | ROZPOCET
| VV |  | "plocha pod terénem" | [15 empty] | VV | 2 | 1 | True | 0 | ROZPOCET
| VV |  | (18,88*1,5) |  | 28.32 | [13 empty] | VV | 2 | 2 | True | 0 | ROZPOCET
| VV |  | Součet |  | 131.786 | [13 empty] | VV | 2 | 4 | True | 1 | ROZPOCET
34 | M | 283764250 | deska z extrudovaného polystyrénu XPS tl. 160 mm | m2 | 144.965 | 0 | 0 | CS ÚRS 2016 01 |  |  | snížená | 0 | 0 | 0.0048 | 0.69583 | 0 | 0 | 8 | M | 2 |  |  |  | ROZPOCET | 0 | 0 | 0 | 0 | 0 | 2 | 0 | 4 | -1136384655
| VV |  | 131,786*1,1 'Přepočtené koeficientem množství |  | 144.965 | [13 empty] | VV | 2 | 2 | False | 1 | ROZPOCET
35 | K | 622211041 | Montáž kontaktního zateplení vnějších stěn z polystyrénových desek tl do 200 mm | m2 | 1120.418 | 0 | 0 | CS ÚRS 2016 01 |  |  | snížená | 1.08 | 1210.0514 | 0.0085 | 9.5236 | 0 | 0 | 4 | K | 2 |  |  |  | ROZPOCET | 0 | 0 | 0 | 0 | 0 | 2 | 0 | 4 | 1050169498
| VV |  | "dle výkr. č. D.1.1.b.9 - pohled severozápadní" | [15 empty] | VV | 2 | 1 | True | 0 | ROZPOCET
| VV |  | "plocha štítu" (11,6*15,28) |  | 177.248 | [13 empty] | VV | 2 | 2 | True | 0 | ROZPOCET
| VV |  | "plocha střešní části" ( 15,28/2*1,65) |  | 12.606 | [13 empty] | VV | 2 | 2 | True | 0 | ROZPOCET
| VV |  | "odečty nezateplených ploch" | [15 empty] | VV | 2 | 1 | True | 0 | ROZPOCET
| VV |  | "okno K6" (1,2*1,6)*(-4) |  | -7.68 | [13 empty] | VV | 2 | 2 | True | 0 | ROZPOCET
| VV |  |  |  | 0 | [13 empty] | VV | 2 | 2 | True | 0 | ROZPOCET
| VV |  | "dle výkr. č. D.1.1.b.10 - pohled jihovýchodní" | [15 empty] | VV | 2 | 1 | True | 0 | ROZPOCET
| VV |  | "plocha štítu" (11,6*18,88) |  | 219.008 | [13 empty] | VV | 2 | 2 | True | 0 | ROZPOCET
| VV |  | "plocha střešní části" ( 18,88/2*1,65) |  | 15.576 | [13 empty] | VV | 2 | 2 | True | 0 | ROZPOCET
| VV |  | "odečty nezateplených ploch" | [15 empty] | VV | 2 | 1 | True | 0 | ROZPOCET
| VV |  | "okno K6" (1,2*1,6)*(-4) |  | -7.68 | [13 empty] | VV | 2 | 2 | True | 0 | ROZPOCET
| VV |  |  |  | 0 | [13 empty] | VV | 2 | 2 | True | 0 | ROZPOCET
| VV |  | "dle výkr. č. D.1.1.b.7 - pohled jihozápadní" | [15 empty] | VV | 2 | 1 | True | 0 | ROZPOCET
| VV |  | 11,5*(29,62+3,46+15,22) |  | 555.45 | [13 empty] | VV | 2 | 2 | True | 0 | ROZPOCET
| VV |  | 11,5*(3,8+4,6) |  | 96.6 | [13 empty] | VV | 2 | 2 | True | 0 | ROZPOCET
| VV |  | "odečty ploch nezateplených" | [15 empty] | VV | 2 | 1 | True | 0 | ROZPOCET
| VV |  | "okna K2" (2,1*1,6)*(-16) |  | -53.76 | [13 empty] | VV | 2 | 2 | True | 0 | ROZPOCET
| VV |  | "okna K3" ((1,2*1,6)+(0,9*2,4))*(-32) |  | -130.56 | [13 empty] | VV | 2 | 2 | True | 0 | ROZPOCET
| VV |  | "prosklená stěna nad vstupem" (3,2*7,7)*(-1) |  | -24.64 | [13 empty] | VV | 2 | 2 | True | 0 | ROZPOCET
| VV |  | "vstupní dveře" (1,4*2)*(-1) |  | -2.8 | [13 empty] | VV | 2 | 2 | True | 0 | ROZPOCET
| VV |  |  |  | 0 | [13 empty] | VV | 2 | 2 | True | 0 | ROZPOCET
| VV |  | "dle výkr. č. D.1.1.b.8 - pohled severovýchodní" | [15 empty] | VV | 2 | 1 | True | 0 | ROZPOCET
| VV |  | 11,5*(29,62+3,46+15,22) |  | 555.45 | [13 empty] | VV | 2 | 2 | True | 0 | ROZPOCET
| VV |  | 11,5*(1,6+3,4) |  | 57.5 | [13 empty] | VV | 2 | 2 | True | 0 | ROZPOCET
| VV |  | "odečty ploch nezateplených" | [15 empty] | VV | 2 | 1 | True | 0 | ROZPOCET
| VV |  | "okna K2" (2,1*1,6)*(-16) |  | -53.76 | [13 empty] | VV | 2 | 2 | True | 0 | ROZPOCET
| VV |  | "okna K3" ((1,2*1,6)+(0,9*2,4))*(-32) |  | -130.56 | [13 empty] | VV | 2 | 2 | True | 0 | ROZPOCET
| VV |  | "prosklená stěna nad vstupem" (3,1*9,2)*(-1) |  | -28.52 | [13 empty] | VV | 2 | 2 | True | 0 | ROZPOCET
| VV |  | "vstupní dveře" (1,4*2)*(-1) |  | -2.8 | [13 empty] | VV | 2 | 2 | True | 0 | ROZPOCET
| VV |  |  |  | 0 | [13 empty] | VV | 2 | 2 | True | 0 | ROZPOCET
| VV |  | " odpočet minerální izolace - dle viz. níže" | [15 empty] | VV | 2 | 1 | True | 0 | ROZPOCET
| VV |  | "uvažuji na výšku desky 1 metr" | [15 empty] | VV | 2 | 1 | True | 0 | ROZPOCET
| VV |  | "dle výkr. č. D.1.1.b.7 - pohled jihozápadní" | [15 empty] | VV | 2 | 1 | True | 0 | ROZPOCET
| VV |  | -(29,62+3,46+15,22)*1 |  | -48.3 | [13 empty] | VV | 2 | 2 | True | 0 | ROZPOCET
| VV |  | "balkónové dveře" | [15 empty] | VV | 2 | 1 | True | 0 | ROZPOCET
| VV |  | +(0,8*1)*8 |  | 6.4 | [13 empty] | VV | 2 | 2 | True | 0 | ROZPOCET
| VV |  | "vstupní dveře" | [15 empty] | VV | 2 | 1 | True | 0 | ROZPOCET
| VV |  | +(1,4*1)*1 |  | 1.4 | [13 empty] | VV | 2 | 2 | True | 0 | ROZPOCET
| VV |  |  |  | 0 | [13 empty] | VV | 2 | 2 | True | 0 | ROZPOCET
| VV |  | "dle výkr. č. D.1.1.b.8 - pohled severovýchodní" | [15 empty] | VV | 2 | 1 | True | 0 | ROZPOCET
| VV |  | -(29,62+3,46+15,22)*1 |  | -48.3 | [13 empty] | VV | 2 | 2 | True | 0 | ROZPOCET
| VV |  | "okolo vstupu výšky 2,5 metru" | [15 empty] | VV | 2 | 1 | True | 0 | ROZPOCET
| VV |  | -(1,6+3,4)*2,5 |  | -12.5 | [13 empty] | VV | 2 | 2 | True | 0 | ROZPOCET
| VV |  | "balkónové dveře" | [15 empty] | VV | 2 | 1 | True | 0 | ROZPOCET
| VV |  | +(0,8*1)*8 |  | 6.4 | [13 empty] | VV | 2 | 2 | True | 0 | ROZPOCET
| VV |  | "vstupní dveře" | [15 empty] | VV | 2 | 1 | True | 0 | ROZPOCET
| VV |  | +(1,4*2) |  | 2.8 | [13 empty] | VV | 2 | 2 | True | 0 | ROZPOCET
| VV |  |  |  | 0 | [13 empty] | VV | 2 | 2 | True | 0 | ROZPOCET
| VV |  | "dle výkr. č. D.1.1.b.9 - pohled severozápadní" | [15 empty] | VV | 2 | 1 | True | 0 | ROZPOCET
| VV |  | -15,28*1 |  | -15.28 | [13 empty] | VV | 2 | 2 | True | 0 | ROZPOCET
| VV |  |  |  | 0 | [13 empty] | VV | 2 | 2 | True | 0 | ROZPOCET
| VV |  | "dle výkr. č. D.1.1.b.10 - pohled jihovýchodní" | [15 empty] | VV | 2 | 1 | True | 0 | ROZPOCET
| VV |  | -18,88*1 |  | -18.88 | [13 empty] | VV | 2 | 2 | True | 0 | ROZPOCET
| VV |  | Součet |  | 1120.418 | [13 empty] | VV | 2 | 4 | True | 1 | ROZPOCET
36 | M | 283759530 | deska fasádní polystyrénová EPS 70 F 1000 x 500 x 180 mm | m2 | 1232.46 | 0 | 0 | CS ÚRS 2016 01 |  |  | snížená | 0 | 0 | 0.00306 | 3.7713 | 0 | 0 | 8 | M | 2 |  |  |  | ROZPOCET | 0 | 0 | 0 | 0 | 0 | 2 | 0 | 4 | 935273720
| VV |  | 1120,418*1,1 'Přepočtené koeficientem množství |  | 1232.46 | [13 empty] | VV | 2 | 2 | False | 1 | ROZPOCET
37 | K | 622212051 | Montáž kontaktního zateplení vnějšího ostění hl. špalety do 400 mm z polystyrenu tl do 40 mm | m | 751.8 | 0 | 0 | CS ÚRS 2016 01 |  |  | snížená | 0.39 | 293.202 | 0.00331 | 2.4885 | 0 | 0 | 4 | K | 2 |  |  |  | ROZPOCET | 0 | 0 | 0 | 0 | 0 | 2 | 0 | 4 | -583508630
| VV |  | "dle v.č.D1.1.b.7" | [15 empty] | VV | 2 | 1 | True | 0 | ROZPOCET
| VV |  | "vstupní dveře do objektu" | [15 empty] | VV | 2 | 1 | True | 0 | ROZPOCET
| VV |  | (1,4+2*2)*1 |  | 5.4 | [13 empty] | VV | 2 | 2 | True | 0 | ROZPOCET
| VV |  | "prosklená stěna nad hlavním vstupem" | [15 empty] | VV | 2 | 1 | True | 0 | ROZPOCET
| VV |  | (3,1+2*7,7)*1 |  | 18.5 | [13 empty] | VV | 2 | 2 | True | 0 | ROZPOCET
| VV |  | "okna na lodžiích - prvek K3" | [15 empty] | VV | 2 | 1 | True | 0 | ROZPOCET
| VV |  | (2,1+2*2,4)*32 |  | 220.8 | [13 empty] | VV | 2 | 2 | True | 0 | ROZPOCET
| VV |  | "okna v ploše fasády - prvek K2" | [15 empty] | VV | 2 | 1 | True | 0 | ROZPOCET
| VV |  | (2,1+2*1,6)*16 |  | 84.8 | [13 empty] | VV | 2 | 2 | True | 0 | ROZPOCET
| VV |  | "sklepní okna - prvek K1" | [15 empty] | VV | 2 | 1 | True | 0 | ROZPOCET
| VV |  | (1+2*0,55)*12 |  | 25.2 | [13 empty] | VV | 2 | 2 | True | 0 | ROZPOCET
| VV |  | "dle v.č.D1.1.b.8" | [15 empty] | VV | 2 | 1 | True | 0 | ROZPOCET
| VV |  | "vstupní dveře do objektu" | [15 empty] | VV | 2 | 1 | True | 0 | ROZPOCET
| VV |  | (1,4+2*2)*1 |  | 5.4 | [13 empty] | VV | 2 | 2 | True | 0 | ROZPOCET
| VV |  | "prosklená stěna nad zadním vstupem" | [15 empty] | VV | 2 | 1 | True | 0 | ROZPOCET
| VV |  | (3,1+2*9,2)*1 |  | 21.5 | [13 empty] | VV | 2 | 2 | True | 0 | ROZPOCET
| VV |  | "okna na lodžiích - prvek K3" | [15 empty] | VV | 2 | 1 | True | 0 | ROZPOCET
| VV |  | (2,1+2*2,4)*32 |  | 220.8 | [13 empty] | VV | 2 | 2 | True | 0 | ROZPOCET
| VV |  | "okna v ploše fasády - prvek K2" | [15 empty] | VV | 2 | 1 | True | 0 | ROZPOCET
| VV |  | (2,1+2*1,6)*16 |  | 84.8 | [13 empty] | VV | 2 | 2 | True | 0 | ROZPOCET
| VV |  | "sklepní okna - prvek K1" | [15 empty] | VV | 2 | 1 | True | 0 | ROZPOCET
| VV |  | (1+2*0,55)*12 |  | 25.2 | [13 empty] | VV | 2 | 2 | True | 0 | ROZPOCET
| VV |  | "dle v.č.D1.1.b.9" | [15 empty] | VV | 2 | 1 | True | 0 | ROZPOCET
| VV |  | "okna v ploše fasády - prvek K6" | [15 empty] | VV | 2 | 1 | True | 0 | ROZPOCET
| VV |  | (1,2+2*1,6)*4 |  | 17.6 | [13 empty] | VV | 2 | 2 | True | 0 | ROZPOCET
| VV |  | "sklepní okno - prvek K12" | [15 empty] | VV | 2 | 1 | True | 0 | ROZPOCET
| VV |  | (1+2*0,55)*1 |  | 2.1 | [13 empty] | VV | 2 | 2 | True | 0 | ROZPOCET
| VV |  | "dle v.č.D1.1.b.10" | [15 empty] | VV | 2 | 1 | True | 0 | ROZPOCET
| VV |  | "okna v ploše fasády - prvek K6" | [15 empty] | VV | 2 | 1 | True | 0 | ROZPOCET
| VV |  | (1,2+2*1,6)*4 |  | 17.6 | [13 empty] | VV | 2 | 2 | True | 0 | ROZPOCET
| VV |  | "sklepní okno - prvek K1" | [15 empty] | VV | 2 | 1 | True | 0 | ROZPOCET
| VV |  | (1+2*0,55)*1 |  | 2.1 | [13 empty] | VV | 2 | 2 | True | 0 | ROZPOCET
| VV |  |  |  | 0 | [13 empty] | VV | 2 | 2 | True | 0 | ROZPOCET
| VV |  | Součet |  | 751.8 | [13 empty] | VV | 2 | 4 | True | 1 | ROZPOCET
38 | M | 283759300 | deska fasádní polystyrénová EPS 70 F 1000 x 500 x 20 mm | m2 | 357.105 | 0 | 0 | CS ÚRS 2016 01 |  |  | snížená | 0 | 0 | 0.00034 | 0.12142 | 0 | 0 | 8 | M | 2 |  |  |  | ROZPOCET | 0 | 0 | 0 | 0 | 0 | 2 | 0 | 4 | -833258264
| VV |  | 751,8 * 0,43 |  | 323.274 | [13 empty] | VV | 2 | 2 | True | 0 | ROZPOCET
| VV |  | "prořez 15%" (225,54*0,15) |  | 33.831 | [13 empty] | VV | 2 | 2 | True | 0 | ROZPOCET
| VV |  | Součet |  | 357.105 | [13 empty] | VV | 2 | 4 | True | 1 | ROZPOCET
39 | K | 622221141 | Montáž kontaktního zateplení vnějších stěn z minerální vlny s kolmou orientací tl do 200 mm | m2 | 126.26 | 0 | 0 | CS ÚRS 2016 01 |  |  | snížená | 1.12 | 141.4112 | 0.01144 | 1.4444 | 0 | 0 | 4 | K | 2 |  |  |  | ROZPOCET | 0 | 0 | 0 | 0 | 0 | 2 | 0 | 4 | -469848434
| VV |  | "uvažuji na výšku desky 1 metr" | [15 empty] | VV | 2 | 1 | True | 0 | ROZPOCET
| VV |  | "dle výkr. č. D.1.1.b.7 - pohled jihozápadní" | [15 empty] | VV | 2 | 1 | True | 0 | ROZPOCET
| VV |  | (29,62+3,46+15,22)*1 |  | 48.3 | [13 empty] | VV | 2 | 2 | True | 0 | ROZPOCET
| VV |  | "odečty výplně otvorů" | [15 empty] | VV | 2 | 1 | True | 0 | ROZPOCET
| VV |  | "balkónové dveře" | [15 empty] | VV | 2 | 1 | True | 0 | ROZPOCET
| VV |  | -(0,8*1)*8 |  | -6.4 | [13 empty] | VV | 2 | 2 | True | 0 | ROZPOCET
| VV |  | "vstupní dveře" | [15 empty] | VV | 2 | 1 | True | 0 | ROZPOCET
| VV |  | -(1,4*1)*1 |  | -1.4 | [13 empty] | VV | 2 | 2 | True | 0 | ROZPOCET
| VV |  |  |  | 0 | [13 empty] | VV | 2 | 2 | True | 0 | ROZPOCET
| VV |  | "dle výkr. č. D.1.1.b.8 - pohled severovýchodní" | [15 empty] | VV | 2 | 1 | True | 0 | ROZPOCET
| VV |  | (29,62+3,46+15,22)*1 |  | 48.3 | [13 empty] | VV | 2 | 2 | True | 0 | ROZPOCET
| VV |  | "okolo vstupu výšky 2,5 metru" | [15 empty] | VV | 2 | 1 | True | 0 | ROZPOCET
| VV |  | (1,6+3,4)*2,5 |  | 12.5 | [13 empty] | VV | 2 | 2 | True | 0 | ROZPOCET
| VV |  | "odečty výplně otvorů" | [15 empty] | VV | 2 | 1 | True | 0 | ROZPOCET
| VV |  | "balkónové dveře" | [15 empty] | VV | 2 | 1 | True | 0 | ROZPOCET
| VV |  | -(0,8*1)*8 |  | -6.4 | [13 empty] | VV | 2 | 2 | True | 0 | ROZPOCET
| VV |  | "vstupní dveře" | [15 empty] | VV | 2 | 1 | True | 0 | ROZPOCET
| VV |  | -(1,4*2) |  | -2.8 | [13 empty] | VV | 2 | 2 | True | 0 | ROZPOCET
| VV |  |  |  | 0 | [13 empty] | VV | 2 | 2 | True | 0 | ROZPOCET
| VV |  | "dle výkr. č. D.1.1.b.9 - pohled severozápadní" | [15 empty] | VV | 2 | 1 | True | 0 | ROZPOCET
| VV |  | 15,28*1 |  | 15.28 | [13 empty] | VV | 2 | 2 | True | 0 | ROZPOCET
| VV |  |  |  | 0 | [13 empty] | VV | 2 | 2 | True | 0 | ROZPOCET
| VV |  | "dle výkr. č. D.1.1.b.10 - pohled jihovýchodní" | [15 empty] | VV | 2 | 1 | True | 0 | ROZPOCET
| VV |  | 18,88*1 |  | 18.88 | [13 empty] | VV | 2 | 2 | True | 0 | ROZPOCET
| VV |  | Součet |  | 126.26 | [13 empty] | VV | 2 | 4 | True | 1 | ROZPOCET
40 | M | 631515390 | deska minerální izolační tl.180 mm | m2 | 138.886 | 0 | 0 | CS ÚRS 2016 01 |  |  | snížená | 0 | 0 | 0.0195 | 2.7083 | 0 | 0 | 8 | M | 2 |  |  |  | ROZPOCET | 0 | 0 | 0 | 0 | 0 | 2 | 0 | 4 | 226068727
| VV |  | 126,26*1,1 'Přepočtené koeficientem množství |  | 138.886 | [13 empty] | VV | 2 | 2 | False | 1 | ROZPOCET
41 | K | 622252001 | Montáž zakládacích soklových lišt kontaktního zateplení | m | 135.44 | 0 | 0 | CS ÚRS 2016 01 |  |  | snížená | 0.23 | 31.1512 | 6e-05 | 0.0081264 | 0 | 0 | 4 | K | 2 |  |  |  | ROZPOCET | 0 | 0 | 0 | 0 | 0 | 2 | 0 | 4 | 903442613
| VV |  | "dle v.č.D1.1.b.2" | [15 empty] | VV | 2 | 1 | True | 0 | ROZPOCET
| VV |  | "severní stěna" (15,28) |  | 15.28 | [13 empty] | VV | 2 | 2 | True | 0 | ROZPOCET
| VV |  | "východní stěna" (29,62+1,5+3,4+15,22) |  | 49.74 | [13 empty] | VV | 2 | 2 | True | 0 | ROZPOCET
| VV |  | "jižní stěna" (18,88) |  | 18.88 | [13 empty] | VV | 2 | 2 | True | 0 | ROZPOCET
| VV |  | "západní stěna" (29,62+2,8+3,9+15,22) |  | 51.54 | [13 empty] | VV | 2 | 2 | True | 0 | ROZPOCET
| VV |  | Součet |  | 135.44 | [13 empty] | VV | 2 | 4 | True | 1 | ROZPOCET
42 | M | 590516550 | lišta soklová Al s okapničkou, zakládací U 18 cm, 0,95/200 cm | m | 142.212 | 0 | 0 | CS ÚRS 2016 01 |  |  | snížená | 0 | 0 | 0.00068 | 0.096704 | 0 | 0 | 8 | M | 2 |  |  |  | ROZPOCET | 0 | 0 | 0 | 0 | 0 | 2 | 0 | 4 | -588287219
| VV |  | 135,44*1,05 'Přepočtené koeficientem množství |  | 142.212 | [13 empty] | VV | 2 | 2 | False | 1 | ROZPOCET
43 | K | 622252002 | Montáž ostatních lišt kontaktního zateplení | m | 1146.6 | 0 | 0 | CS ÚRS 2016 01 |  |  | snížená | 0.14 | 160.524 | 0.00025 | 0.28665 | 0 | 0 | 4 | K | 2 |  |  |  | ROZPOCET | 0 | 0 | 0 | 0 | 0 | 2 | 0 | 4 | -504953540
| VV |  | "dle v.č.D1.1.b.7" | [15 empty] | VV | 2 | 1 | True | 0 | ROZPOCET
| VV |  | "rohy objektu" | [15 empty] | VV | 2 | 1 | True | 0 | ROZPOCET
| VV |  | (13,6+12,6+14,1+14,2) |  | 54.5 | [13 empty] | VV | 2 | 2 | True | 0 | ROZPOCET
| VV |  | "žiletky lodžií okrajové" | [15 empty] | VV | 2 | 1 | True | 0 | ROZPOCET
| VV |  | (12,5)*6*2 |  | 150 | [13 empty] | VV | 2 | 2 | True | 0 | ROZPOCET
| VV |  | "žiletky lodžií vnitřní" | [15 empty] | VV | 2 | 1 | True | 0 | ROZPOCET
| VV |  | (2,65*2*20)+(1*2*5) |  | 116 | [13 empty] | VV | 2 | 2 | True | 0 | ROZPOCET
| VV |  | "vstupní dveře do objektu" | [15 empty] | VV | 2 | 1 | True | 0 | ROZPOCET
| VV |  | (2*2)*1 |  | 4 | [13 empty] | VV | 2 | 2 | True | 0 | ROZPOCET
| VV |  | "prosklená stěna nad hlavním vstupem" | [15 empty] | VV | 2 | 1 | True | 0 | ROZPOCET
| VV |  | (7,7*2)*1 |  | 15.4 | [13 empty] | VV | 2 | 2 | True | 0 | ROZPOCET
| VV |  | "okna na lodžiích - prvek K3" | [15 empty] | VV | 2 | 1 | True | 0 | ROZPOCET
| VV |  | (2,4*2)*32 |  | 153.6 | [13 empty] | VV | 2 | 2 | True | 0 | ROZPOCET
| VV |  | "okna v ploše fasády - prvek K2" | [15 empty] | VV | 2 | 1 | True | 0 | ROZPOCET
| VV |  | (1,6*2)*16 |  | 51.2 | [13 empty] | VV | 2 | 2 | True | 0 | ROZPOCET
| VV |  | "sklepní okna - prvek K1" | [15 empty] | VV | 2 | 1 | True | 0 | ROZPOCET
| VV |  | (0,55*2)*12 |  | 13.2 | [13 empty] | VV | 2 | 2 | True | 0 | ROZPOCET
| VV |  | "dle v.č.D1.1.b.8" | [15 empty] | VV | 2 | 1 | True | 0 | ROZPOCET
| VV |  | "rohy objektu" | [15 empty] | VV | 2 | 1 | True | 0 | ROZPOCET
| VV |  | (13,6+12,6+14,1+14,2) |  | 54.5 | [13 empty] | VV | 2 | 2 | True | 0 | ROZPOCET
| VV |  | "žiletky lodžií okrajové" | [15 empty] | VV | 2 | 1 | True | 0 | ROZPOCET
| VV |  | (12,5)*6*2 |  | 150 | [13 empty] | VV | 2 | 2 | True | 0 | ROZPOCET
| VV |  | "žiletky lodžií vnitřní" | [15 empty] | VV | 2 | 1 | True | 0 | ROZPOCET
| VV |  | (2,65*2*20)+(1*2*5) |  | 116 | [13 empty] | VV | 2 | 2 | True | 0 | ROZPOCET
| VV |  | "vstupní dveře do objektu" | [15 empty] | VV | 2 | 1 | True | 0 | ROZPOCET
| VV |  | (2*2)*1 |  | 4 | [13 empty] | VV | 2 | 2 | True | 0 | ROZPOCET
| VV |  | "prosklená stěna nad zadním vstupem" | [15 empty] | VV | 2 | 1 | True | 0 | ROZPOCET
| VV |  | (9,2*2)*1 |  | 18.4 | [13 empty] | VV | 2 | 2 | True | 0 | ROZPOCET
| VV |  | "okna na lodžiích - prvek K3" | [15 empty] | VV | 2 | 1 | True | 0 | ROZPOCET
| VV |  | (2,4*2)*32 |  | 153.6 | [13 empty] | VV | 2 | 2 | True | 0 | ROZPOCET
| VV |  | "okna v ploše fasády - prvek K2" | [15 empty] | VV | 2 | 1 | True | 0 | ROZPOCET
| VV |  | (1,6*2)*16 |  | 51.2 | [13 empty] | VV | 2 | 2 | True | 0 | ROZPOCET
| VV |  | "sklepní okna - prvek K1" | [15 empty] | VV | 2 | 1 | True | 0 | ROZPOCET
| VV |  | (0,55*2)*12 |  | 13.2 | [13 empty] | VV | 2 | 2 | True | 0 | ROZPOCET
| VV |  | "dle v.č.D1.1.b.9" | [15 empty] | VV | 2 | 1 | True | 0 | ROZPOCET
| VV |  | "okna v ploše fasády - prvek K6" | [15 empty] | VV | 2 | 1 | True | 0 | ROZPOCET
| VV |  | (1,6*2)*4 |  | 12.8 | [13 empty] | VV | 2 | 2 | True | 0 | ROZPOCET
| VV |  | "sklepní okno - prvek K12" | [15 empty] | VV | 2 | 1 | True | 0 | ROZPOCET
| VV |  | (0,55*2)*1 |  | 1.1 | [13 empty] | VV | 2 | 2 | True | 0 | ROZPOCET
| VV |  | "dle v.č.D1.1.b.10" | [15 empty] | VV | 2 | 1 | True | 0 | ROZPOCET
| VV |  | "okna v ploše fasády - prvek K6" | [15 empty] | VV | 2 | 1 | True | 0 | ROZPOCET
| VV |  | (1,6*2)*4 |  | 12.8 | [13 empty] | VV | 2 | 2 | True | 0 | ROZPOCET
| VV |  | "sklepní okno - prvek K1" | [15 empty] | VV | 2 | 1 | True | 0 | ROZPOCET
| VV |  | (0,55*2)*1 |  | 1.1 | [13 empty] | VV | 2 | 2 | True | 0 | ROZPOCET
| VV |  |  |  | 0 | [13 empty] | VV | 2 | 2 | True | 0 | ROZPOCET
| VV |  | Součet |  | 1146.6 | [13 empty] | VV | 2 | 4 | True | 1 | ROZPOCET
44 | M | 590514860 | lišta rohová PVC 10/15 cm s tkaninou 2,5 m | m | 1261.26 | 0 | 0 | CS ÚRS 2016 01 |  |  | snížená | 0 | 0 | 3e-05 | 0.037838 | 0 | 0 | 8 | M | 2 |  |  |  | ROZPOCET | 0 | 0 | 0 | 0 | 0 | 2 | 0 | 4 | -310596194
| VV |  | 1146,6*1,1 'Přepočtené koeficientem množství |  | 1261.26 | [13 empty] | VV | 2 | 2 | False | 1 | ROZPOCET
45 | K | 622252002.2 | Montáž ostatních lišt kontaktního zateplení - parapetní profil | m | 237.2 | 0 | 0 | CS ÚRS 2016 01 |  |  | snížená | 0.14 | 33.208 | 0.00025 | 0.0593 | 0 | 0 | 4 | K | 2 |  |  |  | ROZPOCET | 0 | 0 | 0 | 0 | 0 | 2 | 0 | 4 | -445811810
| VV |  | "dle v.č.D1.1.b.7" | [15 empty] | VV | 2 | 1 | True | 0 | ROZPOCET
| VV |  | "okna na lodžiích - prvek K3 + práh balkónových dveří" | [15 empty] | VV | 2 | 1 | True | 0 | ROZPOCET
| VV |  | (1,2+0,9)*32 |  | 67.2 | [13 empty] | VV | 2 | 2 | True | 0 | ROZPOCET
| VV |  | "okna v ploše fasády - prvek K2" | [15 empty] | VV | 2 | 1 | True | 0 | ROZPOCET
| VV |  | 2,1*16 |  | 33.6 | [13 empty] | VV | 2 | 2 | True | 0 | ROZPOCET
| VV |  | "sklepní okna - prvek K1" | [15 empty] | VV | 2 | 1 | True | 0 | ROZPOCET
| VV |  | 1*12 |  | 12 | [13 empty] | VV | 2 | 2 | True | 0 | ROZPOCET
| VV |  | "dle v.č.D1.1.b.8" | [15 empty] | VV | 2 | 1 | True | 0 | ROZPOCET
| VV |  | "okna na lodžiích - prvek K3 + práh balónových dveří" | [15 empty] | VV | 2 | 1 | True | 0 | ROZPOCET
| VV |  | (1,2+0,9)*32 |  | 67.2 | [13 empty] | VV | 2 | 2 | True | 0 | ROZPOCET
| VV |  | "okna v ploše fasády - prvek K2" | [15 empty] | VV | 2 | 1 | True | 0 | ROZPOCET
| VV |  | 2,1*16 |  | 33.6 | [13 empty] | VV | 2 | 2 | True | 0 | ROZPOCET
| VV |  | "sklepní okna - prvek K1" | [15 empty] | VV | 2 | 1 | True | 0 | ROZPOCET
| VV |  | 1*12 |  | 12 | [13 empty] | VV | 2 | 2 | True | 0 | ROZPOCET
| VV |  | "dle v.č.D1.1.b.9" | [15 empty] | VV | 2 | 1 | True | 0 | ROZPOCET
| VV |  | "okna v ploše fasády - prvek K6" | [15 empty] | VV | 2 | 1 | True | 0 | ROZPOCET
| VV |  | 1,2*4 |  | 4.8 | [13 empty] | VV | 2 | 2 | True | 0 | ROZPOCET
| VV |  | "sklepní okno - prvek K12" | [15 empty] | VV | 2 | 1 | True | 0 | ROZPOCET
| VV |  | 1*1 |  | 1 | [13 empty] | VV | 2 | 2 | True | 0 | ROZPOCET
| VV |  | "dle v.č.D1.1.b.10" | [15 empty] | VV | 2 | 1 | True | 0 | ROZPOCET
| VV |  | "okna v ploše fasády - prvek K6" | [15 empty] | VV | 2 | 1 | True | 0 | ROZPOCET
| VV |  | 1,2*4 |  | 4.8 | [13 empty] | VV | 2 | 2 | True | 0 | ROZPOCET
| VV |  | "sklepní okno - prvek K1" | [15 empty] | VV | 2 | 1 | True | 0 | ROZPOCET
| VV |  | 1*1 |  | 1 | [13 empty] | VV | 2 | 2 | True | 0 | ROZPOCET
| VV |  | Součet |  | 237.2 | [13 empty] | VV | 2 | 4 | True | 1 | ROZPOCET
46 | M | 590515120 | profil parapetní - LPE plast 2 m | m | 249.06 | 0 | 0 | CS ÚRS 2016 01 |  |  | snížená | 0 | 0 | 0.0002 | 0.049812 | 0 | 0 | 8 | M | 2 |  |  |  | ROZPOCET | 0 | 0 | 0 | 0 | 0 | 2 | 0 | 4 | 2138260055
| VV |  | 237,2*1,05 'Přepočtené koeficientem množství |  | 249.06 | [13 empty] | VV | 2 | 2 | False | 1 | ROZPOCET
47 | K | 622252002.3 | Montáž ostatních lišt kontaktního zateplení - profil okenní s okapnicí | m | 536.6 | 0 | 0 | CS ÚRS 2016 01 |  |  | snížená | 0.14 | 75.124 | 0.00025 | 0.13415 | 0 | 0 | 4 | K | 2 |  |  |  | ROZPOCET | 0 | 0 | 0 | 0 | 0 | 2 | 0 | 4 | -839430263
| VV |  | "dle v.č.D1.1.b.7" | [15 empty] | VV | 2 | 1 | True | 0 | ROZPOCET
| VV |  | "čílka podlah lodžií" | [15 empty] | VV | 2 | 1 | True | 0 | ROZPOCET
| VV |  | (7,28*10)+(14,48*5) |  | 145.2 | [13 empty] | VV | 2 | 2 | True | 0 | ROZPOCET
| VV |  | "vstupní dveře do objektu" | [15 empty] | VV | 2 | 1 | True | 0 | ROZPOCET
| VV |  | 1,4*1 |  | 1.4 | [13 empty] | VV | 2 | 2 | True | 0 | ROZPOCET
| VV |  | "prosklená stěna nad hlavním vstupem" | [15 empty] | VV | 2 | 1 | True | 0 | ROZPOCET
| VV |  | 3,1*1 |  | 3.1 | [13 empty] | VV | 2 | 2 | True | 0 | ROZPOCET
| VV |  | "okna na lodžiích - prvek K3" | [15 empty] | VV | 2 | 1 | True | 0 | ROZPOCET
| VV |  | (1,2+0,9)*32 |  | 67.2 | [13 empty] | VV | 2 | 2 | True | 0 | ROZPOCET
| VV |  | "okna v ploše fasády - prvek K2" | [15 empty] | VV | 2 | 1 | True | 0 | ROZPOCET
| VV |  | 2,1*16 |  | 33.6 | [13 empty] | VV | 2 | 2 | True | 0 | ROZPOCET
| VV |  | "sklepní okna - prvek K1" | [15 empty] | VV | 2 | 1 | True | 0 | ROZPOCET
| VV |  | 1*12 |  | 12 | [13 empty] | VV | 2 | 2 | True | 0 | ROZPOCET
| VV |  | "dle v.č.D1.1.b.8" | [15 empty] | VV | 2 | 1 | True | 0 | ROZPOCET
| VV |  | "čílka podlah lodžií" | [15 empty] | VV | 2 | 1 | True | 0 | ROZPOCET
| VV |  | (7,28*10)+(14,48*5) |  | 145.2 | [13 empty] | VV | 2 | 2 | True | 0 | ROZPOCET
| VV |  | "vstupní dveře do objektu" | [15 empty] | VV | 2 | 1 | True | 0 | ROZPOCET
| VV |  | 1,4*1 |  | 1.4 | [13 empty] | VV | 2 | 2 | True | 0 | ROZPOCET
| VV |  | "prosklená stěna nad zadním vstupem" | [15 empty] | VV | 2 | 1 | True | 0 | ROZPOCET
| VV |  | 3,1*1 |  | 3.1 | [13 empty] | VV | 2 | 2 | True | 0 | ROZPOCET
| VV |  | "okna na lodžiích - prvek K3" | [15 empty] | VV | 2 | 1 | True | 0 | ROZPOCET
| VV |  | (1,2+0,9)*32 |  | 67.2 | [13 empty] | VV | 2 | 2 | True | 0 | ROZPOCET
| VV |  | "okna v ploše fasády - prvek K2" | [15 empty] | VV | 2 | 1 | True | 0 | ROZPOCET
| VV |  | 2,1*16 |  | 33.6 | [13 empty] | VV | 2 | 2 | True | 0 | ROZPOCET
| VV |  | "sklepní okna - prvek K1" | [15 empty] | VV | 2 | 1 | True | 0 | ROZPOCET
| VV |  | 1*12 |  | 12 | [13 empty] | VV | 2 | 2 | True | 0 | ROZPOCET
| VV |  | "dle v.č.D1.1.b.9" | [15 empty] | VV | 2 | 1 | True | 0 | ROZPOCET
| VV |  | "okna v ploše fasády - prvek K6" | [15 empty] | VV | 2 | 1 | True | 0 | ROZPOCET
| VV |  | 1,2*4 |  | 4.8 | [13 empty] | VV | 2 | 2 | True | 0 | ROZPOCET
| VV |  | "sklepní okno - prvek K12" | [15 empty] | VV | 2 | 1 | True | 0 | ROZPOCET
| VV |  | 1*1 |  | 1 | [13 empty] | VV | 2 | 2 | True | 0 | ROZPOCET
| VV |  | "dle v.č.D1.1.b.10" | [15 empty] | VV | 2 | 1 | True | 0 | ROZPOCET
| VV |  | "okna v ploše fasády - prvek K6" | [15 empty] | VV | 2 | 1 | True | 0 | ROZPOCET
| VV |  | 1,2*4 |  | 4.8 | [13 empty] | VV | 2 | 2 | True | 0 | ROZPOCET
| VV |  | "sklepní okno - prvek K1" | [15 empty] | VV | 2 | 1 | True | 0 | ROZPOCET
| VV |  | 1*1 |  | 1 | [13 empty] | VV | 2 | 2 | True | 0 | ROZPOCET
| VV |  | Součet |  | 536.6 | [13 empty] | VV | 2 | 4 | True | 1 | ROZPOCET
48 | M | 590515100 | profil okenní s nepřiznanou okapnicí LTU plast 2,0 m | m | 590.26 | 0 | 0 | CS ÚRS 2016 01 |  |  | snížená | 0 | 0 | 0.0003 | 0.17708 | 0 | 0 | 8 | M | 2 |  |  |  | ROZPOCET | 0 | 0 | 0 | 0 | 0 | 2 | 0 | 4 | -1905468595
| VV |  | 536,6*1,1 'Přepočtené koeficientem množství |  | 590.26 | [13 empty] | VV | 2 | 2 | False | 1 | ROZPOCET
49 | K | 622325202 | Oprava vnější vápenné nebo vápenocementové štukové omítky složitosti 1 stěn v rozsahu do 30% | m2 | 2788.846 | 0 | 0 | CS ÚRS 2016 01 |  |  | snížená | 0.228 | 635.8569 | 0.01255 | 35 | 0 | 0 | 4 | K | 2 |  |  |  | ROZPOCET | 0 | 0 | 0 | 0 | 0 | 2 | 0 | 4 | -993116049
| VV |  | "viz plocha omítek" 2788,846 |  | 2788.846 | [13 empty] | VV | 2 | 2 | True | 0 | ROZPOCET
| VV |  | Součet |  | 2788.846 | [13 empty] | VV | 2 | 4 | True | 1 | ROZPOCET
50 | K | 622531021 | Tenkovrstvá silikonová zrnitá omítka tl. 2,0 mm včetně penetrace vnějších stěn | m2 | 2788.846 | 0 | 0 | CS ÚRS 2016 01 |  |  | snížená | 0.245 | 683.2673 | 0.00348 | 9.7052 | 0 | 0 | 4 | K | 2 |  |  |  | ROZPOCET | 0 | 0 | 0 | 0 | 0 | 2 | 0 | 4 | -665860407
| VV |  | plochy zateplení" | [15 empty] | VV | 2 | 1 | True | 0 | ROZPOCET
| VV |  | "zateplení štítů ... EPS tl. 180 mm =" 409,078 |  | 409.078 | [13 empty] | VV | 2 | 2 | True | 0 | ROZPOCET
| VV |  | "zateplení průčelí ... MW tl. 180 mm =" 837,6 |  | 837.6 | [13 empty] | VV | 2 | 2 | True | 0 | ROZPOCET
| VV |  | "zateplení soklu nad terénem ... XPS tl. 40 mm =" 126,97 |  | 126.97 | [13 empty] | VV | 2 | 2 | True | 0 | ROZPOCET
| VV |  | "zateplení soklu nad terénem ... XPS tl. 160 mm =" 58,106 |  | 58.106 | [13 empty] | VV | 2 | 2 | True | 0 | ROZPOCET
| VV |  | "zateplení ostění špalet ... MW tl. 20 mm = " 323,274 |  | 323.274 | [13 empty] | VV | 2 | 2 | True | 0 | ROZPOCET
| VV |  | "nezateplené plochy ... stěny = "533,672 |  | 533.672 | [13 empty] | VV | 2 | 2 | True | 0 | ROZPOCET
| VV |  | "nezateplené plochy ... podhledy =" 348,48 |  | 348.48 | [13 empty] | VV | 2 | 2 | True | 0 | ROZPOCET
| VV |  | "nezateplené plochy ... pilíře =" 84,69 |  | 84.69 | [13 empty] | VV | 2 | 2 | True | 0 | ROZPOCET
| VV |  | "nezateplené plochy...římsy ="66,976 |  | 66.976 | [13 empty] | VV | 2 | 2 | True | 0 | ROZPOCET
| VV |  | Součet |  | 2788.846 | [13 empty] | VV | 2 | 4 | True | 1 | ROZPOCET
51 | K | B_01 | Příplatek za barevné tónování omítek - středně syté odstíny | m2 | 2788.846 | 0 | 0 | CS ÚRS 2016 01 |  |  | snížená | 0 | 0 | 0 | 0 | 0 | 0 | 4 | K | 2 |  |  |  | ROZPOCET | 0 | 0 | 0 | 0 | 0 | 2 | 0 | 4 | -263768050
52 | K | 623142001 | Potažení vnějších pilířů nebo sloupů sklovláknitým pletivem vtlačeným do tenkovrstvé hmoty | m2 | 84.69 | 0 | 0 | CS ÚRS 2016 01 |  |  | snížená | 0.44 | 37.2636 | 0.00498 | 0.42176 | 0 | 0 | 4 | K | 2 |  |  |  | ROZPOCET | 0 | 0 | 0 | 0 | 0 | 2 | 0 | 4 | 643336351
| VV |  | "dle v.č.D1.1.b.2 a D1.1.1.b7 a b8" | [15 empty] | VV | 2 | 1 | True | 0 | ROZPOCET
| VV |  | "čílka svislá žiletek krajních lodžií" | [15 empty] | VV | 2 | 1 | True | 0 | ROZPOCET
| VV |  | (12,4*0,15)*12 |  | 22.32 | [13 empty] | VV | 2 | 2 | True | 0 | ROZPOCET
| VV |  | "čílka svislá žiletek vnitřních lodžií" | [15 empty] | VV | 2 | 1 | True | 0 | ROZPOCET
| VV |  | (2,65*0,15)*40 |  | 15.9 | [13 empty] | VV | 2 | 2 | True | 0 | ROZPOCET
| VV |  | "čílka svislá žiletek vnitřních v oblasti sklepních oken" | [15 empty] | VV | 2 | 1 | True | 0 | ROZPOCET
| VV |  | (1,2*0,15)*10 |  | 1.8 | [13 empty] | VV | 2 | 2 | True | 0 | ROZPOCET
| VV |  | "čílka vodorovná podlah lodžií" | [15 empty] | VV | 2 | 1 | True | 0 | ROZPOCET
| VV |  | (7,28+7,28+15,22)*0,15*2*5 |  | 44.67 | [13 empty] | VV | 2 | 2 | True | 0 | ROZPOCET
| VV |  | Součet |  | 84.69 | [13 empty] | VV | 2 | 4 | True | 1 | ROZPOCET
53 | K | 629135102 | Vyrovnávací vrstva pod klempířské prvky z MC š do 300 mm | m | 308 | 0 | 0 | CS ÚRS 2016 01 |  |  | snížená | 0.15 | 46.2 | 0.02065 | 6.3602 | 0 | 0 | 4 | K | 2 |  |  |  | ROZPOCET | 0 | 0 | 0 | 0 | 0 | 2 | 0 | 4 | -1460250586
| VV |  | "viz položka oplechování parapetů" (237,2) |  | 237.2 | [13 empty] | VV | 2 | 2 | True | 0 | ROZPOCET
| VV |  | "viz položka oplechování horních ploch atik" (70,8) |  | 70.8 | [13 empty] | VV | 2 | 2 | True | 0 | ROZPOCET
| VV |  | Součet |  | 308 | [13 empty] | VV | 2 | 4 | True | 1 | ROZPOCET
54 | K | 629991011 | Zakrytí výplní otvorů a svislých ploch fólií přilepenou lepící páskou | m2 | 456.29 | 0 | 0 | CS ÚRS 2016 01 |  |  | snížená | 0.06 | 27.3774 | 0.00012 | 0.054755 | 0 | 0 | 4 | K | 2 |  |  |  | ROZPOCET | 0 | 0 | 0 | 0 | 0 | 2 | 0 | 4 | 1185849400
| VV |  | "dle v.č.D1.1.b.7" | [15 empty] | VV | 2 | 1 | True | 0 | ROZPOCET
| VV |  | "vstupní dveře do objektu" | [15 empty] | VV | 2 | 1 | True | 0 | ROZPOCET
| VV |  | (1,4*2)*1 |  | 2.8 | [13 empty] | VV | 2 | 2 | True | 0 | ROZPOCET
| VV |  | "prosklená stěna nad hlavním vstupem" | [15 empty] | VV | 2 | 1 | True | 0 | ROZPOCET
| VV |  | (3,1*7,7)*1 |  | 23.87 | [13 empty] | VV | 2 | 2 | True | 0 | ROZPOCET
| VV |  | "okna na lodžiích - prvek K3" | [15 empty] | VV | 2 | 1 | True | 0 | ROZPOCET
| VV |  | ((1,2*1,6) + (0,9*2,4))*32 |  | 130.56 | [13 empty] | VV | 2 | 2 | True | 0 | ROZPOCET
| VV |  | "okna v ploše fasády - prvek K2" | [15 empty] | VV | 2 | 1 | True | 0 | ROZPOCET
| VV |  | (2,1*1,6)*16 |  | 53.76 | [13 empty] | VV | 2 | 2 | True | 0 | ROZPOCET
| VV |  | "sklepní okna - prvek K1" | [15 empty] | VV | 2 | 1 | True | 0 | ROZPOCET
| VV |  | (1*0,55)*12 |  | 6.6 | [13 empty] | VV | 2 | 2 | True | 0 | ROZPOCET
| VV |  | "dle v.č.D1.1.b.8" | [15 empty] | VV | 2 | 1 | True | 0 | ROZPOCET
| VV |  | "vstupní dveře do objektu" | [15 empty] | VV | 2 | 1 | True | 0 | ROZPOCET
| VV |  | (1,4*2)*1 |  | 2.8 | [13 empty] | VV | 2 | 2 | True | 0 | ROZPOCET
| VV |  | "prosklená stěna nad zadním vstupem" | [15 empty] | VV | 2 | 1 | True | 0 | ROZPOCET
| VV |  | (3,1*9,2)*1 |  | 28.52 | [13 empty] | VV | 2 | 2 | True | 0 | ROZPOCET
| VV |  | "okna na lodžiích - prvek K3" | [15 empty] | VV | 2 | 1 | True | 0 | ROZPOCET
| VV |  | ((1,2*1,6) + (0,9*2,4))*32 |  | 130.56 | [13 empty] | VV | 2 | 2 | True | 0 | ROZPOCET
| VV |  | "okna v ploše fasády - prvek K2" | [15 empty] | VV | 2 | 1 | True | 0 | ROZPOCET
| VV |  | (2,1*1,6)*16 |  | 53.76 | [13 empty] | VV | 2 | 2 | True | 0 | ROZPOCET
| VV |  | "sklepní okna - prvek K1" | [15 empty] | VV | 2 | 1 | True | 0 | ROZPOCET
| VV |  | (1*0,55)*12 |  | 6.6 | [13 empty] | VV | 2 | 2 | True | 0 | ROZPOCET
| VV |  | "dle v.č.D1.1.b.9" | [15 empty] | VV | 2 | 1 | True | 0 | ROZPOCET
| VV |  | "okna v ploše fasády - prvek K6" | [15 empty] | VV | 2 | 1 | True | 0 | ROZPOCET
| VV |  | (1,2*1,6)*4 |  | 7.68 | [13 empty] | VV | 2 | 2 | True | 0 | ROZPOCET
| VV |  | "sklepní okno - prvek K12" | [15 empty] | VV | 2 | 1 | True | 0 | ROZPOCET
| VV |  | (1*0,55)*1 |  | 0.55 | [13 empty] | VV | 2 | 2 | True | 0 | ROZPOCET
| VV |  | "dle v.č.D1.1.b.10" | [15 empty] | VV | 2 | 1 | True | 0 | ROZPOCET
| VV |  | "okna v ploše fasády - prvek K6" | [15 empty] | VV | 2 | 1 | True | 0 | ROZPOCET
| VV |  | (1,2*1,6)*4 |  | 7.68 | [13 empty] | VV | 2 | 2 | True | 0 | ROZPOCET
| VV |  | "sklepní okno - prvek K1" | [15 empty] | VV | 2 | 1 | True | 0 | ROZPOCET
| VV |  | (1*0,55)*1 |  | 0.55 | [13 empty] | VV | 2 | 2 | True | 0 | ROZPOCET
| VV |  |  |  | 0 | [13 empty] | VV | 2 | 2 | True | 0 | ROZPOCET
| VV |  | Součet |  | 456.29 | [13 empty] | VV | 2 | 4 | True | 1 | ROZPOCET
55 | K | 629995101 | Očištění vnějších ploch tlakovou vodou | m2 | 2788.846 | 0 | 0 | CS ÚRS 2016 01 |  |  | snížená | 0 | 0 | 0 | 0 | 0 | 0 | 4 | K | 2 |  |  |  | ROZPOCET | 0 | 0 | 0 | 0 | 0 | 2 | 0 | 4 | -1676655879
| VV |  | "viz plocha omítek" 2788,846 |  | 2788.846 | [13 empty] | VV | 2 | 2 | True | 1 | ROZPOCET
56 | K | 632451441 | Doplnění cementového potěru hlazeného pl do 1 m2 tl do 40 mm | m2 | 109.26 | 0 | 0 | CS ÚRS 2016 01 |  |  | snížená | 0.62 | 67.7412 | 0.09336 | 10.2005 | 0 | 0 | 4 | K | 2 |  |  |  | ROZPOCET | 0 | 0 | 0 | 0 | 0 | 2 | 0 | 4 | -1067866078
| VV |  | "dle v.č.D1.1.b.7, 8" | [15 empty] | VV | 2 | 1 | True | 0 | ROZPOCET
| VV |  | "doplnění potěru podlah lodžií - cca 30%" | [15 empty] | VV | 2 | 1 | True | 0 | ROZPOCET
| VV |  | (3,5*1,3)*64*0,3 |  | 87.36 | [13 empty] | VV | 2 | 2 | True | 0 | ROZPOCET
| VV |  | "doplnění potěru pod plechovou krytinou nad lodžiemi a střechou hlavního vstupu - cca 30%" | [15 empty] | VV | 2 | 1 | True | 0 | ROZPOCET
| VV |  | 73*0,3 |  | 21.9 | [13 empty] | VV | 2 | 2 | True | 0 | ROZPOCET
| VV |  | Součet |  | 109.26 | [13 empty] | VV | 2 | 4 | True | 1 | ROZPOCET
57 | K | 633811111 | Broušení betonových podlah do 2 mm - stržení nátěru | m2 | 299.95 | 0 | 0 | CS ÚRS 2016 01 |  |  | snížená | 0.127 | 38.0936 | 0 | 0 | 0 | 0 | 4 | K | 2 |  |  |  | ROZPOCET | 0 | 0 | 0 | 0 | 0 | 2 | 0 | 4 | 559416378
| VV |  | "dle v.č.D1.1.b.7, 8" | [15 empty] | VV | 2 | 1 | True | 0 | ROZPOCET
| VV |  | "stržení nátěru na lodžiích a vstupu" | [15 empty] | VV | 2 | 1 | True | 0 | ROZPOCET
| VV |  | (3,5*1,3)*64 |  | 291.2 | [13 empty] | VV | 2 | 2 | True | 0 | ROZPOCET
| VV |  | 3,5*2,5 |  | 8.75 | [13 empty] | VV | 2 | 2 | True | 0 | ROZPOCET
| VV |  | Součet |  | 299.95 | [13 empty] | VV | 2 | 4 | True | 1 | ROZPOCET
58 | K | 621221121 | Montáž kontaktního zateplení vnitřních podhledů z minerální vlny, vč. sklovláknité tkaniny a stěrky | m2 | 404.7 | 0 | 0 | CS ÚRS 2016 01 |  |  | snížená | 1.4 | 566.58 | 0.01144 | 4.6298 | 0 | 0 | 4 | K | 2 |  |  |  | ROZPOCET | 0 | 0 | 0 | 0 | 0 | 2 | 0 | 4 | -360232254
| VV |  | "dle v.č.D1.1.b.1" | [15 empty] | VV | 2 | 1 | True | 0 | ROZPOCET
| VV |  | "zateplení stropů ve sklepech - ozn."A" - levá část budovy od schodišťového vstupu | [15 empty] | VV | 2 | 1 | True | 0 | ROZPOCET
| VV |  | 28,5*14,2 |  | 404.7 | [13 empty] | VV | 2 | 2 | True | 0 | ROZPOCET
| VV |  | Součet |  | 404.7 | [13 empty] | VV | 2 | 4 | True | 1 | ROZPOCET
59 | M | 631515270 | deska minerální izolační tl. 100 mm | m2 | 445.17 | 0 | 0 | CS ÚRS 2016 01 |  |  | snížená | 0 | 0 | 0.0135 | 6.0098 | 0 | 0 | 8 | M | 2 |  |  |  | ROZPOCET | 0 | 0 | 0 | 0 | 0 | 2 | 0 | 4 | 134028883
| VV |  | "dle v.č.D1.1.b.1" | [15 empty] | VV | 2 | 1 | True | 0 | ROZPOCET
| VV |  | "zateplení stropů ve sklepech - ozn."A" - levá část budovy od schodišťového vstupu | [15 empty] | VV | 2 | 1 | True | 0 | ROZPOCET
| VV |  | "prořez 10%" | [15 empty] | VV | 2 | 1 | True | 0 | ROZPOCET
| VV |  | 28,5*14,2*1,1 |  | 445.17 | [13 empty] | VV | 2 | 2 | True | 0 | ROZPOCET
| VV |  | Součet |  | 445.17 | [13 empty] | VV | 2 | 4 | True | 1 | ROZPOCET
60 | K | 611311131 | Potažení vnitřních rovných stropů vápenným štukem tloušťky do 3 mm | m2 | 404.7 | 0 | 0 | CS ÚRS 2016 01 |  |  | snížená | 0.358 | 144.8826 | 0.003 | 1.2141 | 0 | 0 | 4 | K | 2 |  |  |  | ROZPOCET | 0 | 0 | 0 | 0 | 0 | 2 | 0 | 4 | 1636825223
| VV |  | "dle v.č.D1.1.b.1" | [15 empty] | VV | 2 | 1 | True | 0 | ROZPOCET
| VV |  | "dle zateplení stropů ve sklepech - ozn."A" - levá část budovy od schodišťového vstupu | [15 empty] | VV | 2 | 1 | True | 0 | ROZPOCET
| VV |  | 28,5*14,2 |  | 404.7 | [13 empty] | VV | 2 | 2 | True | 0 | ROZPOCET
| VV |  | Součet |  | 404.7 | [13 empty] | VV | 2 | 4 | True | 1 | ROZPOCET
61 | K | 644941111 | Osazování ventilačních mřížek velikosti do 150 x 150 mm | kus | 160 | 0 | 0 | CS ÚRS 2016 01 |  |  | snížená | 0.16 | 25.6 | 0 | 0 | 0 | 0 | 4 | K | 2 |  |  |  | ROZPOCET | 0 | 0 | 0 | 0 | 0 | 2 | 0 | 4 | -929891413
| VV |  | "dle v.č.D1.1.b.7, 8 - prvek K13" | [15 empty] | VV | 2 | 1 | True | 0 | ROZPOCET
| VV |  | 80+80 |  | 160 | [13 empty] | VV | 2 | 2 | True | 0 | ROZPOCET
| VV |  | Součet |  | 160 | [13 empty] | VV | 2 | 4 | True | 1 | ROZPOCET
62 | M | 562456130 | mřížka větrací plast VM 150x150 UB bílá | kus | 160 | 0 | 0 | CS ÚRS 2016 01 |  |  | snížená | 0 | 0 | 0.00015 | 0.024 | 0 | 0 | 8 | M | 2 |  |  |  | ROZPOCET | 0 | 0 | 0 | 0 | 0 | 2 | 0 | 4 | 1657637410
| VV |  | "dle v.č.D1.1.b.7, 8 - prvek K13" | [15 empty] | VV | 2 | 1 | True | 0 | ROZPOCET
| VV |  | 80+80 |  | 160 | [13 empty] | VV | 2 | 2 | True | 0 | ROZPOCET
| VV |  | Součet |  | 160 | [13 empty] | VV | 2 | 4 | True | 1 | ROZPOCET
63 | K | 713112223 | Montáž foukané tepelné izolace z minerálních vláken tl 350 až 400 mm vodorovné | m2 | 747.65 | 0 | 0 | CS ÚRS 2016 01 |  |  | snížená | 0.159 | 118.8764 | 0 | 0 | 0 | 0 | 4 | K | 2 |  |  |  | ROZPOCET | 0 | 0 | 0 | 0 | 0 | 2 | 0 | 4 | 401295632
| VV |  | "dle v.č.D1.1.b.2" | [15 empty] | VV | 2 | 1 | True | 0 | ROZPOCET
| VV |  | 29*15+3,5*11,1+18,5*14,8 |  | 747.65 | [13 empty] | VV | 2 | 2 | True | 0 | ROZPOCET
| VV |  | Součet |  | 747.65 | [13 empty] | VV | 2 | 4 | True | 1 | ROZPOCET
64 | M | 631511000 | vata minerální foukaná | m3 | 373.825 | 0 | 0 | CS ÚRS 2016 01 |  |  | snížená | 0 | 0 | 0.065 | 24.2986 | 0 | 0 | 8 | M | 2 |  |  |  | ROZPOCET | 0 | 0 | 0 | 0 | 0 | 2 | 0 | 4 | 462644763
| VV |  | "dle v.č.D1.1.b.2, vč. ztratného" | [15 empty] | VV | 2 | 1 | True | 0 | ROZPOCET
| VV |  | (29*15+3,5*11,1+18,5*14,8)*0,4*1,25 |  | 373.825 | [13 empty] | VV | 2 | 2 | True | 0 | ROZPOCET
| VV |  | Součet |  | 373.825 | [13 empty] | VV | 2 | 4 | True | 1 | ROZPOCET
65 | K | 713131141 | Montáž izolace tepelné stěn a základů lepením celoplošně rohoží, pásů, dílců, desek - zateplení pod parapetem | m2 | 101.996 | 0 | 0 | CS ÚRS 2016 01 |  |  | snížená | 0.211 | 21.5212 | 0.006 | 0.61198 | 0 | 0 | 4 | K | 2 |  |  |  | ROZPOCET | 0 | 0 | 0 | 0 | 0 | 2 | 0 | 4 | -544853105
| VV |  | "plocha vzata z délky parapetů" | [15 empty] | VV | 2 | 1 | True | 0 | ROZPOCET
| VV |  | 237,2 * 0,43 |  | 101.996 | [13 empty] | VV | 2 | 2 | True | 0 | ROZPOCET
| VV |  | Součet |  | 101.996 | [13 empty] | VV | 2 | 4 | True | 1 | ROZPOCET
66 | M | 283764380 | deska z extrudovaného polystyrénu XPS tl.30 mm | m2 | 114.236 | 0 | 0 | CS ÚRS 2016 01 |  |  | snížená | 0 | 0 | 0.0009 | 0.10281 | 0 | 0 | 8 | M | 2 |  |  |  | ROZPOCET | 0 | 0 | 0 | 0 | 0 | 2 | 0 | 4 | -2061930986
| VV |  | 101,996*1,12 'Přepočtené koeficientem množství |  | 114.236 | [13 empty] | VV | 2 | 2 | False | 1 | ROZPOCET
67 | K | 6229010 | Výtažná a odtrhová zkouška pro ETICS | komplet | 1 | 0 | 0 | CS ÚRS 2016 01 |  |  | snížená | 0 | 0 | 0 | 0 | 0 | 0 | 4 | K | 2 |  |  |  | ROZPOCET | 0 | 0 | 0 | 0 | 0 | 2 | 0 | 4 | -2099077449
| VV |  | 1 |  | 1 | [13 empty] | VV | 2 | 2 | True | 0 | ROZPOCET
| VV |  | Součet |  | 1 | [13 empty] | VV | 2 | 4 | True | 1 | ROZPOCET
68 | K | 713191132 | Montáž izolace tepelné podlah, stropů vrchem nebo střech překrytí separační fólií z PE | m2 | 1495.3 | 0 | 0 | CS ÚRS 2016 01 |  |  | snížená | 0 | 0 | 0 | 0 | 0 | 0 | 16 | K | 2 |  |  |  | ROZPOCET | 0 | 0 | 0 | 0 | 0 | 2 | 0 | 16 | -539249607
| VV |  | "dle v.č.D1.1.b.2" | [15 empty] | VV | 2 | 1 | True | 0 | ROZPOCET
| VV |  | (29*15+3,5*11,1+18,5*14,8)*2 |  | 1495.3 | [13 empty] | VV | 2 | 2 | True | 0 | ROZPOCET
| VV |  | Součet |  | 1495.3 | [13 empty] | VV | 2 | 4 | True | 1 | ROZPOCET
69 | M | 28329266 | Folie podstřešní difúzně otevřená | m2 | 859.798 | 0 | 0 | CS ÚRS 2016 01 |  |  | snížená | 0 | 0 | 0 | 0 | 0 | 0 | 32 | M | 2 |  |  |  | ROZPOCET | 0 | 0 | 0 | 0 | 0 | 2 | 0 | 16 | 1527137418
| VV |  | "dle v.č.D1.1.b.2 - ztratné, překrytí 15%" | [15 empty] | VV | 2 | 1 | True | 0 | ROZPOCET
| VV |  | (29*15+3,5*11,1+18,5*14,8)*1,15 |  | 859.798 | [13 empty] | VV | 2 | 2 | True | 0 | ROZPOCET
| VV |  | Součet |  | 859.798 | [13 empty] | VV | 2 | 4 | True | 1 | ROZPOCET
70 | M | 611553120 | Fólie PE 0,2 mm , separační | m2 | 859.798 | 0 | 0 | CS ÚRS 2016 01 |  |  | snížená | 0 | 0 | 0.00016 | 0.13757 | 0 | 0 | 32 | M | 2 |  |  |  | ROZPOCET | 0 | 0 | 0 | 0 | 0 | 2 | 0 | 16 | -1650508061
| VV |  | "dle v.č.D1.1.b.2 - ztratné, překrytí 15%" | [15 empty] | VV | 2 | 1 | True | 0 | ROZPOCET
| VV |  | (29*15+3,5*11,1+18,5*14,8)*1,15 |  | 859.798 | [13 empty] | VV | 2 | 2 | True | 0 | ROZPOCET
| VV |  | Součet |  | 859.798 | [13 empty] | VV | 2 | 4 | True | 1 | ROZPOCET
71 | K | 776141122 | Vyrovnání podkladu podlah stěrkou pevnosti 30 MPa tl 5 mm | m2 | 299.95 | 0 | 0 | CS ÚRS 2016 01 |  |  | snížená | 0.245 | 73.4878 | 0.0075 | 2.2496 | 0 | 0 | 4 | K | 2 |  |  |  | ROZPOCET | 0 | 0 | 0 | 0 | 0 | 2 | 0 | 4 | -775762063
| VV |  | "dle v.č.D1.1.b.7, 8" | [15 empty] | VV | 2 | 1 | True | 0 | ROZPOCET
| VV |  | "srovnání lodžií a vstupu pro dlažbu" | [15 empty] | VV | 2 | 1 | True | 0 | ROZPOCET
| VV |  | (3,5*1,3)*64 |  | 291.2 | [13 empty] | VV | 2 | 2 | True | 0 | ROZPOCET
| VV |  | 3,5*2,5 |  | 8.75 | [13 empty] | VV | 2 | 2 | True | 0 | ROZPOCET
| VV |  | Součet |  | 299.95 | [13 empty] | VV | 2 | 4 | True | 1 | ROZPOCET
72 | K | 938902123 | Čištění ploch betonových konstrukcí ocelovými kartáči | m2 | 73.68 | 0 | 0 | CS ÚRS 2016 01 |  |  | snížená | 0.703 | 51.797 | 0 | 0 | 0 | 0 | 4 | K | 2 |  |  |  | ROZPOCET | 0 | 0 | 0 | 0 | 0 | 2 | 0 | 4 | -1785545162
| VV |  | "plocha zateplení pod terénem" 73,68 |  | 73.68 | [13 empty] | VV | 2 | 2 | True | 1 | ROZPOCET
73 | K | 629995223 | Příplatek k cenám očištění vnějších ploch kartáči za práci ve stísněném nebo uzavřeném prostoru | m2 | 73.68 | 0 | 0 | CS ÚRS 2016 01 |  |  | snížená | 0.247 | 18.199 | 0 | 0 | 0 | 0 | 4 | K | 2 |  |  |  | ROZPOCET | 0 | 0 | 0 | 0 | 0 | 2 | 0 | 4 | 680382364
| VV |  | 73,68 |  | 73.68 | [13 empty] | VV | 2 | 2 | True | 1 | ROZPOCET
74 | K | 631311134 | Mazanina tl do 240 mm z betonu prostého bez zvýšených nároků na prostředí tř. C 16/20 | m3 | 1.214 | 0 | 0 | CS ÚRS 2016 01 |  |  | snížená | 2.317 | 2.8128 | 2.2563 | 2.7392 | 0 | 0 | 4 | K | 2 |  |  |  | ROZPOCET | 0 | 0 | 0 | 0 | 0 | 2 | 0 | 4 | -1617978251
| VV |  | "dle v.č.D1.1.b.2 - vstupní podesta" | [15 empty] | VV | 2 | 1 | True | 0 | ROZPOCET
| VV |  | (3,1*3,9-2*2)*0,15 |  | 1.214 | [13 empty] | VV | 2 | 2 | True | 0 | ROZPOCET
| VV |  | Součet |  | 1.214 | [13 empty] | VV | 2 | 4 | True | 1 | ROZPOCET
75 | K | 631362021 | Výztuž mazanin svařovanými sítěmi Kari | t | 0.047 | 0 | 0 | CS ÚRS 2016 01 |  |  | snížená | 15.231 | 0.71586 | 1.0531 | 0.049494 | 0 | 0 | 4 | K | 2 |  |  |  | ROZPOCET | 0 | 0 | 0 | 0 | 0 | 2 | 0 | 4 | 2013093889
| VV |  | "dle v.č.D1.1.b.2 - vstupní podesta" | [15 empty] | VV | 2 | 1 | True | 0 | ROZPOCET
| VV |  | "KARI 100/100/6mm - 4,44kg/m2, přesahy 30%" | [15 empty] | VV | 2 | 1 | True | 0 | ROZPOCET
| VV |  | (3,1*3,9-2*2)*4,44*0,001*1,3 |  | 0.047 | [13 empty] | VV | 2 | 2 | True | 0 | ROZPOCET
| VV |  | Součet |  | 0.047 | [13 empty] | VV | 2 | 4 | True | 1 | ROZPOCET
76 | K | 631319013 | Příplatek k mazanině tl do 240 mm za přehlazení povrchu | m3 | 1.214 | 0 | 0 | CS ÚRS 2016 01 |  |  | snížená | 0.675 | 0.81945 | 0 | 0 | 0 | 0 | 4 | K | 2 |  |  |  | ROZPOCET | 0 | 0 | 0 | 0 | 0 | 2 | 0 | 4 | 578308501
| VV |  | "dle v.č.D1.1.b.2 - vstupní podesta" | [15 empty] | VV | 2 | 1 | True | 0 | ROZPOCET
| VV |  | (3,1*3,9-2*2)*0,15 |  | 1.214 | [13 empty] | VV | 2 | 2 | True | 0 | ROZPOCET
| VV |  | Součet |  | 1.214 | [13 empty] | VV | 2 | 4 | True | 1 | ROZPOCET
77 | K | 631319175 | Příplatek k mazanině tl do 240 mm za stržení povrchu spodní vrstvy před vložením výztuže | m3 | 1.214 | 0 | 0 | CS ÚRS 2016 01 |  |  | snížená | 0.205 | 0.24887 | 0 | 0 | 0 | 0 | 4 | K | 2 |  |  |  | ROZPOCET | 0 | 0 | 0 | 0 | 0 | 2 | 0 | 4 | 1023090248
| VV |  | "dle v.č.D1.1.b.2 - vstupní podesta" | [15 empty] | VV | 2 | 1 | True | 0 | ROZPOCET
| VV |  | (3,1*3,9-2*2)*0,15 |  | 1.214 | [13 empty] | VV | 2 | 2 | True | 0 | ROZPOCET
| VV |  | Součet |  | 1.214 | [13 empty] | VV | 2 | 4 | True | 1 | ROZPOCET
78 | K | 431351121 | Zřízení bednění podest schodišť a ramp přímočarých v do 4 m | m2 | 7.8 | 0 | 0 | CS ÚRS 2016 01 |  |  | snížená | 1.342 | 10.4676 | 0.01282 | 0.099996 | 0 | 0 | 4 | K | 2 |  |  |  | ROZPOCET | 0 | 0 | 0 | 0 | 0 | 2 | 0 | 4 | -2090844432
| VV |  | "dle v.č.D1.1.b.2 - vstupní schodiště" | [15 empty] | VV | 2 | 1 | True | 0 | ROZPOCET
| VV |  | (2*2)*1,3 |  | 5.2 | [13 empty] | VV | 2 | 2 | True | 0 | ROZPOCET
| VV |  | "boky" 2*0,5*2*1,3 |  | 2.6 | [13 empty] | VV | 2 | 2 | True | 0 | ROZPOCET
| VV |  | Součet |  | 7.8 | [13 empty] | VV | 2 | 4 | True | 1 | ROZPOCET
79 | K | 434351141 | Zřízení bednění stupňů přímočarých schodišť | m2 | 2.8 | 0 | 0 | CS ÚRS 2016 01 |  |  | snížená | 0.839 | 2.3492 | 0.00658 | 0.018424 | 0 | 0 | 4 | K | 2 |  |  |  | ROZPOCET | 0 | 0 | 0 | 0 | 0 | 2 | 0 | 4 | -1289681374
| VV |  | "dle v.č.D1.1.b.2 - vstupní schodiště" | [15 empty] | VV | 2 | 1 | True | 0 | ROZPOCET
| VV |  | 2*0,2*7 |  | 2.8 | [13 empty] | VV | 2 | 2 | True | 0 | ROZPOCET
| VV |  | Součet |  | 2.8 | [13 empty] | VV | 2 | 4 | True | 1 | ROZPOCET
80 | K | 430321515 | Schodišťová konstrukce a rampa ze ŽB tř. C 20/25 | m3 | 0.78 | 0 | 0 | CS ÚRS 2016 01 |  |  | snížená | 2.513 | 1.9601 | 2.4534 | 1.9136 | 0 | 0 | 4 | K | 2 |  |  |  | ROZPOCET | 0 | 0 | 0 | 0 | 0 | 2 | 0 | 4 | -464750497
| VV |  | "dle v.č.D1.1.b.2 - vstupní schodiště" | [15 empty] | VV | 2 | 1 | True | 0 | ROZPOCET
| VV |  | (2*2)*0,15*1,3 |  | 0.78 | [13 empty] | VV | 2 | 2 | True | 0 | ROZPOCET
| VV |  | Součet |  | 0.78 | [13 empty] | VV | 2 | 4 | True | 1 | ROZPOCET
81 | K | 430361321 | Výztuž schodišťové konstrukce a rampy betonářskou ocelí 11 373 | t | 0.041 | 0 | 0 | CS ÚRS 2016 01 |  |  | snížená | 52.157 | 2.1384 | 1.0389 | 0.042594 | 0 | 0 | 4 | K | 2 |  |  |  | ROZPOCET | 0 | 0 | 0 | 0 | 0 | 2 | 0 | 4 | 695123444
| VV |  | "dle v.č.D1.1.b.2 - vstupní schodiště" | [15 empty] | VV | 2 | 1 | True | 0 | ROZPOCET
| VV |  | "KARI 100/100/8mm - 7,9kg/m2, přesahy 30%" | [15 empty] | VV | 2 | 1 | True | 0 | ROZPOCET
| VV |  | (2*2)*7,9*0,001*1,3 |  | 0.041 | [13 empty] | VV | 2 | 2 | True | 0 | ROZPOCET
| VV |  | Součet |  | 0.041 | [13 empty] | VV | 2 | 4 | True | 1 | ROZPOCET
82 | K | 434311113 | Schodišťové stupně dusané na terén z betonu tř. C 12/15 bez potěru | m | 14 | 0 | 0 | CS ÚRS 2016 01 |  |  | snížená | 0.379 | 5.306 | 0.1016 | 1.4224 | 0 | 0 | 4 | K | 2 |  |  |  | ROZPOCET | 0 | 0 | 0 | 0 | 0 | 2 | 0 | 4 | -1394614656
| VV |  | "dle v.č.D1.1.b.2 - vstupní schodiště" | [15 empty] | VV | 2 | 1 | True | 0 | ROZPOCET
| VV |  | 2*7 |  | 14 | [13 empty] | VV | 2 | 2 | True | 0 | ROZPOCET
| VV |  | Součet |  | 14 | [13 empty] | VV | 2 | 4 | True | 1 | ROZPOCET
83 | K | 431351122 | Odstranění bednění podest schodišť a ramp přímočarých v do 4 m | m2 | 7.8 | 0 | 0 | CS ÚRS 2016 01 |  |  | snížená | 0.338 | 2.6364 | 0 | 0 | 0 | 0 | 4 | K | 2 |  |  |  | ROZPOCET | 0 | 0 | 0 | 0 | 0 | 2 | 0 | 4 | 744770322
84 | K | 434351142 | Odstranění bednění stupňů přímočarých schodišť | m2 | 2.8 | 0 | 0 | CS ÚRS 2016 01 |  |  | snížená | 0.26 | 0.728 | 0 | 0 | 0 | 0 | 4 | K | 2 |  |  |  | ROZPOCET | 0 | 0 | 0 | 0 | 0 | 2 | 0 | 4 | -2124872085
| D | 9 | Ostatní konstrukce a práce, bourání |  |  |  | 0 | [5 empty] | 2498.1057 |  | 3.0607 |  | 70.5476 | 1 | D | 1 |  |  |  | ROZPOCET | [6 empty] | 0
85 | K | 461991111 | Zřízení ochranného opevnění dna a svahů melioračních kanálů z geotextilie, fólie nebo síťoviny | m2 | 73.68 | 0 | 0 | CS ÚRS 2016 01 |  |  | snížená | 0.075 | 5.526 | 0.001 | 0.07368 | 0 | 0 | 4 | K | 2 |  |  |  | ROZPOCET | 0 | 0 | 0 | 0 | 0 | 2 | 0 | 4 | -348615141
| VV |  | "dle výkr. č. D.1.1.b.7 - pohled jihozápadní" | [15 empty] | VV | 2 | 1 | True | 0 | ROZPOCET
| VV |  | "plocha pod terénem" | [15 empty] | VV | 2 | 1 | True | 0 | ROZPOCET
| VV |  | (15,04*1,5) |  | 22.56 | [13 empty] | VV | 2 | 2 | True | 0 | ROZPOCET
| VV |  | "dle výkr. č. D.1.1.b.8 - pohled severovýchodní" | [15 empty] | VV | 2 | 1 | True | 0 | ROZPOCET
| VV |  | "plocha pod terénem" | [15 empty] | VV | 2 | 1 | True | 0 | ROZPOCET
| VV |  | (15,2*1,5) |  | 22.8 | [13 empty] | VV | 2 | 2 | True | 0 | ROZPOCET
| VV |  | "dle výkr. č. D.1.1.b.10 - pohled jihovýchodní" | [15 empty] | VV | 2 | 1 | True | 0 | ROZPOCET
| VV |  | "plocha pod terénem" | [15 empty] | VV | 2 | 1 | True | 0 | ROZPOCET
| VV |  | (18,88*1,5) |  | 28.32 | [13 empty] | VV | 2 | 2 | True | 0 | ROZPOCET
| VV |  | Součet |  | 73.68 | [13 empty] | VV | 2 | 4 | True | 1 | ROZPOCET
86 | M | 693112580 | geotextilie netkaná 300g/m2 | m2 | 84.732 | 0 | 0 | CS ÚRS 2016 01 |  |  | snížená | 0 | 0 | 0.0003 | 0.02542 | 0 | 0 | 8 | M | 2 |  |  |  | ROZPOCET | 0 | 0 | 0 | 0 | 0 | 2 | 0 | 4 | -120753351
| VV |  | 73,68*1,15 |  | 84.732 | [13 empty] | VV | 2 | 2 | True | 0 | ROZPOCET
| VV |  | Součet |  | 84.732 | [13 empty] | VV | 2 | 4 | True | 1 | ROZPOCET
87 | K | 711132210 | Izolace proti zemní vlhkosti na svislé ploše na sucho pásy z nopove fólie (výška nopu 8mm) | m2 | 73.68 | 0 | 0 | CS ÚRS 2016 01 |  |  | snížená | 0.058 | 4.2734 | 0.00078 | 0.05747 | 0 | 0 | 4 | K | 2 |  |  |  | ROZPOCET | 0 | 0 | 0 | 0 | 0 | 2 | 0 | 4 | 1167369172
| VV |  | "dle výkr. č. D.1.1.b.7 - pohled jihozápadní" | [15 empty] | VV | 2 | 1 | True | 0 | ROZPOCET
| VV |  | "plocha pod terénem" | [15 empty] | VV | 2 | 1 | True | 0 | ROZPOCET
| VV |  | (15,04*1,5) |  | 22.56 | [13 empty] | VV | 2 | 2 | True | 0 | ROZPOCET
| VV |  | "dle výkr. č. D.1.1.b.8 - pohled severovýchodní" | [15 empty] | VV | 2 | 1 | True | 0 | ROZPOCET
| VV |  | "plocha pod terénem" | [15 empty] | VV | 2 | 1 | True | 0 | ROZPOCET
| VV |  | (15,2*1,5) |  | 22.8 | [13 empty] | VV | 2 | 2 | True | 0 | ROZPOCET
| VV |  | "dle výkr. č. D.1.1.b.10 - pohled jihovýchodní" | [15 empty] | VV | 2 | 1 | True | 0 | ROZPOCET
| VV |  | "plocha pod terénem" | [15 empty] | VV | 2 | 1 | True | 0 | ROZPOCET
| VV |  | (18,88*1,5) |  | 28.32 | [13 empty] | VV | 2 | 2 | True | 0 | ROZPOCET
| VV |  | Součet |  | 73.68 | [13 empty] | VV | 2 | 4 | True | 1 | ROZPOCET
88 | K | 721242115 | Lapač střešních splavenin DN 110, vč napojení do stávající deš¦ťové kanalizace | kus | 8 | 0 | 0 | CS ÚRS 2016 01 |  |  | snížená | 0.559 | 4.472 | 0.00143 | 0.01144 | 0 | 0 | 4 | K | 2 |  |  |  | ROZPOCET | 0 | 0 | 0 | 0 | 0 | 2 | 0 | 4 | -2076411969
| VV |  | "dle v.č.D1.1.b.2" | [15 empty] | VV | 2 | 1 | True | 0 | ROZPOCET
| VV |  | 8 |  | 8 | [13 empty] | VV | 2 | 2 | True | 0 | ROZPOCET
| VV |  | Součet |  | 8 | [13 empty] | VV | 2 | 4 | True | 1 | ROZPOCET
89 | K | 941111131 | Montáž lešení řadového trubkového lehkého s podlahami zatížení do 200 kg/m2 š do 1,5 m v do 10 m | m2 | 2533.897 | 0 | 0 | CS ÚRS 2016 01 |  |  | snížená | 0 | 0 | 0 | 0 | 0 | 0 | 4 | K | 2 |  |  |  | ROZPOCET | 0 | 0 | 0 | 0 | 0 | 2 | 0 | 4 | 6865520
| VV |  | "dle v.č.D1.1.b.2,7,8,9,10" | [15 empty] | VV | 2 | 1 | True | 0 | ROZPOCET
| VV |  | "přesahy lešení přes rohy budovy +15%" | [15 empty] | VV | 2 | 1 | True | 0 | ROZPOCET
| VV |  | (29,34+1+1,49+3,5+3,51+1+15,22+1+18,88+1+15,04+1+4,2+3,5+2,2+1+29,3+1+15+1)*(((11,2+2+1,14)+(11,2+1,8+2,2))/2)*1,15 |  | 2533.897 | [13 empty] | VV | 2 | 2 | True | 0 | ROZPOCET
| VV |  | Součet |  | 2533.897 | [13 empty] | VV | 2 | 4 | True | 1 | ROZPOCET
90 | K | 941111231 | Příplatek k lešení řadovému trubkovému lehkému s podlahami š 1,5 m v 10 m za první a ZKD den použití | m2 | 228050.73 | 0 | 0 | CS ÚRS 2016 01 |  |  | snížená | 0 | 0 | 0 | 0 | 0 | 0 | 4 | K | 2 |  |  |  | ROZPOCET | 0 | 0 | 0 | 0 | 0 | 2 | 0 | 4 | 439645118
| VV |  | "pronájem lešení na 3 měsíce" | [15 empty] | VV | 2 | 1 | True | 0 | ROZPOCET
| VV |  | 2533,897*90 |  | 228050.73 | [13 empty] | VV | 2 | 2 | True | 0 | ROZPOCET
| VV |  | Součet |  | 228050.73 | [13 empty] | VV | 2 | 4 | True | 1 | ROZPOCET
91 | K | 941111831 | Demontáž lešení řadového trubkového lehkého s podlahami zatížení do 200 kg/m2 š do 1,5 m v do 10 m | m2 | 2533.897 | 0 | 0 | CS ÚRS 2016 01 |  |  | snížená | 0 | 0 | 0 | 0 | 0 | 0 | 4 | K | 2 |  |  |  | ROZPOCET | 0 | 0 | 0 | 0 | 0 | 2 | 0 | 4 | 2010648946
92 | K | 944511111 | Montáž ochranné sítě z textilie z umělých vláken | m2 | 2533.897 | 0 | 0 | CS ÚRS 2016 01 |  |  | snížená | 0 | 0 | 0 | 0 | 0 | 0 | 4 | K | 2 |  |  |  | ROZPOCET | 0 | 0 | 0 | 0 | 0 | 2 | 0 | 4 | -784012208
| VV |  | "dle v.č.D1.1.b.2,7,8,9,10" | [15 empty] | VV | 2 | 1 | True | 0 | ROZPOCET
| VV |  | "přesahy lešení přes rohy budovy +15%" | [15 empty] | VV | 2 | 1 | True | 0 | ROZPOCET
| VV |  | (29,34+1+1,49+3,5+3,51+1+15,22+1+18,88+1+15,04+1+4,2+3,5+2,2+1+29,3+1+15+1)*(((11,2+2+1,14)+(11,2+1,8+2,2))/2)*1,15 |  | 2533.897 | [13 empty] | VV | 2 | 2 | True | 0 | ROZPOCET
| VV |  | Součet |  | 2533.897 | [13 empty] | VV | 2 | 4 | True | 1 | ROZPOCET
93 | K | 944511211 | Příplatek k ochranné síti za první a ZKD den použití | m2 | 228050.73 | 0 | 0 | CS ÚRS 2016 01 |  |  | snížená | 0 | 0 | 0 | 0 | 0 | 0 | 4 | K | 2 |  |  |  | ROZPOCET | 0 | 0 | 0 | 0 | 0 | 2 | 0 | 4 | -1601185119
| VV |  | 2533,897*90 |  | 228050.73 | [13 empty] | VV | 2 | 2 | True | 0 | ROZPOCET
| VV |  | Součet |  | 228050.73 | [13 empty] | VV | 2 | 4 | True | 1 | ROZPOCET
94 | K | 944511811 | Demontáž ochranné sítě z textilie z umělých vláken | m2 | 2533.897 | 0 | 0 | CS ÚRS 2016 01 |  |  | snížená | 0 | 0 | 0 | 0 | 0 | 0 | 4 | K | 2 |  |  |  | ROZPOCET | 0 | 0 | 0 | 0 | 0 | 2 | 0 | 4 | 1899339355
95 | K | 949101111 | Lešení pomocné pro objekty pozemních staveb s lešeňovou podlahou v do 1,9 m zatížení do 150 kg/m2 | m2 | 628.7 | 0 | 0 | CS ÚRS 2016 01 |  |  | snížená | 0.105 | 66.0135 | 0.00013 | 0.081731 | 0 | 0 | 4 | K | 2 |  |  |  | ROZPOCET | 0 | 0 | 0 | 0 | 0 | 2 | 0 | 4 | -227440460
| VV |  | "dle v.č.D1.1.b.7,8" | [15 empty] | VV | 2 | 1 | True | 0 | ROZPOCET
| VV |  | "pro lodžie" | [15 empty] | VV | 2 | 1 | True | 0 | ROZPOCET
| VV |  | (3,5*1)*(32+32) |  | 224 | [13 empty] | VV | 2 | 2 | True | 0 | ROZPOCET
| VV |  | "dle v.č.D1.1.b.1" | [15 empty] | VV | 2 | 1 | True | 0 | ROZPOCET
| VV |  | "zateplení stropů ve sklepech - ozn."A" - levá část budovy od schodišťového vstupu | [15 empty] | VV | 2 | 1 | True | 0 | ROZPOCET
| VV |  | 28,5*14,2 |  | 404.7 | [13 empty] | VV | 2 | 2 | True | 0 | ROZPOCET
| VV |  | Součet |  | 628.7 | [13 empty] | VV | 2 | 4 | True | 1 | ROZPOCET
96 | K | 952901111 | Vyčištění budov bytové a občanské výstavby při výšce podlaží do 4 m | m2 | 647.95 | 0 | 0 | CS ÚRS 2016 01 |  |  | snížená | 0 | 0 | 4e-05 | 0.025918 | 0 | 0 | 4 | K | 2 |  |  |  | ROZPOCET | 0 | 0 | 0 | 0 | 0 | 2 | 0 | 4 | -1718306144
| VV |  | "vyčištění je uvažováno" | [15 empty] | VV | 2 | 1 | True | 0 | ROZPOCET
| VV |  | "lodžie" | [15 empty] | VV | 2 | 1 | True | 0 | ROZPOCET
| VV |  | 3,5*64 |  | 224 | [13 empty] | VV | 2 | 2 | True | 0 | ROZPOCET
| VV |  | "vstupy" | [15 empty] | VV | 2 | 1 | True | 0 | ROZPOCET
| VV |  | 4*3,5+1,5*3,5 |  | 19.25 | [13 empty] | VV | 2 | 2 | True | 0 | ROZPOCET
| VV |  | "zateplení stropů ve sklepech - ozn."A" - levá část budovy od schodišťového vstupu | [15 empty] | VV | 2 | 1 | True | 0 | ROZPOCET
| VV |  | 28,5*14,2 |  | 404.7 | [13 empty] | VV | 2 | 2 | True | 0 | ROZPOCET
| VV |  | Součet |  | 647.95 | [13 empty] | VV | 2 | 4 | True | 1 | ROZPOCET
97 | K | 965043331 | Bourání podkladů pod dlažby betonových s potěrem nebo teracem tl do 100 mm pl do 4 m2 | m3 | 2.186 | 0 | 0 | CS ÚRS 2016 01 |  |  | snížená | 12.744 | 27.8584 | 0 | 0 | 2.2 | 4.8092 | 4 | K | 2 |  |  |  | ROZPOCET | 0 | 0 | 0 | 0 | 0 | 2 | 0 | 4 | -1316830231
| VV |  | "dle v.č.D1.1.b.7, 8" | [15 empty] | VV | 2 | 1 | True | 0 | ROZPOCET
| VV |  | "bourání podlah lodžií - cca 10%" | [15 empty] | VV | 2 | 1 | True | 0 | ROZPOCET
| VV |  | (3,5*1,3)*(0,05)*64*0,1 |  | 1.456 | [13 empty] | VV | 2 | 2 | True | 0 | ROZPOCET
| VV |  | "bourání pod plechovou krytinou nad lodžiemi a střechou hlavního vstupu - cca 10%" | [15 empty] | VV | 2 | 1 | True | 0 | ROZPOCET
| VV |  | 73*0,1*0,1 |  | 0.73 | [13 empty] | VV | 2 | 2 | True | 0 | ROZPOCET
| VV |  | Součet |  | 2.186 | [13 empty] | VV | 2 | 4 | True | 1 | ROZPOCET
98 | K | 966080103 | Bourání kontaktního zateplení z polystyrenových desek tloušťky do 120 mm | m2 | 697.073 | 0 | 0 | CS ÚRS 2016 01 |  |  | snížená | 0.198 | 138.0205 | 0 | 0 | 0.014 | 9.759 | 4 | K | 2 |  |  |  | ROZPOCET | 0 | 0 | 0 | 0 | 0 | 2 | 0 | 4 | 1074209277
| VV |  | "dle v.č.D1.1.b.2,7,8,9,10" | [15 empty] | VV | 2 | 1 | True | 0 | ROZPOCET
| VV |  | "bourání stávajícího zateplení " | [15 empty] | VV | 2 | 1 | True | 0 | ROZPOCET
| VV |  | "štít č.01" | [15 empty] | VV | 2 | 1 | True | 0 | ROZPOCET
| VV |  | 14,92*11,5 |  | 171.58 | [13 empty] | VV | 2 | 2 | True | 0 | ROZPOCET
| VV |  | 14,92*(1,6/2) |  | 11.936 | [13 empty] | VV | 2 | 2 | True | 0 | ROZPOCET
| VV |  | "štít č.02" | [15 empty] | VV | 2 | 1 | True | 0 | ROZPOCET
| VV |  | 18,88*11,2 |  | 211.456 | [13 empty] | VV | 2 | 2 | True | 0 | ROZPOCET
| VV |  | 18,88*(1,9/2) |  | 17.936 | [13 empty] | VV | 2 | 2 | True | 0 | ROZPOCET
| VV |  | "prostor u vstupu" | [15 empty] | VV | 2 | 1 | True | 0 | ROZPOCET
| VV |  | (4,1+2,2+3,51+14,9)*11,5 |  | 284.165 | [13 empty] | VV | 2 | 2 | True | 0 | ROZPOCET
| VV |  | Součet |  | 697.073 | [13 empty] | VV | 2 | 4 | True | 1 | ROZPOCET
99 | K | 966080101 | Bourání podhledu z kontaktního zateplení z polystyrenových desek tloušťky do 60 mm | m2 | 404.7 | 0 | 0 | CS ÚRS 2016 01 |  |  | snížená | 0.186 | 75.2742 | 0 | 0 | 0.013 | 5.2611 | 4 | K | 2 |  |  |  | ROZPOCET | 0 | 0 | 0 | 0 | 0 | 2 | 0 | 4 | 53750039
| VV |  | "dle v.č.D1.1.b.1" | [15 empty] | VV | 2 | 1 | True | 0 | ROZPOCET
| VV |  | "stávající zateplení stropů ve sklepech - ozn."A" - levá část budovy od schodišťového vstupu | [15 empty] | VV | 2 | 1 | True | 0 | ROZPOCET
| VV |  | 28,5*14,2 |  | 404.7 | [13 empty] | VV | 2 | 2 | True | 0 | ROZPOCET
| VV |  | Součet |  | 404.7 | [13 empty] | VV | 2 | 4 | True | 1 | ROZPOCET
100 | K | 978015341 | Otlučení vnější omítky stupně členitosti 1 a 2 rozsahu 20 až 30% | m2 | 2721.87 | 0 | 0 | CS ÚRS 2016 01 |  |  | snížená | 0.06 | 163.3122 | 0 | 0 | 0.016 | 43.5499 | 4 | K | 2 |  |  |  | ROZPOCET | 0 | 0 | 0 | 0 | 0 | 2 | 0 | 4 | -1737851826
| VV |  | "viz plocha omítek" 2721,87 |  | 2721.87 | [13 empty] | VV | 2 | 2 | True | 1 | ROZPOCET
101 | K | 977211111 | Řezání ŽB kcí, ostění panelů hl do 200 mm | m | 751.8 | 0 | 0 | CS ÚRS 2016 01 |  |  | snížená | 2.459 | 1848.6762 | 3e-05 | 0.022554 | 0 | 0 | 4 | K | 2 |  |  |  | ROZPOCET | 0 | 0 | 0 | 0 | 0 | 2 | 0 | 4 | -736128906
| VV |  | "zvětšení otvorů v panelu ořezáním ostění (okna, dveře), pro vložení zateplení (stávající plastové výplně jsou bez nastavovacích profilů)" | [15 empty] | VV | 2 | 1 | True | 0 | ROZPOCET
| VV |  | "dle v.č.D1.1.b.7" | [15 empty] | VV | 2 | 1 | True | 0 | ROZPOCET
| VV |  | "vstupní dveře do objektu" | [15 empty] | VV | 2 | 1 | True | 0 | ROZPOCET
| VV |  | (1,4+2*2)*1 |  | 5.4 | [13 empty] | VV | 2 | 2 | True | 0 | ROZPOCET
| VV |  | "prosklená stěna nad hlavním vstupem" | [15 empty] | VV | 2 | 1 | True | 0 | ROZPOCET
| VV |  | (3,1+2*7,7)*1 |  | 18.5 | [13 empty] | VV | 2 | 2 | True | 0 | ROZPOCET
| VV |  | "okna na lodžiích - prvek K3" | [15 empty] | VV | 2 | 1 | True | 0 | ROZPOCET
| VV |  | (2,1+2*2,4)*32 |  | 220.8 | [13 empty] | VV | 2 | 2 | True | 0 | ROZPOCET
| VV |  | "okna v ploše fasády - prvek K2" | [15 empty] | VV | 2 | 1 | True | 0 | ROZPOCET
| VV |  | (2,1+2*1,6)*16 |  | 84.8 | [13 empty] | VV | 2 | 2 | True | 0 | ROZPOCET
| VV |  | "sklepní okna - prvek K1" | [15 empty] | VV | 2 | 1 | True | 0 | ROZPOCET
| VV |  | (1+2*0,55)*12 |  | 25.2 | [13 empty] | VV | 2 | 2 | True | 0 | ROZPOCET
| VV |  | "dle v.č.D1.1.b.8" | [15 empty] | VV | 2 | 1 | True | 0 | ROZPOCET
| VV |  | "vstupní dveře do objektu" | [15 empty] | VV | 2 | 1 | True | 0 | ROZPOCET
| VV |  | (1,4+2*2)*1 |  | 5.4 | [13 empty] | VV | 2 | 2 | True | 0 | ROZPOCET
| VV |  | "prosklená stěna nad zadním vstupem" | [15 empty] | VV | 2 | 1 | True | 0 | ROZPOCET
| VV |  | (3,1+2*9,2)*1 |  | 21.5 | [13 empty] | VV | 2 | 2 | True | 0 | ROZPOCET
| VV |  | "okna na lodžiích - prvek K3" | [15 empty] | VV | 2 | 1 | True | 0 | ROZPOCET
| VV |  | (2,1+2*2,4)*32 |  | 220.8 | [13 empty] | VV | 2 | 2 | True | 0 | ROZPOCET
| VV |  | "okna v ploše fasády - prvek K2" | [15 empty] | VV | 2 | 1 | True | 0 | ROZPOCET
| VV |  | (2,1+2*1,6)*16 |  | 84.8 | [13 empty] | VV | 2 | 2 | True | 0 | ROZPOCET
| VV |  | "sklepní okna - prvek K1" | [15 empty] | VV | 2 | 1 | True | 0 | ROZPOCET
| VV |  | (1+2*0,55)*12 |  | 25.2 | [13 empty] | VV | 2 | 2 | True | 0 | ROZPOCET
| VV |  | "dle v.č.D1.1.b.9" | [15 empty] | VV | 2 | 1 | True | 0 | ROZPOCET
| VV |  | "okna v ploše fasády - prvek K6" | [15 empty] | VV | 2 | 1 | True | 0 | ROZPOCET
| VV |  | (1,2+2*1,6)*4 |  | 17.6 | [13 empty] | VV | 2 | 2 | True | 0 | ROZPOCET
| VV |  | "sklepní okno - prvek K12" | [15 empty] | VV | 2 | 1 | True | 0 | ROZPOCET
| VV |  | (1+2*0,55)*1 |  | 2.1 | [13 empty] | VV | 2 | 2 | True | 0 | ROZPOCET
| VV |  | "dle v.č.D1.1.b.10" | [15 empty] | VV | 2 | 1 | True | 0 | ROZPOCET
| VV |  | "okna v ploše fasády - prvek K6" | [15 empty] | VV | 2 | 1 | True | 0 | ROZPOCET
| VV |  | (1,2+2*1,6)*4 |  | 17.6 | [13 empty] | VV | 2 | 2 | True | 0 | ROZPOCET
| VV |  | "sklepní okno - prvek K1" | [15 empty] | VV | 2 | 1 | True | 0 | ROZPOCET
| VV |  | (1+2*0,55)*1 |  | 2.1 | [13 empty] | VV | 2 | 2 | True | 0 | ROZPOCET
| VV |  |  |  | 0 | [13 empty] | VV | 2 | 2 | True | 0 | ROZPOCET
| VV |  | Součet |  | 751.8 | [13 empty] | VV | 2 | 4 | True | 1 | ROZPOCET
102 | K | 985311213 | Reprofilace líce lodžií a podhledů cementovými sanačními maltami tl 30 mm | m2 | 47.4 | 0 | 0 | CS ÚRS 2016 01 |  |  | snížená | 2.16 | 102.384 | 0.05828 | 2.7625 | 0 | 0 | 4 | K | 2 |  |  |  | ROZPOCET | 0 | 0 | 0 | 0 | 0 | 2 | 0 | 4 | 1910461118
| VV |  | "dle výkr. č. D.1.1.b.8 - pohled severovýchodní" | [15 empty] | VV | 2 | 1 | True | 0 | ROZPOCET
| VV |  | "čela lodžií" 3,5*0,2*32 |  | 22.4 | [13 empty] | VV | 2 | 2 | True | 0 | ROZPOCET
| VV |  | "okolo vstupního schodiště" 2*1,3 |  | 2.6 | [13 empty] | VV | 2 | 2 | True | 0 | ROZPOCET
| VV |  | "dle výkr. č. D.1.1.b.7 - pohled jihozápadní" | [15 empty] | VV | 2 | 1 | True | 0 | ROZPOCET
| VV |  | "čela lodžií" | [15 empty] | VV | 2 | 1 | True | 0 | ROZPOCET
| VV |  | 3,5*0,2*32 |  | 22.4 | [13 empty] | VV | 2 | 2 | True | 0 | ROZPOCET
| VV |  | Součet |  | 47.4 | [13 empty] | VV | 2 | 4 | True | 1 | ROZPOCET
103 | K | 766421821 | Demontáž truhlářského obložení podhledů z palubek | m2 | 66.976 | 0 | 0 | CS ÚRS 2016 01 |  |  | snížená | 0.346 | 23.1737 | 0 | 0 | 0.01098 | 0.7354 | 4 | K | 2 |  |  |  | ROZPOCET | 0 | 0 | 0 | 0 | 0 | 2 | 0 | 4 | -1405113611
| VV |  | "dle v.č.D1.1.b.2,4 až 10" | [15 empty] | VV | 2 | 1 | True | 0 | ROZPOCET
| VV |  | (29,3+3,5+15,04)*2*(0,2+0,5) |  | 66.976 | [13 empty] | VV | 2 | 2 | True | 0 | ROZPOCET
| VV |  | Součet |  | 66.976 | [13 empty] | VV | 2 | 4 | True | 1 | ROZPOCET
104 | K | 766411822 | Demontáž obložení stěn podkladových roštů | m2 | 66.976 | 0 | 0 | CS ÚRS 2016 01 |  |  | snížená | 0.087 | 5.8269 | 0 | 0 | 0.008 | 0.53581 | 4 | K | 2 |  |  |  | ROZPOCET | 0 | 0 | 0 | 0 | 0 | 2 | 0 | 4 | -635834465
| VV |  | "dle v.č.D1.1.b.2,4 až 10" | [15 empty] | VV | 2 | 1 | True | 0 | ROZPOCET
| VV |  | (29,3+3,5+15,04)*2*(0,2+0,5) |  | 66.976 | [13 empty] | VV | 2 | 2 | True | 0 | ROZPOCET
| VV |  | Součet |  | 66.976 | [13 empty] | VV | 2 | 4 | True | 1 | ROZPOCET
105 | K | 963042819 | Bourání schodišťových stupňů betonových zhotovených na místě | m | 14 | 0 | 0 | CS ÚRS 2016 01 |  |  | snížená | 0.64 | 8.96 | 0 | 0 | 0.07 | 0.98 | 4 | K | 2 |  |  |  | ROZPOCET | 0 | 0 | 0 | 0 | 0 | 2 | 0 | 4 | -1621353924
| VV |  | "dle v.č.D1.1.b.2" | [15 empty] | VV | 2 | 1 | True | 0 | ROZPOCET
| VV |  | 2*7 |  | 14 | [13 empty] | VV | 2 | 2 | True | 0 | ROZPOCET
| VV |  | Součet |  | 14 | [13 empty] | VV | 2 | 4 | True | 1 | ROZPOCET
106 | K | 963053936 | Bourání ŽB schodišťových ramen monolitických samonosných | m2 | 5.2 | 0 | 0 | CS ÚRS 2016 01 |  |  | snížená | 3 | 15.6 | 0 | 0 | 0.432 | 2.2464 | 4 | K | 2 |  |  |  | ROZPOCET | 0 | 0 | 0 | 0 | 0 | 2 | 0 | 4 | -1513334969
| VV |  | "dle v.č.D1.1.b.2 - sklon koef.1,3" | [15 empty] | VV | 2 | 1 | True | 0 | ROZPOCET
| VV |  | 2*2*1,3 |  | 5.2 | [13 empty] | VV | 2 | 2 | True | 0 | ROZPOCET
| VV |  | Součet |  | 5.2 | [13 empty] | VV | 2 | 4 | True | 1 | ROZPOCET
107 | K | 965042141 | Bourání podkladů pod dlažby nebo mazanin betonových nebo z litého asfaltu tl do 100 mm pl přes 4 m2 | m3 | 1.214 | 0 | 0 | CS ÚRS 2016 01 |  |  | snížená | 7.195 | 8.7347 | 0 | 0 | 2.2 | 2.6708 | 4 | K | 2 |  |  |  | ROZPOCET | 0 | 0 | 0 | 0 | 0 | 2 | 0 | 4 | -575145578
| VV |  | "dle v.č.D1.1.b.2 - vstupní podesta" | [15 empty] | VV | 2 | 1 | True | 0 | ROZPOCET
| VV |  | (3,1*3,9-2*2)*0,15 |  | 1.214 | [13 empty] | VV | 2 | 2 | True | 0 | ROZPOCET
| VV |  | Součet |  | 1.214 | [13 empty] | VV | 2 | 4 | True | 1 | ROZPOCET
108 | K | R_01 | Povrchová úprava boku schodiště a čela podstupnic vstupu | soub | 1 | 0 | 0 | CS ÚRS 2016 01 |  |  | snížená | 0 | 0 | 0 | 0 | 0 | 0 | 4 | K | 2 |  |  |  | ROZPOCET | 0 | 0 | 0 | 0 | 0 | 2 | 0 | 4 | -1481306814
109 | K | S_01 | Statické zajištění vstupní stříšky pro řadové trubkové lehké lešení | soub | 1 | 0 | 0 | CS ÚRS 2016 01 |  |  | snížená | 0 | 0 | 0 | 0 | 0 | 0 | 4 | K | 2 |  |  |  | ROZPOCET | 0 | 0 | 0 | 0 | 0 | 2 | 0 | 4 | 1599681653
| D | 997 | Přesun sutě |  |  |  | 0 | [5 empty] | 0 |  | 0 |  | 0 | 1 | D | 1 |  |  |  | ROZPOCET | [6 empty] | 0
110 | K | 997013112 | Vnitrostaveništní doprava suti a vybouraných hmot pro budovy v do 9 m s použitím mechanizace | t | 108.945 | 0 | 0 | CS ÚRS 2016 01 |  |  | snížená | 0 | 0 | 0 | 0 | 0 | 0 | 4 | K | 2 |  |  |  | ROZPOCET | 0 | 0 | 0 | 0 | 0 | 2 | 0 | 4 | -564094578
| VV |  | "HSV" 24,454+70,548 |  | 95.002 | [13 empty] | VV | 2 | 2 | True | 0 | ROZPOCET
| VV |  | "PSV" 3,362+2,464+6,502+1,615 |  | 13.943 | [13 empty] | VV | 2 | 2 | True | 0 | ROZPOCET
| VV |  | Součet |  | 108.945 | [13 empty] | VV | 2 | 4 | True | 1 | ROZPOCET
111 | K | 997013501 | Odvoz suti na skládku a vybouraných hmot nebo meziskládku do 1 km se složením | t | 108.945 | 0 | 0 | CS ÚRS 2016 01 |  |  | snížená | 0 | 0 | 0 | 0 | 0 | 0 | 4 | K | 2 |  |  |  | ROZPOCET | 0 | 0 | 0 | 0 | 0 | 2 | 0 | 4 | -479392438
112 | K | 997013509 | Příplatek k odvozu suti a vybouraných hmot na skládku ZKD 1 km přes 1 km | t | 980.505 | 0 | 0 | CS ÚRS 2016 01 |  |  | snížená | 0 | 0 | 0 | 0 | 0 | 0 | 4 | K | 2 |  |  |  | ROZPOCET | 0 | 0 | 0 | 0 | 0 | 2 | 0 | 4 | -1871750037
| VV |  | 108,945*9 |  | 980.505 | [13 empty] | VV | 2 | 2 | True | 0 | ROZPOCET
| VV |  | Součet |  | 980.505 | [13 empty] | VV | 2 | 4 | True | 1 | ROZPOCET
113 | K | 997013831 | Poplatek za uložení směsného stavebního odpadu a ostatních odpadů (izolace, cementovláknité desky, apod.) na skládce (skládkovné) | t | 78.594 | 0 | 0 | CS ÚRS 2016 01 |  |  | snížená | 0 | 0 | 0 | 0 | 0 | 0 | 4 | K | 2 |  |  |  | ROZPOCET | 0 | 0 | 0 | 0 | 0 | 2 | 0 | 4 | -101155254
| VV |  | "HSV - dle oddílu č.9 - ostatní konstrukce a práce,bourání - vyjma bourání vstupu a schodiště" | [15 empty] | VV | 2 | 1 | True | 0 | ROZPOCET
| VV |  | 70,548-0,98-2,246-2,671 |  | 64.651 | [13 empty] | VV | 2 | 2 | True | 0 | ROZPOCET
| VV |  | "PSV" 3,362+2,464+6,502+1,615 |  | 13.943 | [13 empty] | VV | 2 | 2 | True | 0 | ROZPOCET
| VV |  | Součet |  | 78.594 | [13 empty] | VV | 2 | 4 | True | 1 | ROZPOCET
114 | K | 171201211_01 | Poplatek za uložení stavební suťi na skládce (skládkovné) | t | 30.351 | 0 | 0 | CS ÚRS 2016 01 |  |  | snížená | 0 | 0 | 0 | 0 | 0 | 0 | 4 | K | 2 |  |  |  | ROZPOCET | 0 | 0 | 0 | 0 | 0 | 2 | 0 | 4 | 400066317
| VV |  | "HSV - dle oddílu č.1 - betonová dlažba z okapového chodníku a žlabovky" | [15 empty] | VV | 2 | 1 | True | 0 | ROZPOCET
| VV |  | 16,754+7,7 |  | 24.454 | [13 empty] | VV | 2 | 2 | True | 0 | ROZPOCET
| VV |  | "HSV - dle oddílu č.9 - po vybouraném vstupu a vstupním schodišťi" | [15 empty] | VV | 2 | 1 | True | 0 | ROZPOCET
| VV |  | 0,98+2,246+2,671 |  | 5.897 | [13 empty] | VV | 2 | 2 | True | 0 | ROZPOCET
| VV |  | Součet |  | 30.351 | [13 empty] | VV | 2 | 4 | True | 1 | ROZPOCET
| D | 998 | Přesun hmot |  |  |  | 0 | [5 empty] | 783.4238 |  | 0 |  | 0 | 1 | D | 1 |  |  |  | ROZPOCET | [6 empty] | 0
115 | K | 998018002 | Přesun hmot ruční pro budovy v do 12 m | t | 189.691 | 0 | 0 | CS ÚRS 2016 01 |  |  | snížená | 4.13 | 783.4238 | 0 | 0 | 0 | 0 | 4 | K | 2 |  |  |  | ROZPOCET | 0 | 0 | 0 | 0 | 0 | 2 | 0 | 4 | -2091924896
| VV |  | "dle položek HSV" | [15 empty] | VV | 2 | 1 | True | 0 | ROZPOCET
| VV |  | 0,01+48,295+138,325+3,061 |  | 189.691 | [13 empty] | VV | 2 | 2 | True | 0 | ROZPOCET
| VV |  | Součet |  | 189.691 | [13 empty] | VV | 2 | 4 | True | 1 | ROZPOCET
| D | PSV | Práce a dodávky PSV |  |  |  | 0 | [5 empty] | 2091.9396 |  | 19.8391 |  | 13.9438 | 2 | D | 0 |  |  |  | ROZPOCET | [6 empty] | 0
| D | 743 | Elektromontáže - hrubá montáž |  |  |  | 0 | [5 empty] | 0 |  | 0 |  | 0 | 2 | D | 1 |  |  |  | ROZPOCET | [6 empty] | 0
116 | K | 743.01 | Demontáž stávajícího hromosvodového vedení na fasádě | m | 113.4 | 0 | 0 | CS ÚRS 2016 01 |  |  | snížená | 0 | 0 | 0 | 0 | 0 | 0 | 16 | K | 2 |  |  |  | ROZPOCET | 0 | 0 | 0 | 0 | 0 | 2 | 0 | 16 | 1683905762
| VV |  | "svody svislé" | [15 empty] | VV | 2 | 1 | True | 0 | ROZPOCET
| VV |  | (12,7+12,7+13,7+12,7+12,7+13,7) |  | 78.2 | [13 empty] | VV | 2 | 2 | True | 0 | ROZPOCET
| VV |  | "svody na štítu střechy" | [15 empty] | VV | 2 | 1 | True | 0 | ROZPOCET
| VV |  | (9,7+9,7+7,9+7,9) |  | 35.2 | [13 empty] | VV | 2 | 2 | True | 0 | ROZPOCET
| VV |  | Součet |  | 113.4 | [13 empty] | VV | 2 | 4 | True | 1 | ROZPOCET
117 | K | 743.02 | úprava hromosvodového vedení a jeho zpětná instalace na fasádu objektu | m | 113.4 | 0 | 0 | CS ÚRS 2016 01 |  |  | snížená | 0 | 0 | 0 | 0 | 0 | 0 | 16 | K | 2 |  |  |  | ROZPOCET | 0 | 0 | 0 | 0 | 0 | 2 | 0 | 16 | 1133480134
| VV |  | "svody svislé" | [15 empty] | VV | 2 | 1 | True | 0 | ROZPOCET
| VV |  | (12,7+12,7+13,7+12,7+12,7+13,7) |  | 78.2 | [13 empty] | VV | 2 | 2 | True | 0 | ROZPOCET
| VV |  | "svody na štítu střechy" | [15 empty] | VV | 2 | 1 | True | 0 | ROZPOCET
| VV |  | (9,7+9,7+7,9+7,9) |  | 35.2 | [13 empty] | VV | 2 | 2 | True | 0 | ROZPOCET
| VV |  | Součet |  | 113.4 | [13 empty] | VV | 2 | 4 | True | 1 | ROZPOCET
118 | K | 743.03 | Revizní zpráva hromosvodu | soubor | 6 | 0 | 0 | CS ÚRS 2016 01 |  |  | snížená | 0 | 0 | 0 | 0 | 0 | 0 | 16 | K | 2 |  |  |  | ROZPOCET | 0 | 0 | 0 | 0 | 0 | 2 | 0 | 16 | 1018525206
| VV |  | "počet svodů" 6 |  | 6 | [13 empty] | VV | 2 | 2 | True | 1 | ROZPOCET
119 | K | 743.04 | Demontáž zvonkového tabla a následná zpětná montáž původního tabla | soubor | 1 | 0 | 0 | CS ÚRS 2016 01 |  |  | snížená | 0 | 0 | 0 | 0 | 0 | 0 | 16 | K | 2 |  |  |  | ROZPOCET | 0 | 0 | 0 | 0 | 0 | 2 | 0 | 16 | 571144571
120 | K | 743.05 | Demontáž, úprava a zpětná montáž elektroinstalace ke schodové plošině pro imobilní | soubor | 1 | 0 | 0 | CS ÚRS 2016 01 |  |  | snížená | 0 | 0 | 0 | 0 | 0 | 0 | 16 | K | 2 |  |  |  | ROZPOCET | 0 | 0 | 0 | 0 | 0 | 2 | 0 | 16 | -1611199665
| D | 762 | Konstrukce tesařské |  |  |  | 0 | [5 empty] | 247.424 |  | 4.8961 |  | 3.3616 | 2 | D | 1 |  |  |  | ROZPOCET | [6 empty] | 0
121 | K | 762430832 | Demontáž obložení stěn z desek cementotřískových tl do 16 mm na pero a drážku šroubovaných | m2 | 65.9 | 0 | 0 | CS ÚRS 2016 01 |  |  | snížená | 0.149 | 9.8191 | 0 | 0 | 0.02372 | 1.5631 | 16 | K | 2 |  |  |  | ROZPOCET | 0 | 0 | 0 | 0 | 0 | 2 | 0 | 16 | -501001364
| VV |  | "trojuhelníky štítů" | [15 empty] | VV | 2 | 1 | True | 0 | ROZPOCET
| VV |  | "dle v.č.D1.1.b.9" | [15 empty] | VV | 2 | 1 | True | 0 | ROZPOCET
| VV |  | 1,8*15,5*0,5*2 |  | 27.9 | [13 empty] | VV | 2 | 2 | True | 0 | ROZPOCET
| VV |  | "dle v.č.D1.1.b.10" | [15 empty] | VV | 2 | 1 | True | 0 | ROZPOCET
| VV |  | 2*19*0,5*2 |  | 38 | [13 empty] | VV | 2 | 2 | True | 0 | ROZPOCET
| VV |  | Součet |  | 65.9 | [13 empty] | VV | 2 | 4 | True | 1 | ROZPOCET
122 | K | 766421821 | Demontáž truhlářského obložení podhledů z palubek | m2 | 66.976 | 0 | 0 | CS ÚRS 2016 01 |  |  | snížená | 0.346 | 23.1737 | 0 | 0 | 0.01098 | 0.7354 | 4 | K | 2 |  |  |  | ROZPOCET | 0 | 0 | 0 | 0 | 0 | 2 | 0 | 4 | 1095145705
| VV |  | "dle v.č.D1.1.b.2,4 až 10" | [15 empty] | VV | 2 | 1 | True | 0 | ROZPOCET
| VV |  | "římsy" | [15 empty] | VV | 2 | 1 | True | 0 | ROZPOCET
| VV |  | (29,3+3,5+15,04)*2*(0,2+0,5) |  | 66.976 | [13 empty] | VV | 2 | 2 | True | 0 | ROZPOCET
| VV |  | Součet |  | 66.976 | [13 empty] | VV | 2 | 4 | True | 1 | ROZPOCET
123 | K | 766411822 | Demontáž obložení stěn podkladových roštů | m2 | 132.876 | 0 | 0 | CS ÚRS 2016 01 |  |  | snížená | 0.087 | 11.5602 | 0 | 0 | 0.008 | 1.063 | 16 | K | 2 |  |  |  | ROZPOCET | 0 | 0 | 0 | 0 | 0 | 2 | 0 | 16 | 1062080910
| VV |  | "trojúhelníky štítů" | [15 empty] | VV | 2 | 1 | True | 0 | ROZPOCET
| VV |  | "dle v.č.D1.1.b.9" | [15 empty] | VV | 2 | 1 | True | 0 | ROZPOCET
| VV |  | 1,8*15,5*0,5*2 |  | 27.9 | [13 empty] | VV | 2 | 2 | True | 0 | ROZPOCET
| VV |  | "dle v.č.D1.1.b.10" | [15 empty] | VV | 2 | 1 | True | 0 | ROZPOCET
| VV |  | 2*19*0,5*2 |  | 38 | [13 empty] | VV | 2 | 2 | True | 0 | ROZPOCET
| VV |  | "dle v.č.D1.1.b.2,4 až 10" | [15 empty] | VV | 2 | 1 | True | 0 | ROZPOCET
| VV |  | "římsy" | [15 empty] | VV | 2 | 1 | True | 0 | ROZPOCET
| VV |  | (29,3+3,5+15,04)*2*(0,2+0,5) |  | 66.976 | [13 empty] | VV | 2 | 2 | True | 0 | ROZPOCET
| VV |  | Součet |  | 132.876 | [13 empty] | VV | 2 | 4 | True | 1 | ROZPOCET
124 | K | 762341037 | Bednění střech rovných z desek OSB tl 25 mm na sraz šroubovaných na rošt | m2 | 17.5 | 0 | 0 | CS ÚRS 2016 01 |  |  | snížená | 0.31 | 5.425 | 0.01621 | 0.28368 | 0 | 0 | 16 | K | 2 |  |  |  | ROZPOCET | 0 | 0 | 0 | 0 | 0 | 2 | 0 | 16 | -699843198
| VV |  | "střecha hlavního vstupu" | [15 empty] | VV | 2 | 1 | True | 0 | ROZPOCET
| VV |  | 3,5*5 |  | 17.5 | [13 empty] | VV | 2 | 2 | True | 0 | ROZPOCET
| VV |  | Součet |  | 17.5 | [13 empty] | VV | 2 | 4 | True | 1 | ROZPOCET
125 | K | 763132622 | Montáž cementovláknitých desek tl. 12-15 mm | m2 | 132.876 | 0 | 0 | CS ÚRS 2016 01 |  |  | snížená | 0.203 | 26.9738 | 0.00042 | 0.055808 | 0 | 0 | 16 | K | 2 |  |  |  | ROZPOCET | 0 | 0 | 0 | 0 | 0 | 2 | 0 | 16 | -757786546
| VV |  | "trojuhelníky štítů" | [15 empty] | VV | 2 | 1 | True | 0 | ROZPOCET
| VV |  | "dle v.č.D1.1.b.9" | [15 empty] | VV | 2 | 1 | True | 0 | ROZPOCET
| VV |  | 1,8*15,5*0,5*2 |  | 27.9 | [13 empty] | VV | 2 | 2 | True | 0 | ROZPOCET
| VV |  | "dle v.č.D1.1.b.10" | [15 empty] | VV | 2 | 1 | True | 0 | ROZPOCET
| VV |  | 2*19*0,5*2 |  | 38 | [13 empty] | VV | 2 | 2 | True | 0 | ROZPOCET
| VV |  | "dle v.č.D1.1.b.2,4 až 10" | [15 empty] | VV | 2 | 1 | True | 0 | ROZPOCET
| VV |  | "římsy" | [15 empty] | VV | 2 | 1 | True | 0 | ROZPOCET
| VV |  | (29,3+3,5+15,04)*2*(0,2+0,5) |  | 66.976 | [13 empty] | VV | 2 | 2 | True | 0 | ROZPOCET
| VV |  | Součet |  | 132.876 | [13 empty] | VV | 2 | 4 | True | 1 | ROZPOCET
126 | M | 595907380 | Fermacell FC15 deska 1500 x 1000 x 15 mm | m2 | 152.807 | 0 | 0 | CS ÚRS 2016 01 |  |  | snížená | 0 | 0 | 0.0199 | 3.0409 | 0 | 0 | 32 | M | 2 |  |  |  | ROZPOCET | 0 | 0 | 0 | 0 | 0 | 2 | 0 | 16 | 804983312
| VV |  | "prořez 15%" | [15 empty] | VV | 2 | 1 | True | 0 | ROZPOCET
| VV |  | "trojúhelníky štítů" | [15 empty] | VV | 2 | 1 | True | 0 | ROZPOCET
| VV |  | "dle v.č.D1.1.b.9" | [15 empty] | VV | 2 | 1 | True | 0 | ROZPOCET
| VV |  | 1,8*15,5*0,5*2*1,15 |  | 32.085 | [13 empty] | VV | 2 | 2 | True | 0 | ROZPOCET
| VV |  | "dle v.č.D1.1.b.10" | [15 empty] | VV | 2 | 1 | True | 0 | ROZPOCET
| VV |  | 2*19*0,5*2*1,15 |  | 43.7 | [13 empty] | VV | 2 | 2 | True | 0 | ROZPOCET
| VV |  | "dle v.č.D1.1.b.2,4 až 10" | [15 empty] | VV | 2 | 1 | True | 0 | ROZPOCET
| VV |  | "římsy" | [15 empty] | VV | 2 | 1 | True | 0 | ROZPOCET
| VV |  | (29,3+3,5+15,04)*2*(0,2+0,5)*1,15 |  | 77.022 | [13 empty] | VV | 2 | 2 | True | 0 | ROZPOCET
| VV |  | Součet |  | 152.807 | [13 empty] | VV | 2 | 4 | True | 1 | ROZPOCET
127 | K | 766427112 | Montáž obložení podhledů podkladového roštu | m | 848.12 | 0 | 0 | CS ÚRS 2016 01 |  |  | snížená | 0.201 | 170.4721 | 0 | 0 | 0 | 0 | 16 | K | 2 |  |  |  | ROZPOCET | 0 | 0 | 0 | 0 | 0 | 2 | 0 | 16 | -1358646472
| VV |  | "trojúhelníky štítů" | [15 empty] | VV | 2 | 1 | True | 0 | ROZPOCET
| VV |  | "dle v.č.D1.1.b.9" | [15 empty] | VV | 2 | 1 | True | 0 | ROZPOCET
| VV |  | (1,8*15,5*0,5*2*6) |  | 167.4 | [13 empty] | VV | 2 | 2 | True | 0 | ROZPOCET
| VV |  | "dle v.č.D1.1.b.10" | [15 empty] | VV | 2 | 1 | True | 0 | ROZPOCET
| VV |  | 2*19*0,5*2*6 |  | 228 | [13 empty] | VV | 2 | 2 | True | 0 | ROZPOCET
| VV |  | "dle v.č.D1.1.b.2,4 až 10" | [15 empty] | VV | 2 | 1 | True | 0 | ROZPOCET
| VV |  | "římsy" | [15 empty] | VV | 2 | 1 | True | 0 | ROZPOCET
| VV |  | (29,3+3,5+15,04)*2*4 |  | 382.72 | [13 empty] | VV | 2 | 2 | True | 0 | ROZPOCET
| VV |  | "střecha hlavního vstupu" | [15 empty] | VV | 2 | 1 | True | 0 | ROZPOCET
| VV |  | 3,5*5*4 |  | 70 | [13 empty] | VV | 2 | 2 | True | 0 | ROZPOCET
| VV |  | Součet |  | 848.12 | [13 empty] | VV | 2 | 4 | True | 1 | ROZPOCET
128 | M | 605141010 | řezivo jehličnaté laťí, - impregnované | m3 | 2.756 | 0 | 0 | CS ÚRS 2016 01 |  |  | snížená | 0 | 0 | 0.55 | 1.5158 | 0 | 0 | 32 | M | 2 |  |  |  | ROZPOCET | 0 | 0 | 0 | 0 | 0 | 2 | 0 | 16 | -1016594807
| VV |  | "latě 50/50mm, prořez 30%" | [15 empty] | VV | 2 | 1 | True | 0 | ROZPOCET
| VV |  | 848,12*0,05*0,05*1,3 |  | 2.756 | [13 empty] | VV | 2 | 2 | True | 0 | ROZPOCET
| VV |  | Součet |  | 2.756 | [13 empty] | VV | 2 | 4 | True | 1 | ROZPOCET
129 | K | T_01 | Provedení pochůzí lávky nad foukanou izolací v podkroví | m2 | 17.2 | 0 | 0 | CS ÚRS 2016 01 |  |  | snížená | 0 | 0 | 0 | 0 | 0 | 0 | 16 | K | 2 |  |  |  | ROZPOCET | 0 | 0 | 0 | 0 | 0 | 2 | 0 | 16 | -135218928
| VV |  | "dle v.č.D1.1.b.2" | [15 empty] | VV | 2 | 1 | True | 0 | ROZPOCET
| VV |  | 29*0,4+14*0,4 |  | 17.2 | [13 empty] | VV | 2 | 2 | True | 0 | ROZPOCET
| VV |  | Součet |  | 17.2 | [13 empty] | VV | 2 | 4 | True | 1 | ROZPOCET
130 | K | T_02 | Vyložení vlezu OSB deskou do podkroví (okolo foukané izolace) | kus | 2 | 0 | 0 | CS ÚRS 2016 01 |  |  | snížená | 0 | 0 | 0 | 0 | 0 | 0 | 16 | K | 2 |  |  |  | ROZPOCET | 0 | 0 | 0 | 0 | 0 | 2 | 0 | 16 | -1840563758
131 | K | 998762202 | Přesun hmot procentní pro kce tesařské v objektech v do 12 m | % | 5.58 | 0 | 0 | CS ÚRS 2016 01 |  |  | snížená | 0 | 0 | 0 | 0 | 0 | 0 | 16 | K | 2 |  |  |  | ROZPOCET | 0 | 0 | 0 | 0 | 0 | 2 | 0 | 16 | 1295147855
| D | 764 | Konstrukce klempířské |  |  |  | 0 | [5 empty] | 553.4542 |  | 3.035 |  | 2.4644 | 2 | D | 1 |  |  |  | ROZPOCET | [6 empty] | 0
132 | K | 764001821 | Demontáž krytiny ze svitků nebo tabulí do suti | m2 | 76.5 | 0 | 0 | CS ÚRS 2016 01 |  |  | snížená | 0.36 | 27.54 | 0 | 0 | 0.00594 | 0.45441 | 16 | K | 2 |  |  |  | ROZPOCET | 0 | 0 | 0 | 0 | 0 | 2 | 0 | 16 | 1803388141
| VV |  | "dle v.č.D1.1.b.7, 8" | [15 empty] | VV | 2 | 1 | True | 0 | ROZPOCET
| VV |  | "plechová krytina nad lodžiemi" | [15 empty] | VV | 2 | 1 | True | 0 | ROZPOCET
| VV |  | 7,3*1 |  | 7.3 | [13 empty] | VV | 2 | 2 | True | 0 | ROZPOCET
| VV |  | 7,3*1 |  | 7.3 | [13 empty] | VV | 2 | 2 | True | 0 | ROZPOCET
| VV |  | 14,9*1 |  | 14.9 | [13 empty] | VV | 2 | 2 | True | 0 | ROZPOCET
| VV |  | 14,9*1 |  | 14.9 | [13 empty] | VV | 2 | 2 | True | 0 | ROZPOCET
| VV |  | 7,3*1 |  | 7.3 | [13 empty] | VV | 2 | 2 | True | 0 | ROZPOCET
| VV |  | 7,3*1 |  | 7.3 | [13 empty] | VV | 2 | 2 | True | 0 | ROZPOCET
| VV |  | "střecha hlavního vstupu" | [15 empty] | VV | 2 | 1 | True | 0 | ROZPOCET
| VV |  | 3,5*5 |  | 17.5 | [13 empty] | VV | 2 | 2 | True | 0 | ROZPOCET
| VV |  | Součet |  | 76.5 | [13 empty] | VV | 2 | 4 | True | 1 | ROZPOCET
133 | K | 764002811 | Demontáž okapového plechu do suti | m | 227.2 | 0 | 0 | CS ÚRS 2016 01 |  |  | snížená | 0.078 | 17.7216 | 0 | 0 | 0.00177 | 0.40214 | 16 | K | 2 |  |  |  | ROZPOCET | 0 | 0 | 0 | 0 | 0 | 2 | 0 | 16 | -1379714849
| VV |  | "dle v.č.D1.1.b.7, 8" | [15 empty] | VV | 2 | 1 | True | 0 | ROZPOCET
| VV |  | "okapová lišta podlahy balkónu-lodžie" | [15 empty] | VV | 2 | 1 | True | 0 | ROZPOCET
| VV |  | 7,1*8+14,2*4 |  | 113.6 | [13 empty] | VV | 2 | 2 | True | 0 | ROZPOCET
| VV |  | 14,2*4+7,1*8 |  | 113.6 | [13 empty] | VV | 2 | 2 | True | 0 | ROZPOCET
| VV |  | Součet |  | 227.2 | [13 empty] | VV | 2 | 4 | True | 1 | ROZPOCET
134 | K | 764002841 | Demontáž oplechování horních ploch zdí a nadezdívek do suti | m | 70.8 | 0 | 0 | CS ÚRS 2016 01 |  |  | snížená | 0.43 | 30.444 | 0 | 0 | 0.00191 | 0.13523 | 16 | K | 2 |  |  |  | ROZPOCET | 0 | 0 | 0 | 0 | 0 | 2 | 0 | 16 | 1313233627
| VV |  | "dle v.č.D1.1.b.7,8,9,10" | [15 empty] | VV | 2 | 1 | True | 0 | ROZPOCET
| VV |  | "oplechování atik" | [15 empty] | VV | 2 | 1 | True | 0 | ROZPOCET
| VV |  | (8+8)*2 |  | 32 | [13 empty] | VV | 2 | 2 | True | 0 | ROZPOCET
| VV |  | "oplechování atik" | [15 empty] | VV | 2 | 1 | True | 0 | ROZPOCET
| VV |  | (9,7+9,7)*2 |  | 38.8 | [13 empty] | VV | 2 | 2 | True | 0 | ROZPOCET
| VV |  | Součet |  | 70.8 | [13 empty] | VV | 2 | 4 | True | 1 | ROZPOCET
135 | K | 764002851 | Demontáž oplechování parapetů do suti | m | 237.2 | 0 | 0 | CS ÚRS 2016 01 |  |  | snížená | 0.195 | 46.254 | 0 | 0 | 0.00167 | 0.39612 | 16 | K | 2 |  |  |  | ROZPOCET | 0 | 0 | 0 | 0 | 0 | 2 | 0 | 16 | 328678892
| VV |  | "dle v.č.D1.1.b.7" | [15 empty] | VV | 2 | 1 | True | 0 | ROZPOCET
| VV |  | "okna na lodžiích" | [15 empty] | VV | 2 | 1 | True | 0 | ROZPOCET
| VV |  | (1,2+0,9)*32 |  | 67.2 | [13 empty] | VV | 2 | 2 | True | 0 | ROZPOCET
| VV |  | "okna v ploše fasády" | [15 empty] | VV | 2 | 1 | True | 0 | ROZPOCET
| VV |  | 2,1*16 |  | 33.6 | [13 empty] | VV | 2 | 2 | True | 0 | ROZPOCET
| VV |  | "sklepní okna" | [15 empty] | VV | 2 | 1 | True | 0 | ROZPOCET
| VV |  | 1*12 |  | 12 | [13 empty] | VV | 2 | 2 | True | 0 | ROZPOCET
| VV |  | "dle v.č.D1.1.b.8" | [15 empty] | VV | 2 | 1 | True | 0 | ROZPOCET
| VV |  | "okna na lodžiích" | [15 empty] | VV | 2 | 1 | True | 0 | ROZPOCET
| VV |  | (1,2+0,9)*32 |  | 67.2 | [13 empty] | VV | 2 | 2 | True | 0 | ROZPOCET
| VV |  | "okna v ploše fasády" | [15 empty] | VV | 2 | 1 | True | 0 | ROZPOCET
| VV |  | 2,1*16 |  | 33.6 | [13 empty] | VV | 2 | 2 | True | 0 | ROZPOCET
| VV |  | "sklepní okna" | [15 empty] | VV | 2 | 1 | True | 0 | ROZPOCET
| VV |  | 1*12 |  | 12 | [13 empty] | VV | 2 | 2 | True | 0 | ROZPOCET
| VV |  | "dle v.č.D1.1.b.9" | [15 empty] | VV | 2 | 1 | True | 0 | ROZPOCET
| VV |  | "okna v ploše fasády" | [15 empty] | VV | 2 | 1 | True | 0 | ROZPOCET
| VV |  | 1,2*4 |  | 4.8 | [13 empty] | VV | 2 | 2 | True | 0 | ROZPOCET
| VV |  | "sklepní okno" | [15 empty] | VV | 2 | 1 | True | 0 | ROZPOCET
| VV |  | 1*1 |  | 1 | [13 empty] | VV | 2 | 2 | True | 0 | ROZPOCET
| VV |  | "dle v.č.D1.1.b.10" | [15 empty] | VV | 2 | 1 | True | 0 | ROZPOCET
| VV |  | "okna v ploše fasády" | [15 empty] | VV | 2 | 1 | True | 0 | ROZPOCET
| VV |  | 1,2*4 |  | 4.8 | [13 empty] | VV | 2 | 2 | True | 0 | ROZPOCET
| VV |  | "sklepní okno" | [15 empty] | VV | 2 | 1 | True | 0 | ROZPOCET
| VV |  | 1*1 |  | 1 | [13 empty] | VV | 2 | 2 | True | 0 | ROZPOCET
| VV |  | Součet |  | 237.2 | [13 empty] | VV | 2 | 4 | True | 1 | ROZPOCET
136 | K | 764002871 | Demontáž lemování zdí do suti | m | 224 | 0 | 0 | CS ÚRS 2016 01 |  |  | snížená | 0.179 | 40.096 | 0 | 0 | 0.00175 | 0.392 | 16 | K | 2 |  |  |  | ROZPOCET | 0 | 0 | 0 | 0 | 0 | 2 | 0 | 16 | -846882346
| VV |  | "dle v.č.D1.1.b.7, 8" | [15 empty] | VV | 2 | 1 | True | 0 | ROZPOCET
| VV |  | "lemovací lišta na stěně podlahy lodžie" | [15 empty] | VV | 2 | 1 | True | 0 | ROZPOCET
| VV |  | 3,5*64 |  | 224 | [13 empty] | VV | 2 | 2 | True | 0 | ROZPOCET
| VV |  | Součet |  | 224 | [13 empty] | VV | 2 | 4 | True | 1 | ROZPOCET
137 | K | 764004801 | Demontáž podokapního žlabu do suti | m | 96.12 | 0 | 0 | CS ÚRS 2016 01 |  |  | snížená | 0.189 | 18.1667 | 0 | 0 | 0.0026 | 0.24991 | 16 | K | 2 |  |  |  | ROZPOCET | 0 | 0 | 0 | 0 | 0 | 2 | 0 | 16 | 378086051
| VV |  | "dle v.č.D1.1.b.1,7, 8" | [15 empty] | VV | 2 | 1 | True | 0 | ROZPOCET
| VV |  | "demontáž stávajících podokapních žlabů" | [15 empty] | VV | 2 | 1 | True | 0 | ROZPOCET
| VV |  | (29,34+3,5+15,22)*2 |  | 96.12 | [13 empty] | VV | 2 | 2 | True | 0 | ROZPOCET
| VV |  | Součet |  | 96.12 | [13 empty] | VV | 2 | 4 | True | 1 | ROZPOCET
138 | K | 764004861 | Demontáž svodu do suti | m | 110.3 | 0 | 0 | CS ÚRS 2016 01 |  |  | snížená | 0.147 | 16.2141 | 0 | 0 | 0.00394 | 0.43458 | 16 | K | 2 |  |  |  | ROZPOCET | 0 | 0 | 0 | 0 | 0 | 2 | 0 | 16 | -48077544
| VV |  | "dle v.č.D1.1.b.7, 8" | [15 empty] | VV | 2 | 1 | True | 0 | ROZPOCET
| VV |  | 13,5+12,5+12,5+12,5 |  | 51 | [13 empty] | VV | 2 | 2 | True | 0 | ROZPOCET
| VV |  | 12,6+12,6+12,8+13,3 |  | 51.3 | [13 empty] | VV | 2 | 2 | True | 0 | ROZPOCET
| VV |  | "ležatý svod - vstup zadní i čelní" 4*2 |  | 8 | [13 empty] | VV | 2 | 2 | True | 0 | ROZPOCET
| VV |  | Součet |  | 110.3 | [13 empty] | VV | 2 | 4 | True | 1 | ROZPOCET
139 | K | 764111641 | Krytina střechy rovné drážkováním ze svitků z Pz plechu s povrchovou úpravou rš 670 mm sklonu do 30° | m2 | 76.5 | 0 | 0 | CS ÚRS 2016 01 |  |  | snížená | 0.959 | 73.3635 | 0.0076 | 0.5814 | 0 | 0 | 16 | K | 2 |  |  |  | ROZPOCET | 0 | 0 | 0 | 0 | 0 | 2 | 0 | 16 | -1124537367
| VV |  | "dle v.č.D1.1.b.7, 8" | [15 empty] | VV | 2 | 1 | True | 0 | ROZPOCET
| VV |  | "plechová krytina nad lodžiemi" | [15 empty] | VV | 2 | 1 | True | 0 | ROZPOCET
| VV |  | 7,3*1 |  | 7.3 | [13 empty] | VV | 2 | 2 | True | 0 | ROZPOCET
| VV |  | 7,3*1 |  | 7.3 | [13 empty] | VV | 2 | 2 | True | 0 | ROZPOCET
| VV |  | 14,9*1 |  | 14.9 | [13 empty] | VV | 2 | 2 | True | 0 | ROZPOCET
| VV |  | 14,9*1 |  | 14.9 | [13 empty] | VV | 2 | 2 | True | 0 | ROZPOCET
| VV |  | 7,3*1 |  | 7.3 | [13 empty] | VV | 2 | 2 | True | 0 | ROZPOCET
| VV |  | 7,3*1 |  | 7.3 | [13 empty] | VV | 2 | 2 | True | 0 | ROZPOCET
| VV |  | "střecha hlavního vstupu" | [15 empty] | VV | 2 | 1 | True | 0 | ROZPOCET
| VV |  | 3,5*5 |  | 17.5 | [13 empty] | VV | 2 | 2 | True | 0 | ROZPOCET
| VV |  | Součet |  | 76.5 | [13 empty] | VV | 2 | 4 | True | 1 | ROZPOCET
140 | K | 764214606 | Oplechování horních ploch a atik bez rohů z Pz s povrch úpravou mechanicky kotvené rš 500 mm | m | 70.8 | 0 | 0 | CS ÚRS 2016 01 |  |  | snížená | 0.775 | 54.87 | 0.00437 | 0.3094 | 0 | 0 | 16 | K | 2 |  |  |  | ROZPOCET | 0 | 0 | 0 | 0 | 0 | 2 | 0 | 16 | -1798176662
| VV |  | "dle v.č.D1.1.b.7,8,9,10" | [15 empty] | VV | 2 | 1 | True | 0 | ROZPOCET
| VV |  | "oplechování atik prvek K9" | [15 empty] | VV | 2 | 1 | True | 0 | ROZPOCET
| VV |  | (8+8)*2 |  | 32 | [13 empty] | VV | 2 | 2 | True | 0 | ROZPOCET
| VV |  | "oplechování atik prvek K10" | [15 empty] | VV | 2 | 1 | True | 0 | ROZPOCET
| VV |  | (9,7+9,7)*2 |  | 38.8 | [13 empty] | VV | 2 | 2 | True | 0 | ROZPOCET
| VV |  | Součet |  | 70.8 | [13 empty] | VV | 2 | 4 | True | 1 | ROZPOCET
141 | K | 764216605 | Oplechování rovných parapetů mechanicky kotvené z Pz s povrchovou úpravou rš 400 mm | m | 237.2 | 0 | 0 | CS ÚRS 2016 01 |  |  | snížená | 0.363 | 86.1036 | 0.00352 | 0.83494 | 0 | 0 | 16 | K | 2 |  |  |  | ROZPOCET | 0 | 0 | 0 | 0 | 0 | 2 | 0 | 16 | -83559181
| VV |  | "dle v.č.D1.1.b.7" | [15 empty] | VV | 2 | 1 | True | 0 | ROZPOCET
| VV |  | "okna na lodžiích - prvek K3 + práh balkónových dveří" | [15 empty] | VV | 2 | 1 | True | 0 | ROZPOCET
| VV |  | (1,2+0,9)*32 |  | 67.2 | [13 empty] | VV | 2 | 2 | True | 0 | ROZPOCET
| VV |  | "okna v ploše fasády - prvek K2" | [15 empty] | VV | 2 | 1 | True | 0 | ROZPOCET
| VV |  | 2,1*16 |  | 33.6 | [13 empty] | VV | 2 | 2 | True | 0 | ROZPOCET
| VV |  | "sklepní okna - prvek K1" | [15 empty] | VV | 2 | 1 | True | 0 | ROZPOCET
| VV |  | 1*12 |  | 12 | [13 empty] | VV | 2 | 2 | True | 0 | ROZPOCET
| VV |  | "dle v.č.D1.1.b.8" | [15 empty] | VV | 2 | 1 | True | 0 | ROZPOCET
| VV |  | "okna na lodžiích - prvek K3 + práh balónových dveří" | [15 empty] | VV | 2 | 1 | True | 0 | ROZPOCET
| VV |  | (1,2+0,9)*32 |  | 67.2 | [13 empty] | VV | 2 | 2 | True | 0 | ROZPOCET
| VV |  | "okna v ploše fasády - prvek K2" | [15 empty] | VV | 2 | 1 | True | 0 | ROZPOCET
| VV |  | 2,1*16 |  | 33.6 | [13 empty] | VV | 2 | 2 | True | 0 | ROZPOCET
| VV |  | "sklepní okna - prvek K1" | [15 empty] | VV | 2 | 1 | True | 0 | ROZPOCET
| VV |  | 1*12 |  | 12 | [13 empty] | VV | 2 | 2 | True | 0 | ROZPOCET
| VV |  | "dle v.č.D1.1.b.9" | [15 empty] | VV | 2 | 1 | True | 0 | ROZPOCET
| VV |  | "okna v ploše fasády - prvek K6" | [15 empty] | VV | 2 | 1 | True | 0 | ROZPOCET
| VV |  | 1,2*4 |  | 4.8 | [13 empty] | VV | 2 | 2 | True | 0 | ROZPOCET
| VV |  | "sklepní okno - prvek K12" | [15 empty] | VV | 2 | 1 | True | 0 | ROZPOCET
| VV |  | 1*1 |  | 1 | [13 empty] | VV | 2 | 2 | True | 0 | ROZPOCET
| VV |  | "dle v.č.D1.1.b.10" | [15 empty] | VV | 2 | 1 | True | 0 | ROZPOCET
| VV |  | "okna v ploše fasády - prvek K6" | [15 empty] | VV | 2 | 1 | True | 0 | ROZPOCET
| VV |  | 1,2*4 |  | 4.8 | [13 empty] | VV | 2 | 2 | True | 0 | ROZPOCET
| VV |  | "sklepní okno - prvek K1" | [15 empty] | VV | 2 | 1 | True | 0 | ROZPOCET
| VV |  | 1*1 |  | 1 | [13 empty] | VV | 2 | 2 | True | 0 | ROZPOCET
| VV |  | Součet |  | 237.2 | [13 empty] | VV | 2 | 4 | True | 1 | ROZPOCET
142 | K | 764311604 | Lemování rovných zdí střech a balónů z Pz s povrchovou úpravou rš 330 mm | m | 313.2 | 0 | 0 | CS ÚRS 2016 01 |  |  | snížená | 0.26 | 81.432 | 0.00289 | 0.90515 | 0 | 0 | 16 | K | 2 |  |  |  | ROZPOCET | 0 | 0 | 0 | 0 | 0 | 2 | 0 | 16 | 446013850
| VV |  | "dle v.č.D1.1.b.7, 8" | [15 empty] | VV | 2 | 1 | True | 0 | ROZPOCET
| VV |  | "lemování, závěrná lišta, okapový plech na stříškách lodžií" | [15 empty] | VV | 2 | 1 | True | 0 | ROZPOCET
| VV |  | 7,3+1+1 |  | 9.3 | [13 empty] | VV | 2 | 2 | True | 0 | ROZPOCET
| VV |  | 7,3+1+1 |  | 9.3 | [13 empty] | VV | 2 | 2 | True | 0 | ROZPOCET
| VV |  | 14,9+1+1 |  | 16.9 | [13 empty] | VV | 2 | 2 | True | 0 | ROZPOCET
| VV |  | 14,9+1+1 |  | 16.9 | [13 empty] | VV | 2 | 2 | True | 0 | ROZPOCET
| VV |  | 7,3+1+1 |  | 9.3 | [13 empty] | VV | 2 | 2 | True | 0 | ROZPOCET
| VV |  | 7,3+1+1 |  | 9.3 | [13 empty] | VV | 2 | 2 | True | 0 | ROZPOCET
| VV |  | "střecha hlavního vstupu" | [15 empty] | VV | 2 | 1 | True | 0 | ROZPOCET
| VV |  | (3,5+4)*2 |  | 15 | [13 empty] | VV | 2 | 2 | True | 0 | ROZPOCET
| VV |  | "dle v.č.D1.1.b.7, 8" | [15 empty] | VV | 2 | 1 | True | 0 | ROZPOCET
| VV |  | "okapová lišta podlahy balkónu-lodžie - prvek K5" | [15 empty] | VV | 2 | 1 | True | 0 | ROZPOCET
| VV |  | 7,1*8+14,2*4 |  | 113.6 | [13 empty] | VV | 2 | 2 | True | 0 | ROZPOCET
| VV |  | 14,2*4+7,1*8 |  | 113.6 | [13 empty] | VV | 2 | 2 | True | 0 | ROZPOCET
| VV |  | Součet |  | 313.2 | [13 empty] | VV | 2 | 4 | True | 1 | ROZPOCET
143 | K | 764511602 | Žlab podokapní půlkruhový z Pz s povrchovou úpravou rš 330 mm | m | 96.12 | 0 | 0 | CS ÚRS 2016 01 |  |  | snížená | 0.204 | 19.6085 | 0.00174 | 0.16725 | 0 | 0 | 16 | K | 2 |  |  |  | ROZPOCET | 0 | 0 | 0 | 0 | 0 | 2 | 0 | 16 | 830961793
| VV |  | "dle v.č.D1.1.b.1,7, 8" | [15 empty] | VV | 2 | 1 | True | 0 | ROZPOCET
| VV |  | "prvek K15" | [15 empty] | VV | 2 | 1 | True | 0 | ROZPOCET
| VV |  | (29,34+3,5+15,22)*2 |  | 96.12 | [13 empty] | VV | 2 | 2 | True | 0 | ROZPOCET
| VV |  | Součet |  | 96.12 | [13 empty] | VV | 2 | 4 | True | 1 | ROZPOCET
144 | K | 764511642 | Kotlík oválný (trychtýřový) pro podokapní žlaby z Pz s povrchovou úpravou 330/100 mm | kus | 12 | 0 | 0 | CS ÚRS 2016 01 |  |  | snížená | 0.4 | 4.8 | 0.00025 | 0.003 | 0 | 0 | 16 | K | 2 |  |  |  | ROZPOCET | 0 | 0 | 0 | 0 | 0 | 2 | 0 | 16 | 164474764
| VV |  | "dle v.č.D1.1.b.7, 8" | [15 empty] | VV | 2 | 1 | True | 0 | ROZPOCET
| VV |  | "dle počtu prveků K4 a ležatého svodu u vstupu" | [15 empty] | VV | 2 | 1 | True | 0 | ROZPOCET
| VV |  | 4*2+2*2 |  | 12 | [13 empty] | VV | 2 | 2 | True | 0 | ROZPOCET
| VV |  | Součet |  | 12 | [13 empty] | VV | 2 | 4 | True | 1 | ROZPOCET
145 | K | 764518622 | Svody kruhové včetně objímek, kolen, odskoků z Pz s povrchovou úpravou průměru 100 mm | m | 110.3 | 0 | 0 | CS ÚRS 2016 01 |  |  | snížená | 0.334 | 36.8402 | 0.00212 | 0.23384 | 0 | 0 | 16 | K | 2 |  |  |  | ROZPOCET | 0 | 0 | 0 | 0 | 0 | 2 | 0 | 16 | -68041145
| VV |  | "dle v.č.D1.1.b.7, 8" | [15 empty] | VV | 2 | 1 | True | 0 | ROZPOCET
| VV |  | "prvek K4" | [15 empty] | VV | 2 | 1 | True | 0 | ROZPOCET
| VV |  | 13,5+12,5+12,5+12,5 |  | 51 | [13 empty] | VV | 2 | 2 | True | 0 | ROZPOCET
| VV |  | "prvek K4" | [15 empty] | VV | 2 | 1 | True | 0 | ROZPOCET
| VV |  | 12,6+12,6+12,8+13,3 |  | 51.3 | [13 empty] | VV | 2 | 2 | True | 0 | ROZPOCET
| VV |  | "ležatý svod - vstup (zadní i čelní)" 4*2 |  | 8 | [13 empty] | VV | 2 | 2 | True | 0 | ROZPOCET
| VV |  | Součet |  | 110.3 | [13 empty] | VV | 2 | 4 | True | 1 | ROZPOCET
146 | K | 998764202 | Přesun hmot procentní pro konstrukce klempířské v objektech v do 12 m | % | 1.56 | 0 | 0 | CS ÚRS 2016 01 |  |  | snížená | 0 | 0 | 0 | 0 | 0 | 0 | 16 | K | 2 |  |  |  | ROZPOCET | 0 | 0 | 0 | 0 | 0 | 2 | 0 | 16 | 337093959
| D | 767 | Konstrukce zámečnické |  |  |  | 0 | [5 empty] | 596.8782 |  | 0.091184 |  | 6.5024 | 2 | D | 1 |  |  |  | ROZPOCET | [6 empty] | 0
147 | K | 767122112 | Montáž mřížových výplní | m2 | 27.04 | 0 | 0 | CS ÚRS 2016 01 |  |  | snížená | 0.708 | 19.1443 | 0.0001 | 0.002704 | 0 | 0 | 16 | K | 2 |  |  |  | ROZPOCET | 0 | 0 | 0 | 0 | 0 | 2 | 0 | 16 | -1089282576
| VV |  | "dle v.č.D1.1.b.7" | [15 empty] | VV | 2 | 1 | True | 0 | ROZPOCET
| VV |  | "okna do sklepa" | [15 empty] | VV | 2 | 1 | True | 0 | ROZPOCET
| VV |  | "sklepní okna - prvek Z1" | [15 empty] | VV | 2 | 1 | True | 0 | ROZPOCET
| VV |  | 1,3*0,8*12 |  | 12.48 | [13 empty] | VV | 2 | 2 | True | 0 | ROZPOCET
| VV |  | "dle v.č.D1.1.b.8" | [15 empty] | VV | 2 | 1 | True | 0 | ROZPOCET
| VV |  | "sklepní okna - prvek Z1" | [15 empty] | VV | 2 | 1 | True | 0 | ROZPOCET
| VV |  | 1,3*0,8*12 |  | 12.48 | [13 empty] | VV | 2 | 2 | True | 0 | ROZPOCET
| VV |  | "dle v.č.D1.1.b.9" | [15 empty] | VV | 2 | 1 | True | 0 | ROZPOCET
| VV |  | "sklepní okno - prvek Z1" | [15 empty] | VV | 2 | 1 | True | 0 | ROZPOCET
| VV |  | 1,3*0,8*1 |  | 1.04 | [13 empty] | VV | 2 | 2 | True | 0 | ROZPOCET
| VV |  | "dle v.č.D1.1.b.10" | [15 empty] | VV | 2 | 1 | True | 0 | ROZPOCET
| VV |  | "sklepní okno - prvek Z1" | [15 empty] | VV | 2 | 1 | True | 0 | ROZPOCET
| VV |  | 1,3*0,8*1 |  | 1.04 | [13 empty] | VV | 2 | 2 | True | 0 | ROZPOCET
| VV |  | Součet |  | 27.04 | [13 empty] | VV | 2 | 4 | True | 1 | ROZPOCET
148 | K | 767122811 | Demontáž mřížových výplňí otvorů | m2 | 32.64 | 0 | 0 | CS ÚRS 2016 01 |  |  | snížená | 0.781 | 25.4918 | 0 | 0 | 0.017 | 0.55488 | 16 | K | 2 |  |  |  | ROZPOCET | 0 | 0 | 0 | 0 | 0 | 2 | 0 | 16 | -1406876295
| VV |  | "dle v.č.D1.1.b.7" | [15 empty] | VV | 2 | 1 | True | 0 | ROZPOCET
| VV |  | "okna do sklepa" | [15 empty] | VV | 2 | 1 | True | 0 | ROZPOCET
| VV |  | "sklepní okna - prvek Z1" | [15 empty] | VV | 2 | 1 | True | 0 | ROZPOCET
| VV |  | 1,3*0,8*12 |  | 12.48 | [13 empty] | VV | 2 | 2 | True | 0 | ROZPOCET
| VV |  | "dle v.č.D1.1.b.8" | [15 empty] | VV | 2 | 1 | True | 0 | ROZPOCET
| VV |  | "sklepní okna - prvek Z1" | [15 empty] | VV | 2 | 1 | True | 0 | ROZPOCET
| VV |  | 1,3*0,8*12 |  | 12.48 | [13 empty] | VV | 2 | 2 | True | 0 | ROZPOCET
| VV |  | "dle v.č.D1.1.b.9" | [15 empty] | VV | 2 | 1 | True | 0 | ROZPOCET
| VV |  | "sklepní okno - prvek Z1" | [15 empty] | VV | 2 | 1 | True | 0 | ROZPOCET
| VV |  | 1,3*0,8*1 |  | 1.04 | [13 empty] | VV | 2 | 2 | True | 0 | ROZPOCET
| VV |  | "dle v.č.D1.1.b.10" | [15 empty] | VV | 2 | 1 | True | 0 | ROZPOCET
| VV |  | "sklepní okno - prvek Z1" | [15 empty] | VV | 2 | 1 | True | 0 | ROZPOCET
| VV |  | 1,3*0,8*1 |  | 1.04 | [13 empty] | VV | 2 | 2 | True | 0 | ROZPOCET
| VV |  | "demontáž 1kusu mříže u lodžie" | [15 empty] | VV | 2 | 1 | True | 0 | ROZPOCET
| VV |  | 3,5*1,6 |  | 5.6 | [13 empty] | VV | 2 | 2 | True | 0 | ROZPOCET
| VV |  | Součet |  | 32.64 | [13 empty] | VV | 2 | 4 | True | 1 | ROZPOCET
149 | K | 767161217 | Montáž zábradlí rovného z profilové oceli do zdi do hmotnosti 45 kg | m | 224 | 0 | 0 | CS ÚRS 2016 01 |  |  | snížená | 0.672 | 150.528 | 6e-05 | 0.01344 | 0 | 0 | 16 | K | 2 |  |  |  | ROZPOCET | 0 | 0 | 0 | 0 | 0 | 2 | 0 | 16 | 1452301675
| VV |  | "dle v.č.D1.1.b.7, 8" | [15 empty] | VV | 2 | 1 | True | 0 | ROZPOCET
| VV |  | "zábradlí lodžií - prvek Z2" | [15 empty] | VV | 2 | 1 | True | 0 | ROZPOCET
| VV |  | 3,5*64 |  | 224 | [13 empty] | VV | 2 | 2 | True | 0 | ROZPOCET
| VV |  | Součet |  | 224 | [13 empty] | VV | 2 | 4 | True | 1 | ROZPOCET
150 | K | 767161814 | Demontáž zábradlí rovného nerozebíratelného hmotnosti 1m zábradlí přes 20 kg | m | 231.5 | 0 | 0 | CS ÚRS 2016 01 |  |  | snížená | 0.697 | 161.3555 | 0 | 0 | 0.025 | 5.7875 | 16 | K | 2 |  |  |  | ROZPOCET | 0 | 0 | 0 | 0 | 0 | 2 | 0 | 16 | 1481283097
| VV |  | "dle v.č.D1.1.b.7, 8" | [15 empty] | VV | 2 | 1 | True | 0 | ROZPOCET
| VV |  | "stávající zábradlí lodžií" | [15 empty] | VV | 2 | 1 | True | 0 | ROZPOCET
| VV |  | 3,5*64 |  | 224 | [13 empty] | VV | 2 | 2 | True | 0 | ROZPOCET
| VV |  | "stávající zábradlí vstupu" | [15 empty] | VV | 2 | 1 | True | 0 | ROZPOCET
| VV |  | 3,5+0,5+3,5 |  | 7.5 | [13 empty] | VV | 2 | 2 | True | 0 | ROZPOCET
| VV |  | Součet |  | 231.5 | [13 empty] | VV | 2 | 4 | True | 1 | ROZPOCET
151 | K | 767220120 | Montáž zábradlí schodišťového hmotnosti do 25 kg z trubek do zdi | m | 7.5 | 0 | 0 | CS ÚRS 2016 01 |  |  | snížená | 0.655 | 4.9125 | 0 | 0 | 0 | 0 | 16 | K | 2 |  |  |  | ROZPOCET | 0 | 0 | 0 | 0 | 0 | 2 | 0 | 16 | -1027759173
| VV |  | "dle v.č.D1.1.b.7" | [15 empty] | VV | 2 | 1 | True | 0 | ROZPOCET
| VV |  | "nové zábradlí vstupu" | [15 empty] | VV | 2 | 1 | True | 0 | ROZPOCET
| VV |  | 3,5+0,5+3,5 |  | 7.5 | [13 empty] | VV | 2 | 2 | True | 1 | ROZPOCET
152 | K | 767220191 | Příplatek k montáži zábradlí z trubek za vytvoření ohybu | kus | 8 | 0 | 0 | CS ÚRS 2016 01 |  |  | snížená | 0.5 | 4 | 0.00015 | 0.0012 | 0 | 0 | 16 | K | 2 |  |  |  | ROZPOCET | 0 | 0 | 0 | 0 | 0 | 2 | 0 | 16 | 1104977734
| VV |  | "dle v.č.D1.1.b.7" | [15 empty] | VV | 2 | 1 | True | 0 | ROZPOCET
| VV |  | "nové zábradlí vstupu" | [15 empty] | VV | 2 | 1 | True | 0 | ROZPOCET
| VV |  | 8 |  | 8 | [13 empty] | VV | 2 | 2 | True | 0 | ROZPOCET
| VV |  | Součet |  | 8 | [13 empty] | VV | 2 | 4 | True | 1 | ROZPOCET
153 | K | 767220490 | Příplatek k montáži zábradlí z profilů za vytvoření ohybu | kus | 256 | 0 | 0 | CS ÚRS 2016 01 |  |  | snížená | 0.6 | 153.6 | 0.0002 | 0.0512 | 0 | 0 | 16 | K | 2 |  |  |  | ROZPOCET | 0 | 0 | 0 | 0 | 0 | 2 | 0 | 16 | 1496218919
| VV |  | "dle v.č.D1.1.b.7, 8" | [15 empty] | VV | 2 | 1 | True | 0 | ROZPOCET
| VV |  | "zábradlí lodžií - prvek Z2" | [15 empty] | VV | 2 | 1 | True | 0 | ROZPOCET
| VV |  | 64*4 |  | 256 | [13 empty] | VV | 2 | 2 | True | 0 | ROZPOCET
| VV |  | Součet |  | 256 | [13 empty] | VV | 2 | 4 | True | 1 | ROZPOCET
154 | K | 767584811 | Demontáž vzduchotechnické mřížky | kus | 160 | 0 | 0 | CS ÚRS 2016 01 |  |  | snížená | 0.2 | 32 | 0 | 0 | 0.001 | 0.16 | 16 | K | 2 |  |  |  | ROZPOCET | 0 | 0 | 0 | 0 | 0 | 2 | 0 | 16 | -803516592
| VV |  | "dle v.č.D1.1.b.7, 8" | [15 empty] | VV | 2 | 1 | True | 0 | ROZPOCET
| VV |  | 80+80 |  | 160 | [13 empty] | VV | 2 | 2 | True | 0 | ROZPOCET
| VV |  | Součet |  | 160 | [13 empty] | VV | 2 | 4 | True | 1 | ROZPOCET
155 | K | 953961212 | Kotvy chemickou patronou M 10 hl 90 mm do betonu, ŽB nebo kamene s vyvrtáním otvoru | kus | 566 | 0 | 0 | CS ÚRS 2016 01 |  |  | snížená | 0.081 | 45.846 | 4e-05 | 0.02264 | 0 | 0 | 16 | K | 2 |  |  |  | ROZPOCET | 0 | 0 | 0 | 0 | 0 | 2 | 0 | 16 | -990441428
| VV |  | "pro kotvení prvku Z1, Z2, Z3" | [15 empty] | VV | 2 | 1 | True | 0 | ROZPOCET
| VV |  | "Z1" 7*64 |  | 448 | [13 empty] | VV | 2 | 2 | True | 0 | ROZPOCET
| VV |  | "Z2" 14 |  | 14 | [13 empty] | VV | 2 | 2 | True | 0 | ROZPOCET
| VV |  | "Z3" (12+12+1+1)*4 |  | 104 | [13 empty] | VV | 2 | 2 | True | 0 | ROZPOCET
| VV |  | Součet |  | 566 | [13 empty] | VV | 2 | 4 | True | 1 | ROZPOCET
156 | K | Z_01 | Dodávka mříží do sklepa 1300 x 800mm, (provedení dle PD), prvek Z1 | kus | 26 | 0 | 0 | CS ÚRS 2016 01 |  |  | snížená | 0 | 0 | 0 | 0 | 0 | 0 | 16 | K | 2 |  |  |  | ROZPOCET | 0 | 0 | 0 | 0 | 0 | 2 | 0 | 16 | -1912571949
| VV |  | "dle v.č.D1.1.b.7" | [15 empty] | VV | 2 | 1 | True | 0 | ROZPOCET
| VV |  | "dle v.č.D1.1.b.7" | [15 empty] | VV | 2 | 1 | True | 0 | ROZPOCET
| VV |  | "okna do sklepa" | [15 empty] | VV | 2 | 1 | True | 0 | ROZPOCET
| VV |  | "sklepní okna - prvek Z1" | [15 empty] | VV | 2 | 1 | True | 0 | ROZPOCET
| VV |  | 12 |  | 12 | [13 empty] | VV | 2 | 2 | True | 0 | ROZPOCET
| VV |  | "dle v.č.D1.1.b.8" | [15 empty] | VV | 2 | 1 | True | 0 | ROZPOCET
| VV |  | "sklepní okna - prvek Z1" | [15 empty] | VV | 2 | 1 | True | 0 | ROZPOCET
| VV |  | 12 |  | 12 | [13 empty] | VV | 2 | 2 | True | 0 | ROZPOCET
| VV |  | "dle v.č.D1.1.b.9" | [15 empty] | VV | 2 | 1 | True | 0 | ROZPOCET
| VV |  | "sklepní okno - prvek Z1" | [15 empty] | VV | 2 | 1 | True | 0 | ROZPOCET
| VV |  | 1 |  | 1 | [13 empty] | VV | 2 | 2 | True | 0 | ROZPOCET
| VV |  | "dle v.č.D1.1.b.10" | [15 empty] | VV | 2 | 1 | True | 0 | ROZPOCET
| VV |  | "sklepní okno - prvek Z1" | [15 empty] | VV | 2 | 1 | True | 0 | ROZPOCET
| VV |  | 1 |  | 1 | [13 empty] | VV | 2 | 2 | True | 0 | ROZPOCET
| VV |  | Součet |  | 26 | [13 empty] | VV | 2 | 4 | True | 1 | ROZPOCET
157 | K | Z_02 | Dodávka balkónového zábradlí (provedení dle PD), prvek Z2 | kus | 64 | 0 | 0 | CS ÚRS 2016 01 |  |  | snížená | 0 | 0 | 0 | 0 | 0 | 0 | 16 | K | 2 |  |  |  | ROZPOCET | 0 | 0 | 0 | 0 | 0 | 2 | 0 | 16 | -190772868
158 | K | Z_03 | Dodávka schodišťového zábradlí (provedení dle PD), prvek Z3 | m | 7.5 | 0 | 0 | CS ÚRS 2016 01 |  |  | snížená | 0 | 0 | 0 | 0 | 0 | 0 | 16 | K | 2 |  |  |  | ROZPOCET | 0 | 0 | 0 | 0 | 0 | 2 | 0 | 16 | 1631927164
| VV |  | "dle v.č.D1.1.b.7" | [15 empty] | VV | 2 | 1 | True | 0 | ROZPOCET
| VV |  | "nové zábradlí vstupu" | [15 empty] | VV | 2 | 1 | True | 0 | ROZPOCET
| VV |  | 3,5+0,5+3,5 |  | 7.5 | [13 empty] | VV | 2 | 2 | True | 1 | ROZPOCET
159 | K | Z_04 | Dodávka a montáž čistící zóny vstupu 1000 x 2000 mm | kus | 1 | 0 | 0 | CS ÚRS 2016 01 |  |  | snížená | 0 | 0 | 0 | 0 | 0 | 0 | 16 | K | 2 |  |  |  | ROZPOCET | 0 | 0 | 0 | 0 | 0 | 2 | 0 | 16 | -231740364
160 | K | 998767202 | Přesun hmot procentní pro zámečnické konstrukce v objektech v do 12 m | % | 1.79 | 0 | 0 | CS ÚRS 2016 01 |  |  | snížená | 0 | 0 | 0 | 0 | 0 | 0 | 16 | K | 2 |  |  |  | ROZPOCET | 0 | 0 | 0 | 0 | 0 | 2 | 0 | 16 | 1162022227
| D | 771 | Podlahy z dlaždic |  |  |  | 0 | [5 empty] | 543.9336 |  | 11.3241 |  | 1.6154 | 2 | D | 1 |  |  |  | ROZPOCET | [6 empty] | 0
161 | K | 711413111 | Izolace proti vodě - hydroizolační stěrka | m2 | 561.458 | 0 | 0 | CS ÚRS 2016 01 |  |  | snížená | 0.25 | 140.3645 | 0.006 | 3.3687 | 0 | 0 | 16 | K | 2 |  |  |  | ROZPOCET | 0 | 0 | 0 | 0 | 0 | 2 | 0 | 16 | -1354736867
| VV |  | "viz plocha soklíku z dlaždic - 2x" 38,859*2 |  | 77.718 | [13 empty] | VV | 2 | 2 | True | 0 | ROZPOCET
| VV |  | "viz plocha podlah z dlaždic - 2x" 229,68*2 |  | 459.36 | [13 empty] | VV | 2 | 2 | True | 0 | ROZPOCET
| VV |  | "vstup do objektu- 2x" | [15 empty] | VV | 2 | 1 | True | 0 | ROZPOCET
| VV |  | ((3,1*1,9)+(2,1*1))*2 |  | 15.98 | [13 empty] | VV | 2 | 2 | True | 0 | ROZPOCET
| VV |  | "vstupní schodiště- 2x" | [15 empty] | VV | 2 | 1 | True | 0 | ROZPOCET
| VV |  | (4,62/1,1)*2 |  | 8.4 | [13 empty] | VV | 2 | 2 | True | 0 | ROZPOCET
| VV |  | Součet |  | 561.458 | [13 empty] | VV | 2 | 4 | True | 1 | ROZPOCET
162 | K | 711792112 | Izolace proti zemní vlhkosti připevnění koutové tvarovky | kus | 176.63 | 0 | 0 | CS ÚRS 2016 01 |  |  | snížená | 0.114 | 20.1358 | 0.00015 | 0.026495 | 0 | 0 | 16 | K | 2 |  |  |  | ROZPOCET | 0 | 0 | 0 | 0 | 0 | 2 | 0 | 16 | -1886689551
| VV |  | "viz montáž soklíků z dlaždic" 353,26/2 |  | 176.63 | [13 empty] | VV | 2 | 2 | True | 1 | ROZPOCET
163 | K | 771471113 | Montáž soklíků z dlaždic keramických rovných do malty v do 100 mm | m | 353.26 | 0 | 0 | CS ÚRS 2016 01 |  |  | snížená | 0.349 | 123.2877 | 0.00562 | 1.9853 | 0 | 0 | 16 | K | 2 |  |  |  | ROZPOCET | 0 | 0 | 0 | 0 | 0 | 2 | 0 | 16 | 273148215
| VV |  | " dle výkr. č. D.1.1.b.2" | [15 empty] | VV | 2 | 1 | True | 0 | ROZPOCET
| VV |  | "sestava lodžií o dvou sloupcích" | [15 empty] | VV | 2 | 1 | True | 0 | ROZPOCET
| VV |  | (1,02+3,5+0,82+0,15+0,82+3,5+1,02)*4*4 |  | 173.28 | [13 empty] | VV | 2 | 2 | True | 0 | ROZPOCET
| VV |  | "sestava lodžií o čtyřech sloupcích" | [15 empty] | VV | 2 | 1 | True | 0 | ROZPOCET
| VV |  | (1,02+3,5+0,82+0,15+0,82+3,5+0,82+0,15+0,82+3,5+0,82+0,15+0,82+3,5+1,02)*2*4 |  | 171.28 | [13 empty] | VV | 2 | 2 | True | 0 | ROZPOCET
| VV |  | "vstup do objektu" | [15 empty] | VV | 2 | 1 | True | 0 | ROZPOCET
| VV |  | 2,6+1+1,1+4 |  | 8.7 | [13 empty] | VV | 2 | 2 | True | 0 | ROZPOCET
| VV |  | Součet |  | 353.26 | [13 empty] | VV | 2 | 4 | True | 1 | ROZPOCET
164 | M | 597614160 | dlaždice keramické - specifikace dle PD, sokl | m2 | 38.859 | 0 | 0 | CS ÚRS 2016 01 |  |  | snížená | 0 | 0 | 0.00045 | 0.017487 | 0 | 0 | 32 | M | 2 |  |  |  | ROZPOCET | 0 | 0 | 0 | 0 | 0 | 2 | 0 | 16 | -1744631648
| VV |  | "přepočtené množství na m2" | [15 empty] | VV | 2 | 1 | True | 0 | ROZPOCET
| VV |  | (353,26 * 0,1) |  | 35.326 | [13 empty] | VV | 2 | 2 | True | 0 | ROZPOCET
| VV |  | "prořez 10%" | [15 empty] | VV | 2 | 1 | True | 0 | ROZPOCET
| VV |  | 35,326*0,1 |  | 3.533 | [13 empty] | VV | 2 | 2 | True | 0 | ROZPOCET
| VV |  | Součet |  | 38.859 | [13 empty] | VV | 2 | 4 | True | 1 | ROZPOCET
165 | K | 771471810 | Demontáž soklíků z dlaždic keramických kladených do malty rovných | m | 137.6 | 0 | 0 | CS ÚRS 2016 01 |  |  | snížená | 0.098 | 13.4848 | 0 | 0 | 0.01174 | 1.6154 | 16 | K | 2 |  |  |  | ROZPOCET | 0 | 0 | 0 | 0 | 0 | 2 | 0 | 16 | 1235253428
| VV |  | " dle výkr. č. D.1.1.b.2" | [15 empty] | VV | 2 | 1 | True | 0 | ROZPOCET
| VV |  | "stávající obklad na žiletkách vnějších lodžií" | [15 empty] | VV | 2 | 1 | True | 0 | ROZPOCET
| VV |  | 1,2*6*2*4 |  | 57.6 | [13 empty] | VV | 2 | 2 | True | 0 | ROZPOCET
| VV |  | "stávající obklad na žiletkách vnitřních lodžií" | [15 empty] | VV | 2 | 1 | True | 0 | ROZPOCET
| VV |  | 1,0*10*2*4 |  | 80 | [13 empty] | VV | 2 | 2 | True | 0 | ROZPOCET
| VV |  | Součet |  | 137.6 | [13 empty] | VV | 2 | 4 | True | 1 | ROZPOCET
166 | K | 771574131 | Montáž podlah keramických režných protiskluzných lepených flexibilním lepidlem do 50 ks/m2 | m2 | 237.67 | 0 | 0 | CS ÚRS 2016 01 |  |  | snížená | 0.685 | 162.8039 | 0.00392 | 0.93167 | 0 | 0 | 16 | K | 2 |  |  |  | ROZPOCET | 0 | 0 | 0 | 0 | 0 | 2 | 0 | 16 | 1162451700
| VV |  | "dle výkr. č. D.1.1.b.2" | [15 empty] | VV | 2 | 1 | True | 0 | ROZPOCET
| VV |  | "podlahová plocha lodžií" | [15 empty] | VV | 2 | 1 | True | 0 | ROZPOCET
| VV |  | (1,2-0,18)*3,5*64 |  | 228.48 | [13 empty] | VV | 2 | 2 | True | 0 | ROZPOCET
| VV |  | "část podlahy před žiletkou vnitřních lodžií" | [15 empty] | VV | 2 | 1 | True | 0 | ROZPOCET
| VV |  | (0,15*0,2)*10*4 |  | 1.2 | [13 empty] | VV | 2 | 2 | True | 0 | ROZPOCET
| VV |  | "vstup do objektu" | [15 empty] | VV | 2 | 1 | True | 0 | ROZPOCET
| VV |  | (3,1*1,9)+(2,1*1) |  | 7.99 | [13 empty] | VV | 2 | 2 | True | 0 | ROZPOCET
| VV |  | Součet |  | 237.67 | [13 empty] | VV | 2 | 4 | True | 1 | ROZPOCET
167 | M | 597611360 | dlaždice keramické - specifikace v PD | m2 | 261.437 | 0 | 0 | CS ÚRS 2016 01 |  |  | snížená | 0 | 0 | 0.018 | 4.7059 | 0 | 0 | 32 | M | 2 |  |  |  | ROZPOCET | 0 | 0 | 0 | 0 | 0 | 2 | 0 | 16 | 1251744735
| VV |  | "viz montáž podlah" | [15 empty] | VV | 2 | 1 | True | 0 | ROZPOCET
| VV |  | 237,67 |  | 237.67 | [13 empty] | VV | 2 | 2 | True | 0 | ROZPOCET
| VV |  | "prořez 10%" | [15 empty] | VV | 2 | 1 | True | 0 | ROZPOCET
| VV |  | 237,67*0,1 |  | 23.767 | [13 empty] | VV | 2 | 2 | True | 0 | ROZPOCET
| VV |  | Součet |  | 261.437 | [13 empty] | VV | 2 | 4 | True | 1 | ROZPOCET
168 | K | 771274123 | Montáž obkladů stupnic z dlaždic protiskluzných keramických flexibilní lepidlo š do 300 mm | m | 14 | 0 | 0 | CS ÚRS 2016 01 |  |  | snížená | 0.594 | 8.316 | 0.00147 | 0.02058 | 0 | 0 | 16 | K | 2 |  |  |  | ROZPOCET | 0 | 0 | 0 | 0 | 0 | 2 | 0 | 16 | -826321499
| VV |  | "dle v.č.D1.1.b.2 - vstupní schodiště" | [15 empty] | VV | 2 | 1 | True | 0 | ROZPOCET
| VV |  | 2*7 |  | 14 | [13 empty] | VV | 2 | 2 | True | 0 | ROZPOCET
| VV |  | Součet |  | 14 | [13 empty] | VV | 2 | 4 | True | 1 | ROZPOCET
169 | K | 771274242 | Montáž obkladů podstupnic z dlaždic protiskluzných keramických flexibilní lepidlo v do 200 mm | m | 14 | 0 | 0 | CS ÚRS 2016 01 |  |  | snížená | 0.304 | 4.256 | 0.00098 | 0.01372 | 0 | 0 | 16 | K | 2 |  |  |  | ROZPOCET | 0 | 0 | 0 | 0 | 0 | 2 | 0 | 16 | -1375750312
| VV |  | "dle v.č.D1.1.b.2 - vstupní schodiště" | [15 empty] | VV | 2 | 1 | True | 0 | ROZPOCET
| VV |  | 2*7 |  | 14 | [13 empty] | VV | 2 | 2 | True | 0 | ROZPOCET
| VV |  | Součet |  | 14 | [13 empty] | VV | 2 | 4 | True | 1 | ROZPOCET
170 | M | 597611361 | dlaždice keramické schodišťové - specifikace v PD | m2 | 4.62 | 0 | 0 | CS ÚRS 2016 01 |  |  | snížená | 0 | 0 | 0.018 | 0.08316 | 0 | 0 | 32 | M | 2 |  |  |  | ROZPOCET | 0 | 0 | 0 | 0 | 0 | 2 | 0 | 16 | 145225818
| VV |  | "viz montáž vstupního schodiště" | [15 empty] | VV | 2 | 1 | True | 0 | ROZPOCET
| VV |  | 14*0,3 |  | 4.2 | [13 empty] | VV | 2 | 2 | True | 0 | ROZPOCET
| VV |  | "prořez 10%" | [15 empty] | VV | 2 | 1 | True | 0 | ROZPOCET
| VV |  | 4,2*0,1 |  | 0.42 | [13 empty] | VV | 2 | 2 | True | 0 | ROZPOCET
| VV |  | Součet |  | 4.62 | [13 empty] | VV | 2 | 4 | True | 1 | ROZPOCET
171 | K | 771591111 | Podlahy penetrace podkladu | m2 | 241.87 | 0 | 0 | CS ÚRS 2016 01 |  |  | snížená | 0.044 | 10.6423 | 0.0003 | 0.072561 | 0 | 0 | 16 | K | 2 |  |  |  | ROZPOCET | 0 | 0 | 0 | 0 | 0 | 2 | 0 | 16 | -1297502744
| VV |  | "dle výkr. č. D.1.1.b.2" | [15 empty] | VV | 2 | 1 | True | 0 | ROZPOCET
| VV |  | "podlahová plocha lodžií" | [15 empty] | VV | 2 | 1 | True | 0 | ROZPOCET
| VV |  | (1,2-0,18)*3,5*64 |  | 228.48 | [13 empty] | VV | 2 | 2 | True | 0 | ROZPOCET
| VV |  | "část podlahy před žiletkou vnitřních lodžií" | [15 empty] | VV | 2 | 1 | True | 0 | ROZPOCET
| VV |  | (0,15*0,2)*10*4 |  | 1.2 | [13 empty] | VV | 2 | 2 | True | 0 | ROZPOCET
| VV |  | "vstup do objektu" | [15 empty] | VV | 2 | 1 | True | 0 | ROZPOCET
| VV |  | (3,1*1,9)+(2,1*1) |  | 7.99 | [13 empty] | VV | 2 | 2 | True | 0 | ROZPOCET
| VV |  | "vstupní schodiště" | [15 empty] | VV | 2 | 1 | True | 0 | ROZPOCET
| VV |  | 4,62/1,1 |  | 4.2 | [13 empty] | VV | 2 | 2 | True | 0 | ROZPOCET
| VV |  | Součet |  | 241.87 | [13 empty] | VV | 2 | 4 | True | 1 | ROZPOCET
172 | K | 781494511 | Plastové profily ukončovací lepené flexibilním lepidlem | m | 379.016 | 0 | 0 | CS ÚRS 2016 01 |  |  | snížená | 0.16 | 60.6426 | 0.00026 | 0.098544 | 0 | 0 | 16 | K | 2 |  |  |  | ROZPOCET | 0 | 0 | 0 | 0 | 0 | 2 | 0 | 16 | -2029888589
| VV |  | "viz. montáž soklíku z dlaždic" 344,56 |  | 344.56 | [13 empty] | VV | 2 | 2 | True | 0 | ROZPOCET
| VV |  | "ztratné 10%" 344,56*0,1 |  | 34.456 | [13 empty] | VV | 2 | 2 | True | 0 | ROZPOCET
| VV |  | Součet |  | 379.016 | [13 empty] | VV | 2 | 4 | True | 1 | ROZPOCET
173 | K | 998771202 | Přesun hmot procentní pro podlahy z dlaždic v objektech v do 12 m | % | 6.58 | 0 | 0 | CS ÚRS 2016 01 |  |  | snížená | 0 | 0 | 0 | 0 | 0 | 0 | 16 | K | 2 |  |  |  | ROZPOCET | 0 | 0 | 0 | 0 | 0 | 2 | 0 | 16 | -926268391
| D | 783 | Dokončovací práce - nátěry |  |  |  | 0 | [5 empty] | 26.408 |  | 0.017496 |  | 0 | 2 | D | 1 |  |  |  | ROZPOCET | [6 empty] | 0
174 | K | 783106801 | Odstranění nátěrů z truhlářských konstrukcí obroušením | m2 | 17 | 0 | 0 | CS ÚRS 2016 01 |  |  | snížená | 0.167 | 2.839 | 6e-05 | 0.00102 | 0 | 0 | 16 | K | 2 |  |  |  | ROZPOCET | 0 | 0 | 0 | 0 | 0 | 2 | 0 | 16 | -969827378
| VV |  | "dřevěné podbití zastřešení vchodu" | [15 empty] | VV | 2 | 1 | True | 0 | ROZPOCET
| VV |  | 3,4*5 |  | 17 | [13 empty] | VV | 2 | 2 | True | 0 | ROZPOCET
| VV |  | Součet |  | 17 | [13 empty] | VV | 2 | 4 | True | 1 | ROZPOCET
175 | K | 783114101 | Základní jednonásobný syntetický nátěr truhlářských konstrukcí | m2 | 17 | 0 | 0 | CS ÚRS 2016 01 |  |  | snížená | 0.155 | 2.635 | 0.00015 | 0.00255 | 0 | 0 | 16 | K | 2 |  |  |  | ROZPOCET | 0 | 0 | 0 | 0 | 0 | 2 | 0 | 16 | -141079713
| VV |  | "dřevěné podbití zastřešení vchodu" | [15 empty] | VV | 2 | 1 | True | 0 | ROZPOCET
| VV |  | 3,4*5 |  | 17 | [13 empty] | VV | 2 | 2 | True | 0 | ROZPOCET
| VV |  | Součet |  | 17 | [13 empty] | VV | 2 | 4 | True | 1 | ROZPOCET
176 | K | 783117101 | Jednonásobný syntetický krycí nátěr truhlářských konstrukcí | m2 | 17 | 0 | 0 | CS ÚRS 2016 01 |  |  | snížená | 0.166 | 2.822 | 0.00012 | 0.00204 | 0 | 0 | 16 | K | 2 |  |  |  | ROZPOCET | 0 | 0 | 0 | 0 | 0 | 2 | 0 | 16 | 1074561059
| VV |  | "dřevěné podbití zastřešení vchodu" | [15 empty] | VV | 2 | 1 | True | 0 | ROZPOCET
| VV |  | 3,4*5 |  | 17 | [13 empty] | VV | 2 | 2 | True | 0 | ROZPOCET
| VV |  | Součet |  | 17 | [13 empty] | VV | 2 | 4 | True | 1 | ROZPOCET
177 | K | 783301313 | Odmaštění zámečnických konstrukcí ředidlovým odmašťovačem | m2 | 28.3 | 0 | 0 | CS ÚRS 2016 01 |  |  | snížená | 0.117 | 3.3111 | 7e-05 | 0.001981 | 0 | 0 | 16 | K | 2 |  |  |  | ROZPOCET | 0 | 0 | 0 | 0 | 0 | 2 | 0 | 16 | 763365911
| VV |  | "dvířka elektro skříně u schodiště" | [15 empty] | VV | 2 | 1 | True | 0 | ROZPOCET
| VV |  | (1,5*1) |  | 1.5 | [13 empty] | VV | 2 | 2 | True | 0 | ROZPOCET
| VV |  | "ocelová konstrukce zastřešení vstupního prostoru" | [15 empty] | VV | 2 | 1 | True | 0 | ROZPOCET
| VV |  | "svislé prvky" (2,65*0,6)*5 |  | 7.95 | [13 empty] | VV | 2 | 2 | True | 0 | ROZPOCET
| VV |  | "vodorovné prvky" (2+3,4)*0,25 |  | 1.35 | [13 empty] | VV | 2 | 2 | True | 0 | ROZPOCET
| VV |  | "zastřešení vstupu" | [15 empty] | VV | 2 | 1 | True | 0 | ROZPOCET
| VV |  | 3,5*5 |  | 17.5 | [13 empty] | VV | 2 | 2 | True | 0 | ROZPOCET
| VV |  | Součet |  | 28.3 | [13 empty] | VV | 2 | 4 | True | 1 | ROZPOCET
178 | K | 783306801 | Odstranění nátěru ze zámečnických konstrukcí obroušením | m2 | 28.3 | 0 | 0 | CS ÚRS 2016 01 |  |  | snížená | 0.167 | 4.7261 | 6e-05 | 0.001698 | 0 | 0 | 16 | K | 2 |  |  |  | ROZPOCET | 0 | 0 | 0 | 0 | 0 | 2 | 0 | 16 | -1528960725
| VV |  | "dvířka elektro skříně u schodiště" | [15 empty] | VV | 2 | 1 | True | 0 | ROZPOCET
| VV |  | (1,5*1) |  | 1.5 | [13 empty] | VV | 2 | 2 | True | 0 | ROZPOCET
| VV |  | "ocelová konstrukce zastřešení vstupního prostoru" | [15 empty] | VV | 2 | 1 | True | 0 | ROZPOCET
| VV |  | "svislé prvky" (2,65*0,6)*5 |  | 7.95 | [13 empty] | VV | 2 | 2 | True | 0 | ROZPOCET
| VV |  | "vodorovné prvky" (2+3,4)*0,25 |  | 1.35 | [13 empty] | VV | 2 | 2 | True | 0 | ROZPOCET
| VV |  | "zastřešení vstupu" | [15 empty] | VV | 2 | 1 | True | 0 | ROZPOCET
| VV |  | 3,5*5 |  | 17.5 | [13 empty] | VV | 2 | 2 | True | 0 | ROZPOCET
| VV |  | Součet |  | 28.3 | [13 empty] | VV | 2 | 4 | True | 1 | ROZPOCET
179 | K | 783314101 | Základní jednonásobný syntetický nátěr zámečnických konstrukcí | m2 | 28.3 | 0 | 0 | CS ÚRS 2016 01 |  |  | snížená | 0.184 | 5.2072 | 0.00017 | 0.004811 | 0 | 0 | 16 | K | 2 |  |  |  | ROZPOCET | 0 | 0 | 0 | 0 | 0 | 2 | 0 | 16 | -1458011302
| VV |  | "dvířka elektro skříně u schodiště" | [15 empty] | VV | 2 | 1 | True | 0 | ROZPOCET
| VV |  | (1,5*1) |  | 1.5 | [13 empty] | VV | 2 | 2 | True | 0 | ROZPOCET
| VV |  | "ocelová konstrukce zastřešení vstupního prostoru" | [15 empty] | VV | 2 | 1 | True | 0 | ROZPOCET
| VV |  | "svislé prvky" (2,65*0,6)*5 |  | 7.95 | [13 empty] | VV | 2 | 2 | True | 0 | ROZPOCET
| VV |  | "vodorovné prvky" (2+3,4)*0,25 |  | 1.35 | [13 empty] | VV | 2 | 2 | True | 0 | ROZPOCET
| VV |  | "zastřešení vstupu" | [15 empty] | VV | 2 | 1 | True | 0 | ROZPOCET
| VV |  | 3,5*5 |  | 17.5 | [13 empty] | VV | 2 | 2 | True | 0 | ROZPOCET
| VV |  | Součet |  | 28.3 | [13 empty] | VV | 2 | 4 | True | 1 | ROZPOCET
180 | K | 783317101 | Krycí jednonásobný syntetický standardní nátěr zámečnických konstrukcí | m2 | 28.3 | 0 | 0 | CS ÚRS 2016 01 |  |  | snížená | 0.172 | 4.8676 | 0.00012 | 0.003396 | 0 | 0 | 16 | K | 2 |  |  |  | ROZPOCET | 0 | 0 | 0 | 0 | 0 | 2 | 0 | 16 | 1919231270
| VV |  | "dvířka elektro skříně u schodiště" | [15 empty] | VV | 2 | 1 | True | 0 | ROZPOCET
| VV |  | (1,5*1) |  | 1.5 | [13 empty] | VV | 2 | 2 | True | 0 | ROZPOCET
| VV |  | "ocelová konstrukce zastřešení vstupního prostoru" | [15 empty] | VV | 2 | 1 | True | 0 | ROZPOCET
| VV |  | "svislé prvky" (2,65*0,6)*5 |  | 7.95 | [13 empty] | VV | 2 | 2 | True | 0 | ROZPOCET
| VV |  | "vodorovné prvky" (2+3,4)*0,25 |  | 1.35 | [13 empty] | VV | 2 | 2 | True | 0 | ROZPOCET
| VV |  | "zastřešení vstupu" | [15 empty] | VV | 2 | 1 | True | 0 | ROZPOCET
| VV |  | 3,5*5 |  | 17.5 | [13 empty] | VV | 2 | 2 | True | 0 | ROZPOCET
| VV |  | Součet |  | 28.3 | [13 empty] | VV | 2 | 4 | True | 1 | ROZPOCET
181 | K | N_01 | Nátěr plošiny pro postižené u schodiště vstupu | soub | 1 | 0 | 0 | CS ÚRS 2016 01 |  |  | snížená | 0 | 0 | 0 | 0 | 0 | 0 | 16 | K | 2 |  |  |  | ROZPOCET | 0 | 0 | 0 | 0 | 0 | 2 | 0 | 16 | 2073468489
| D | 784 | Dokončovací práce - malby a tapety |  |  |  | 0 | [5 empty] | 123.8417 |  | 0.47521 |  | 0 | 2 | D | 1 |  |  |  | ROZPOCET | [6 empty] | 0
182 | K | 784181101 | Základní jednonásobná penetrace podkladu v místnostech výšky do 3,80m | m2 | 1440.02 | 0 | 0 | CS ÚRS 2016 01 |  |  | snížená | 0.033 | 47.5207 | 0.0002 | 0.288 | 0 | 0 | 16 | K | 2 |  |  |  | ROZPOCET | 0 | 0 | 0 | 0 | 0 | 2 | 0 | 16 | 1053741737
| VV |  | "dle v.č.D1.1.b.1" | [15 empty] | VV | 2 | 1 | True | 0 | ROZPOCET
| VV |  | "po zateplení stropů ve sklepech - ozn."A" - levá část budovy od schodišťového vstupu | [15 empty] | VV | 2 | 1 | True | 0 | ROZPOCET
| VV |  | 28,5*14,2 |  | 404.7 | [13 empty] | VV | 2 | 2 | True | 0 | ROZPOCET
| VV |  | "stěny sklepa" | [15 empty] | VV | 2 | 1 | True | 0 | ROZPOCET
| VV |  | (14,2*2,6)*16 |  | 590.72 | [13 empty] | VV | 2 | 2 | True | 0 | ROZPOCET
| VV |  | (28,5*2,6)*6 |  | 444.6 | [13 empty] | VV | 2 | 2 | True | 0 | ROZPOCET
| VV |  | Součet |  | 1440.02 | [13 empty] | VV | 2 | 4 | True | 1 | ROZPOCET
183 | K | 784211001 | Jednonásobné bílé malby v místnostech výšky do 3,80 m | m2 | 1440.02 | 0 | 0 | CS ÚRS 2016 01 |  |  | snížená | 0.053 | 76.3211 | 0.00013 | 0.1872 | 0 | 0 | 16 | K | 2 |  |  |  | ROZPOCET | 0 | 0 | 0 | 0 | 0 | 2 | 0 | 16 | -1038624245
| VV |  | "dle v.č.D1.1.b.1" | [15 empty] | VV | 2 | 1 | True | 0 | ROZPOCET
| VV |  | "po zateplení stropů ve sklepech - ozn."A" - levá část budovy od schodišťového vstupu | [15 empty] | VV | 2 | 1 | True | 0 | ROZPOCET
| VV |  | 28,5*14,2 |  | 404.7 | [13 empty] | VV | 2 | 2 | True | 0 | ROZPOCET
| VV |  | "stěny sklepa" | [15 empty] | VV | 2 | 1 | True | 0 | ROZPOCET
| VV |  | (14,2*2,6)*16 |  | 590.72 | [13 empty] | VV | 2 | 2 | True | 0 | ROZPOCET
| VV |  | (28,5*2,6)*6 |  | 444.6 | [13 empty] | VV | 2 | 2 | True | 0 | ROZPOCET
| VV |  | Součet |  | 1440.02 | [13 empty] | VV | 2 | 4 | True | 1 | ROZPOCET
| D | VRN | Vedlejší rozpočtové náklady |  |  |  | 0 | [5 empty] | 0 |  | 0 |  | 0 | 5 | D | 0 |  |  |  | ROZPOCET | [6 empty] | 0
184 | K | 020001000 | Příprava staveniště | % | 0.3 | 0 | 0 | CS ÚRS 2016 01 |  |  | snížená | 0 | 0 | 0 | 0 | 0 | 0 | 1024 | K | 1 |  |  |  | ROZPOCET | 0 | 0 | 0 | 0 | 0 | 2 | 0 | 1024 | 2005485639
185 | K | 030001000 | Zařízení staveniště | % | 2.2 | 0 | 0 | CS ÚRS 2016 01 |  |  | snížená | 0 | 0 | 0 | 0 | 0 | 0 | 1024 | K | 1 |  |  |  | ROZPOCET | 0 | 0 | 0 | 0 | 0 | 2 | 0 | 1024 | -12643667
186 | K | 033002000 | Připojení staveniště na inženýrské sítě | % | 0.05 | 0 | 0 | CS ÚRS 2016 01 |  |  | snížená | 0 | 0 | 0 | 0 | 0 | 0 | 1024 | K | 1 |  |  |  | ROZPOCET | 0 | 0 | 0 | 0 | 0 | 2 | 0 | 1024 | -1454311546
187 | K | 034002000 | Zabezpečení staveniště | % | 0.3 | 0 | 0 | CS ÚRS 2016 01 |  |  | snížená | 0 | 0 | 0 | 0 | 0 | 0 | 1024 | K | 1 |  |  |  | ROZPOCET | 0 | 0 | 0 | 0 | 0 | 2 | 0 | 1024 | 1285932269
188 | K | 039002000 | Zrušení zařízení staveniště | % | 0.1 | 0 | 0 | CS ÚRS 2016 01 |  |  | snížená | 0 | 0 | 0 | 0 | 0 | 0 | 1024 | K | 1 |  |  |  | ROZPOCET | 0 | 0 | 0 | 0 | 0 | 2 | 0 | 1024 | 679705333
189 | K | 070001000 | Provozní vlivy | % | 0.3 | 0 | 0 | CS ÚRS 2016 01 |  |  | snížená | 0 | 0 | 0 | 0 | 0 | 0 | 1024 | K | 1 |  |  |  | ROZPOCET | 0 | 0 | 0 | 0 | 0 | 2 | 0 | 1024 | 11136379
190 | K | 080001000 | Další náklady na pracovníky | % | 0.5 | 0 | 0 | CS ÚRS 2016 01 |  |  | snížená | 0 | 0 | 0 | 0 | 0 | 0 | 1024 | K | 1 |  |  |  | ROZPOCET | 0 | 0 | 0 | 0 | 0 | 2 | 0 | 1024 | -895172007

## Pokyny pro vyplnění
Struktura údajů, formát souboru a metodika pro zpracování
Struktura
Soubor je složen ze záložky Rekapitulace stavby a záložek s názvem soupisu prací pro jednotlivé objekty ve formátu XLS. Každá ze záložek přitom obsahuje
ještě samostatné sestavy vymezené orámovaním a nadpisem sestavy.
Rekapitulace stavby obsahuje sestavu Rekapitulace stavby a Rekapitulace objektů stavby a soupisů prací.
V sestavě Rekapitulace stavby jsou uvedeny informace identifikující předmět veřejné zakázky na stavební práce, KSO, CC-CZ, CZ-CPV, CZ-CPA a rekapitulaci
celkové nabídkové ceny uchazeče.
V sestavě Rekapitulace objektů stavby a soupisů prací je uvedena rekapitulace stavebních objektů, inženýrských objektů, provozních souborů,
vedlejších a ostatních nákladů a ostatních nákladů s rekapitulací nabídkové ceny za jednotlivé soupisy prací. Na základě údaje Typ je možné
identifikovat, zda se jedná o objekt nebo soupis prací pro daný objekt:
|  | STA | Stavební objekt pozemní
|  | ING | Stavební objekt inženýrský
|  | PRO | Provozní soubor
|  | VON | Vedlejší a ostatní náklady
|  | OST | Ostatní
|  | Soupis | Soupis prací pro daný typ objektu
Soupis prací pro jednotlivé objekty obsahuje sestavy Krycí list soupisu, Rekapitulace členění soupisu prací, Soupis prací. Za soupis prací může být považován
i objekt stavby v případě, že neobsahuje podřízenou zakázku.
Krycí list soupisu obsahuje rekapitulaci informací o předmětu veřejné zakázky ze sestavy Rekapitulace stavby, informaci o zařazení objektu do KSO,
CC-CZ, CZ-CPV, CZ-CPA a rekapitulaci celkové nabídkové ceny uchazeče za aktuální soupis prací.
Rekapitulace členění soupisu prací obsahuje rekapitulaci soupisu prací ve všech úrovních členění soupisu tak, jak byla tato členění použita (např.
stavební díly, funkční díly, případně jiné členění) s rekapitulací nabídkové ceny.
Soupis prací obsahuje položky veškerých stavebních nebo montážních prací, dodávek materiálů a služeb nezbytných pro zhotovení stavebního objektu,
inženýrského objektu, provozního souboru, vedlejších a ostatních nákladů.
Pro položky soupisu prací se zobrazují následující informace:
|  | PČ |  | Pořadové číslo položky v aktuálním soupisu
|  | TYP |  | Typ položky: K - konstrukce, M - materiál, PP - plný popis, PSC - poznámka k souboru cen, P - poznámka k položce, VV - výkaz výměr
|  | Kód |  | Kód položky
|  | Popis |  | Zkrácený popis položky
|  | MJ |  | Měrná jednotka položky
|  | Množství |  | Množství v měrné jednotce
|  | J.cena |  | Jednotková cena položky. Zadaní může obsahovat namísto J.ceny sloupce J.materiál a J.montáž, jejichž součet definuje
J.cenu položky.
|  | Cena celkem |  | Celková cena položky daná jako součin množství a j.ceny
|  | Cenová soustava |  | Příslušnost položky do cenové soustavy
Ke každé položce soupisu prací se na samostatných řádcích může zobrazovat:
Plný popis položky
Poznámka k souboru cen a poznámka zadavatele
Výkaz výměr
Pokud je k řádku výkazu výměr evidovaný údaj ve sloupci Kód, jedná se o definovaný odkaz, na který se může odvolávat výkaz výměr z jiné položky.
Metodika pro zpracování
Jednotlivé sestavy jsou v souboru provázány. Editovatelné pole jsou zvýrazněny žlutým podbarvením, ostatní pole neslouží k editaci a nesmí být jakkoliv
modifikovány.
Uchazeč je pro podání nabídky povinen vyplnit žlutě podbarvená pole:
Pole Uchazeč v sestavě Rekapitulace stavby - zde uchazeč vyplní svůj název (název subjektu)
Pole IČ a DIČ v sestavě Rekapitulace stavby - zde uchazeč vyplní svoje IČ a DIČ
Datum v sestavě Rekapitulace stavby - zde uchazeč vyplní datum vytvoření nabídky
J.cena = jednotková cena v sestavě Soupis prací o maximálním počtu desetinných míst uvedených v poli
- pokud sestavy soupisů prací obsahují pole J.cena, musí být všechna tato pole vyplněna nenulovými kladnými číslicemi
Poznámka - nepovinný údaj pro položku soupisu
V případě, že sestavy soupisů prací neobsahují pole J.cena, potom ve všech soupisech prací obsahují pole:
- J.materiál - jednotková cena materiálu
- J.montáž - jednotková cena montáže
Uchazeč je v tomto případě povinen vyplnit všechna pole J.materiál a pole J.montáž nenulovými kladnými číslicemi. V případech, kdy položka
neobsahuje žádný materiál je přípustné, aby pole J.materiál bylo vyplněno nulou. V případech, kdy položka neobsahuje žádnou montáž je přípustné,
aby pole J.montáž bylo vyplněno nulou. Není však přípustné, aby obě pole - J.materiál, J.Montáž byly u jedné položky vyplněny nulou.
Rekapitulace stavby
Název |  |  | Povinný |  | Popis | Typ | Max. počet
atributu |  |  | (A/N) |  |  |  | znaků
Kód |  |  | A |  | Kód stavby | String | 20
Stavba |  |  | A |  | Název stavby | String | 120
Místo |  |  | N |  | Místo stavby | String | 50
Datum |  |  | A |  | Datum vykonaného exportu | Date
KSO |  |  | N |  | Klasifikace stavebního objektu | String | 15
CC-CZ |  |  | N |  | Klasifikace stavbeních děl | String | 15
CZ-CPV |  |  | N |  | Společný slovník pro veřejné zakázky | String | 20
CZ-CPA |  |  | N |  | Klasifikace produkce podle činností | String | 20
Zadavatel |  |  | N |  | Zadavatel zadaní | String | 50
IČ |  |  | N |  | IČ zadavatele zadaní | String | 20
DIČ |  |  | N |  | DIČ zadavatele zadaní | String | 20
Uchazeč |  |  | N |  | Uchazeč veřejné zakázky | String | 50
Projektant |  |  | N |  | Projektant | String | 50
Poznámka |  |  | N |  | Poznámka k zadání | String | 255
Sazba DPH |  |  | A |  | Rekapitulace sazeb DPH u položek soupisů | eGSazbaDph
Základna DPH |  |  | A |  | Základna DPH určena součtem celkové ceny z položek soupisů | Double
Hodnota DPH |  |  | A |  | Hodnota DPH | Double
Cena bez DPH |  |  | A |  | Celková cena bez DPH za celou stavbu. Sčítává se ze všech listů. | Double
Cena s DPH |  |  | A |  | Celková cena s DPH za celou stavbu | Double
Rekapitulace objektů stavby a soupisů prací
Název |  |  | Povinný |  | Popis | Typ | Max. počet
atributu |  |  | (A/N) |  |  |  | znaků
Kód |  |  | A |  | Přebírá se z Rekapitulace stavby | String | 20
Stavba |  |  | A |  | Přebírá se z Rekapitulace stavby | String | 120
Místo |  |  | N |  | Přebírá se z Rekapitulace stavby | String | 50
Datum |  |  | A |  | Přebírá se z Rekapitulace stavby | Date
Zadavatel |  |  | N |  | Přebírá se z Rekapitulace stavby | String | 50
Projektant |  |  | N |  | Přebírá se z Rekapitulace stavby | String | 50
Uchazeč |  |  | N |  | Přebírá se z Rekapitulace stavby | String | 50
Kód |  |  | A |  | Kód objektu | String | 20
Objektu, Soupis prací |  |  | A |  | Název objektu | String | 120
Cena bez DPH |  |  | A |  | Cena bez DPH za daný objekt | Double
Cena s DPH |  |  | A |  | Cena spolu s DPH za daný objekt | Double
Typ |  |  | A |  | Typ zakázky | eGTypZakazky
Krycí list soupisu
Název |  |  | Povinný |  | Popis | Typ | Max. počet
atributu |  |  | (A/N) |  |  |  | znaků
Stavba |  |  | A |  | Přebírá se z Rekapitulace stavby | String | 120
Objekt |  |  | A |  | Kód a název objektu | String | 20 + 120
Soupis |  |  | A |  | Kód a název soupisu | String | 20 + 120
KSO |  |  | N |  | Klasifikace stavebního objektu | String | 15
CC-CZ |  |  | N |  | Klasifikace stavbeních děl | String | 15
CZ-CPV |  |  | N |  | Společný slovník pro veřejné zakázky | String | 20
CZ-CPA |  |  | N |  | Klasifikace produkce podle činností | String | 20
Místo |  |  | N |  | Přebírá se z Rekapitulace stavby | String | 50
Zadavatel |  |  | N |  | Přebírá se z Rekapitulace stavby | String | 50
Uchazeč |  |  | N |  | Přebírá se z Rekapitulace stavby | String | 50
Projektant |  |  | N |  | Přebírá se z Rekapitulace stavby | String | 50
Poznámka |  |  | N |  | Poznámka k soupisu prací | String | 255
Sazba DPH |  |  | A |  | Rekapitulace sazeb DPH na položkách aktuálního soupisu | eGSazbaDph
Základna DPH |  |  | A |  | Základna DPH určena součtem celkové ceny z položek aktuálního soupisu | Double
Hodnota DPH |  |  | A |  | Hodnota DPH | Double
Cena bez DPH |  |  | A |  | Cena bez DPH za daný soupis | Double
Cena s DPH |  |  | A |  | Cena s DPH za daný soupis | Double
Rekapitulace členění soupisu prací
Název |  |  | Povinný |  | Popis | Typ | Max. počet
atributu |  |  | (A/N) |  |  |  | znaků
Stavba |  |  | A |  | Přebírá se z Rekapitulace stavby | String | 120
Objekt |  |  | A |  | Kód a název objektu, přebírá se z Krycího listu soupisu | String | 20 + 120
Soupis |  |  | A |  | Kód a název objektu, přebírá se z Krycího listu soupisu | String | 20 + 120
Místo |  |  | N |  | Přebírá se z Rekapitulace stavby | String | 50
Datum |  |  | A |  | Přebírá se z Rekapitulace stavby | Date
Zadavatel |  |  | N |  | Přebírá se z Rekapitulace stavby | String | 50
Projektant |  |  | N |  | Přebírá se z Rekapitulace stavby | String | 50
Uchazeč |  |  | N |  | Přebírá se z Rekapitulace stavby | String | 50
Kód dílu - Popis |  |  | A |  | Kód a název dílu ze soupisu | String | 20 + 100
Cena celkem |  |  | A |  | Cena celkem za díl ze soupisu | Double
Soupis prací
Název |  |  | Povinný |  | Popis | Typ | Max. počet
atributu |  |  | (A/N) |  |  |  | znaků
Stavba |  |  | A |  | Přebírá se z Rekapitulace stavby | String | 120
Objekt |  |  | A |  | Kód a název objektu | String | 20 + 120
Soupis |  |  | A |  | Přebírá se z Krycího listu soupisu | String | 20 + 120
Místo |  |  | N |  | Přebírá se z Krycího listu soupisu | String | 50
Datum |  |  | A |  | Přebírá se z Krycího listu soupisu | Date
Zadavatel |  |  | N |  | Přebírá se z Krycího listu soupisu | String | 50
Projektant |  |  | N |  | Přebírá se z Krycího listu soupisu | String | 50
Uchazeč |  |  | N |  | Přebírá se z Krycího listu soupisu | String | 50
PČ |  |  | A |  | Pořadové číslo položky soupisu | Long
Typ |  |  | A |  | Typ položky soupisu | eGTypPolozky | 1
Kód |  |  | A |  | Kód položky ze soupisu | String | 20
Popis |  |  | A |  | Popis položky ze soupisu | String | 255
MJ |  |  | A |  | Měrná jednotka položky | String | 10
Množství |  |  | A |  | Množství položky soupisu | Double
J.Cena |  |  | A |  | Jednotková cena položky | Double
Cena celkem |  |  | A |  | Cena celkem vyčíslena jako J.Cena * Množství | Double
Cenová soustava |  |  | N |  | Zařazení položky do cenové soustavy | String | 50
p |  |  | N |  | Poznámka položky ze soupisu | Memo
psc |  |  | N |  | Poznámka k souboru cen ze soupisu | Memo
pp |  |  | N |  | Plný popis položky ze soupisu | Memo
vv |  |  | N |  | Výkaz výměr (figura, výraz, výměra) ze soupisu | Text,Text,Double | 20, 150
Datová věta
Typ věty |  |  | Hodnota |  | Význam
eGSazbaDPH |  |  | základní |  | Základní sazba DPH
|  |  | snížená |  | Snížená sazba DPH
|  |  | nulová |  | Nulová sazba DPH
|  |  | zákl. přenesená |  | Základní sazba DPH přenesená
|  |  | sníž. přenesená |  | Snížená sazba DPH přenesená
eGTypZakazky |  |  | STA |  | Stavební objekt
|  |  | PRO |  | Provozní soubor
|  |  | ING |  | Inženýrský objekt
|  |  | VON |  | Vedlejší a ostatní náklady
|  |  | OST |  | Ostatní náklady
eGTypPolozky |  |  | 1 |  | Položka typu HSV
|  |  | 2 |  | Položka typu PSV
|  |  | 3 |  | Položka typu M
|  |  | 4 |  | Položka typu OST