## Krycí list
REKAPITULACE NÁKLADŮ
Rozpočet |  | Rekapitulace nákladů |  | JKSO
SKP
Měrná jednotka
Stavba |  | Název stavby |  | Počet jednotek | 0
|  | Zlepšení podmínek ubytování studentů ve vojenském ubytovacím zařízení Chodská 17 B-2 Brno |  | Náklady na m.j. | 0
Projektant |  | L a D projekt, s.r.o. |  | Typ rozpočtu
Zpracovatel projektu |  | L a D projekt, s.r.o.
Objednatel |  | Armádní Servisní, příspěvková organizace ,Podbabská 1589/1, 160 00 Praha 6
Dodavatel |  |  |  | Zakázkové číslo | LAD170601
Rozpočtoval |  |  |  | Počet listů
ROZPOČTOVÉ NÁKLADY
Cena za stavbu |  |  |  |  | #VALUE!
Vypracoval |  |  | Za zhotovitele | Za objednatele
Jméno : |  |  | Jméno : | Jméno :
Datum : |  |  | Datum : | Datum :
Podpis : |  |  | Podpis: | Podpis:
Základ pro DPH |  | 15 | % | #VALUE!
DPH |  | 15 | % | #VALUE!
Základ pro DPH |  | 0 | % | 0
DPH |  | 0 | % | 0
CENA ZA OBJEKT CELKEM |  |  |  | #VALUE!
Poznámka :
V položkách jsou zahrnuty všechny související činnosti dle zpracované projektové dokumentace. Součástí položek uvedených ve výkazu výměr jsou veškeré s nimi spojené práce, které jsou zapotřebí pro provedení kompletní dodávky díla, a to i když nejsou zvlášť uvedeny ve výkazu výměr. To znamená, že veškeré položky patrné z výkazů, výkresů a technických zpráv je třeba v nabídkové ceně doplnit a ocenit jako kompletně vykonané práce vč materiálu, nářadí a strojů nutných k práci, i když tyto nejsou ve výkazu výměr vypsány zvlášť. V případě, že má zhotovitel pochyby ohledně plánovaných položek ve výkazech, výkresech a technických zprávách, má za povinnost toto sdělit před odevzdáním nabídkové ceny. Po odevzdání nebude brán na zhotovitelem požadované položky navíc zřetel. Výkaz výměr neslouží jako podklad pro objednávky materiálu v rámci dodávky stavby. Při zpracovávání nabídkové ceny je nezbytné důkladně se seznámit s PD vč. technické zprávy a poznámek na výkresech a zohlednit veškeré prvky a pracovní postupy vyplývající z technologických předpisů výrobců, z obecně platných pravidel při provádění a z platné legislativy. Dále je nutné při zpracovávání nabídkové ceny zohlednit prvky a montážní náročnost vyplývající z dílenské dokumentace, kterou zpracovává dodavatel stavby.

## Rekapitulace staveb.dílů
Stavba : |  | Zlepšení podmínek ubytování studentů ve vojenském ubytovacím zařízení Chodská 17 B-2 Brno |  | Rozpočet :
REKAPITULACE STAVEBNÍCH DÍLŮ
| Stavební objekt |  | CENY
1 | Architektonicko stavební řešení |  | 0
2 | Zdravotechnika |  | 0
3 | ÚT |  | 0
4 | VZT |  | 0
5 | Elektroinstalace - silnoproud |  | #VALUE!
6 | Elektroinstalace - slaboproud EPS |  | 0
7 | Elektroinstalace - slaboproud SK - Strukturovaná kabeláž |  | 0
8 | Dokumentaci zdolávání požáru |  | 0
9 | Dokumentace skutečného provedení stavby |  | 0
| CELKEM ZA OBJEKTY |  | #VALUE!

## KL ASŘ
POLOŽKOVÝ ROZPOČET
Rozpočet |  | 1 | Propočet nákladů | JKSO
Objekt |  | Název objektu |  | SKP
1 |  | Architektonicko stavební řešení |  | Měrná jednotka
Stavba |  | Název stavby |  | Počet jednotek | 0
1 |  | Zlepšení podmínek ubytování studentů ve vojenském ubytovacím zařízení Chodská 17 B-2 Brno |  | Náklady na m.j. | 0
Projektant |  | L a D projekt, s.r.o. |  | Typ rozpočtu
Zpracovatel projektu |  | L a D projekt, s.r.o.
Objednatel |  | Armádní Servisní, příspěvková organizace
Dodavatel |  |  |  | Zakázkové číslo | 1
Rozpočtoval |  |  |  | Počet listů
ROZPOČTOVÉ NÁKLADY
Základní rozpočtové náklady |  |  | Ostatní rozpočtové náklady
| HSV celkem | 0 | Zařízení staveniště |  | 0
Z | PSV celkem | 0 | Kompletační činnost (IČD) |  | 0
R | M práce celkem | 0
N | M dodávky celkem | 0
ZRN celkem |  | 0
HZS |  | 0
ZRN+HZS |  | 0
ZRN+ost.náklady+HZS |  | 0 | Ostatní náklady celkem |  | 0
Vypracoval |  |  | Za zhotovitele | Za objednatele
Jméno : |  |  | Jméno : | Jméno :
Datum : |  |  | Datum : | Datum :
Podpis : |  |  | Podpis: | Podpis:
Základ pro DPH |  | 15 | % | 0
DPH |  | 15 | % | 0
Základ pro DPH |  | 0 | % | 0
DPH |  | 0 | % | 0
CENA ZA OBJEKT CELKEM |  |  |  | 0
Poznámka :
V položkách jsou zahrnuty všechny související činnosti dle zpracované projektové dokumentace. Součástí položek uvedených ve výkazu výměr jsou veškeré s nimi spojené práce, které jsou zapotřebí pro provedení kompletní dodávky díla, a to i když nejsou zvlášť uvedeny ve výkazu výměr. To znamená, že veškeré položky patrné z výkazů, výkresů a technických zpráv je třeba v nabídkové ceně doplnit a ocenit jako kompletně vykonané práce vč materiálu, nářadí a strojů nutných k práci, i když tyto nejsou ve výkazu výměr vypsány zvlášť. V případě, že má zhotovitel pochyby ohledně plánovaných položek ve výkazech, výkresech a technických zprávách, má za povinnost toto sdělit před odevzdáním nabídkové ceny. Po odevzdání nebude brán na zhotovitelem požadované položky navíc zřetel. Výkaz výměr neslouží jako podklad pro objednávky materiálu v rámci dodávky stavby. Při zpracovávání nabídkové ceny je nezbytné důkladně se seznámit s PD vč. technické zprávy a poznámek na výkresech a zohlednit veškeré prvky a pracovní postupy vyplývající z technologických předpisů výrobců, z obecně platných pravidel při provádění a z platné legislativy. Dále je nutné při zpracovávání nabídkové ceny zohlednit prvky a montážní náročnost vyplývající z dílenské dokumentace, kterou zpracovává dodavatel stavby. Zhotovitel zajistí souhlas s užíváním stavby, případně kolaudační rozhodnutí

## REK ASŘ
Stavba : |  | Zlepšení podmínek ubytování studentů ve vojenském ubytovacím zařízení Chodská 17 B-2 Brno |  |  | Rozpočet : | 1
Objekt : |  |  |  |  | Propočet nákladů
REKAPITULACE STAVEBNÍCH DÍLŮ
| Stavební díl |  | HSV | PSV | Dodávka | Montáž | HZS
3 | Svislé a kompletní konstrukce |  | 0 | 0 | 0 | 0 | 0
4 | Vodorovné konstrukce |  | 0 | 0 | 0 | 0 | 0
61 | Upravy povrchů vnitřní |  | 0 | 0 | 0 | 0 | 0
62 | Úpravy povrchů vnější |  | 0 | 0 | 0 | 0 | 0
63 | Podlahy a podlahové konstrukce |  | 0 | 0 | 0 | 0 | 0
94 | Lešení a stavební výtahy |  | 0 | 0 | 0 | 0 | 0
95 | Dokončovací konstrukce na pozemních stavbách |  | 0 | 0 | 0 | 0 | 0
96 | Bourání konstrukcí |  | 0 | 0 | 0 | 0 | 0
97 | Prorážení otvorů |  | 0 | 0 | 0 | 0 | 0
99 | Staveništní přesun hmot |  | 0 | 0 | 0 | 0 | 0
711 | Izolace proti vodě |  | 0 | 0 | 0 | 0 | 0
713 | Izolace tepelné |  | 0 | 0 | 0 | 0 | 0
764 | Konstrukce klempířské |  | 0 | 0 | 0 | 0 | 0
766 | Konstrukce truhlářské |  | 0 | 0 | 0 | 0 | 0
767 | Konstrukce zámečnické |  | 0 | 0 | 0 | 0 | 0
771 | Podlahy z dlaždic a obklady |  | 0 | 0 | 0 | 0 | 0
776 | Podlahy povlakové |  | 0 | 0 | 0 | 0 | 0
781 | Obklady keramické |  | 0 | 0 | 0 | 0 | 0
783 | Nátěry |  | 0 | 0 | 0 | 0 | 0
784 | Malby |  | 0 | 0 | 0 | 0 | 0
D96 | Přesuny suti a vybouraných hmot |  | 0 | 0 | 0 | 0 | 0
| CELKEM OBJEKT |  | 0 | 0 | 0 | 0 | 0
VEDLEJŠÍ ROZPOČTOVÉ NÁKLADY
Název VRN |  |  | Kč | % | Základna |  | Kč
Zařízení staveniště |  |  | 0 | 0 | 0 |  | 0
Kompletační činnost (IČD) |  |  | 0 | 0 | 0 |  | 0
| CELKEM VRN |  |  |  |  | 0

## POL ASŘ
Položkový rozpočet
Stavba : |  | Zlepšení podmínek ubytování studentů ve vojenském ubytovacím zařízení Chodská 17 B-2 Brno |  | Rozpočet: | 1
Objekt : |  |  |  | Propočet nákladů
P.č. | Číslo položky | Název položky | MJ | množství | cena / MJ | celkem (Kč)
Díl: | 3 | Svislé a kompletní konstrukce
1 | 317121047RT2 | Překlad nenosný porobeton, světlost otv. do 105 cm překlad nenosný NEP 10 P4,4 124 x 24,9 x 10 cm | kus | 36 |  | 0
|  | 2.-7.NP:6*6 |  | 36
2 | 317941121RT2 | Osazení ocelových válcovaných nosníků do č.12 včetně dodávky profilu I č.10 | t | 1.1609 |  | 0
|  | rozšíř.dveř.otvoru na 70:1,2*12*6*8,34/1000 |  | 0.7206
|  | posun dveří ložnic:1,2*(4+8+8*4)*8,34/1000 |  | 0.4404
3 | 342255022R00 | Příčky z desek porobetonových tl. 7,5 cm | m2 | 103.95 |  | 0
|  | 2.NP:2,75*(0,55+0,25*2)*6 |  | 17.325
|  | 3.NP:2,75*(0,55+0,25*2)*6 |  | 17.325
|  | 4.-7.NP:2,75*(0,55+0,25*2)*6*4 |  | 69.3
4 | 342255024R00 | Příčky z desek porobetonových tl. 10 cm | m2 | 461.85 |  | 0
|  | 2.NP:2,75*(1,4*3+0,55)*6-1,4 |  | 76.975
|  | 3.NP:2,75*(1,4*3+0,55)*6-1,4 |  | 76.975
|  | 4.-7.NP:2,75*(1,4*3+0,55)*6*4-1,4*4 |  | 307.9
5 | 342267112RT3 | Obklad trámů sádrokartonem třístranný do 0,5/0,5 m desky standard impreg. tl. 12,5 mm | m | 45 |  | 0
|  | 1.NP:3*15 |  | 45
6 | 346244381R00 | Plentování ocelových nosníků výšky do 20 cm | m2 | 278.4 |  | 0
|  | rozšíř.dveř.otvoru na 70:1,2*12*6*2 |  | 172.8
|  | posun dveří ložnic:1,2*(4+8+8*4)*2 |  | 105.6
| Celkem za | 3 Svislé a kompletní konstrukce |  |  |  | 0
Díl: | 4 | Vodorovné konstrukce
7 | 416021123R00 | Podhledy SDK, kovová.kce CD. 1x deska RBI 12,5 mm | m2 | 704.7 |  | 0
|  | 1NP:5,3*2 |  | 10.6
|  | 2.NP SDK podhl.:(3,95*4+4,25*4+3,75*4+6,3*4+6,2*2+1,7*6) |  | 95.6
|  | 3.NP SDK podhl.:(3,95*4+4,25*4+3,75*4+6,3*4+6,2*2+1,7*6+57,7+7,9+2,6+13,5+38,8) |  | 216.1
|  | 4.-7.NP SDK podhl.:(3,95*4+4,25*4+3,75*4+6,3*4+6,2*2+1,7*6)*4 |  | 382.4
| Celkem za | 4 Vodorovné konstrukce |  |  |  | 0
Díl: | 61 | Upravy povrchů vnitřní
8 | 601011144RT3 | Štuk na stropech ručně tloušťka vrstvy 4 mm | m2 | 2648.05 |  | 0
|  | 1.PP:(26,7+4,5+7,3+84,5+12,1+6,1+115,7+65,3+54,7+39,7+38,7) |  | 455.3
|  | 1.NP:4,5+35,1+63,2+10 |  | 112.8
|  | 2.NP:24,1+14,1+3,95+4,25+3,75+3,75+4,25+3,95+6,25+6,15+6,25+1,8*3+57,7+7,9+2,6+5,65+7,4+38,8+15,15*2+14,7*2+14,8*2+3,95+4,25+3,75*2+4,25+3,95+6,25+6,15+6,25+1,8*3+30 |  | 373.45
|  | 3.NP:24,1+14,1+15,15*4+14,7*4+14,8*4+3,95*4+4,25*4+3,75*4+6,25*4+6,15*2+1,8*6+57,7+7,9+2,6+13,5+38,8+30 |  | 463.2
|  | 4.-7..NP:(24,1+14,1+6,25+6,15*4+6,25*4+1,8*6+57,7+7,9+2,6+5,65+7,4+38,8+15,7+3,95*4+4,25*4+3,75*4+15,15*4+14,7*4+14,8*4+20)*4 |  | 1948
|  | 1NP:-5,3*2 |  | -10.6
|  | 2.NP SDK podhl.:-(3,95*4+4,25*4+3,75*4+6,3*4+6,2*2+1,7*6) |  | -95.6
|  | 3.NP SDK podhl.:-(3,95*4+4,25*4+3,75*4+6,3*4+6,2*2+1,7*6+57,7+7,9+2,6+13,5+38,8) |  | -216.1
|  | 4.-7.NP SDK podhl.:-(3,95*4+4,25*4+3,75*4+6,3*4+6,2*2+1,7*6)*4 |  | -382.4
9 | 601016193R00 | Penetrace hloubková stropů | m2 | 2648.05 |  | 0
|  | 1.PP:(26,7+4,5+7,3+84,5+12,1+6,1+115,7+65,3+54,7+39,7+38,7) |  | 455.3
|  | 1.NP:4,5+35,1+63,2+10 |  | 112.8
|  | 2.NP:24,1+14,1+3,95+4,25+3,75+3,75+4,25+3,95+6,25+6,15+6,25+1,8*3+57,7+7,9+2,6+5,65+7,4+38,8+15,15*2+14,7*2+14,8*2+3,95+4,25+3,75*2+4,25+3,95+6,25+6,15+6,25+1,8*3+30 |  | 373.45
|  | 3.NP:24,1+14,1+15,15*4+14,7*4+14,8*4+3,95*4+4,25*4+3,75*4+6,25*4+6,15*2+1,8*6+57,7+7,9+2,6+13,5+38,8+30 |  | 463.2
|  | 4.-7..NP:(24,1+14,1+6,25+6,15*4+6,25*4+1,8*6+57,7+7,9+2,6+5,65+7,4+38,8+15,7+3,95*4+4,25*4+3,75*4+15,15*4+14,7*4+14,8*4+20)*4 |  | 1948
|  | 1NP:-5,3*2 |  | -10.6
|  | 2.NP SDK podhl.:-(3,95*4+4,25*4+3,75*4+6,3*4+6,2*2+1,7*6) |  | -95.6
|  | 3.NP SDK podhl.:-(3,95*4+4,25*4+3,75*4+6,3*4+6,2*2+1,7*6+57,7+7,9+2,6+13,5+38,8) |  | -216.1
|  | 4.-7.NP SDK podhl.:-(3,95*4+4,25*4+3,75*4+6,3*4+6,2*2+1,7*6)*4 |  | -382.4
10 | 602011102R00 | Postřik cementový, ručně | m2 | 923.7 |  | 0
|  | 2.NP:(2,75*(1,4*3+0,55)*6-1,4)*2 |  | 153.95
|  | 3.NP:(2,75*(1,4*3+0,55)*6-1,4)*2 |  | 153.95
|  | 4.-7.NP:(2,75*(1,4*3+0,55)*6*4-1,4*4)*2 |  | 615.8
11 | 602011112R00 | Omítka jádrová , ručně | m2 | 923.7 |  | 0
|  | 2.NP:(2,75*(1,4*3+0,55)*6-1,4)*2 |  | 153.95
|  | 3.NP:(2,75*(1,4*3+0,55)*6-1,4)*2 |  | 153.95
|  | 4.-7.NP:(2,75*(1,4*3+0,55)*6*4-1,4*4)*2 |  | 615.8
12 | 602011141RT1 | Štuk na stěnách vnitřní, ručně tloušťka vrstvy 2 mm | m2 | 923.7 |  | 0
|  | 2.NP:(2,75*(1,4*3+0,55)*6-1,4)*2 |  | 153.95
|  | 3.NP:(2,75*(1,4*3+0,55)*6-1,4)*2 |  | 153.95
|  | 4.-7.NP:(2,75*(1,4*3+0,55)*6*4-1,4*4)*2 |  | 615.8
13 | 602011144RT3 | Štuk na stěnách vnitřní, ručně tloušťka vrstvy 4 mm | m2 | 12628.85 |  | 0
|  | 1.PP:4*2*(17,85+3,675+1,1+8,3+20+7,425+3,75+1,85+2*3,275+3*6,85+8,1+5,85+5,675+3,5+2,125+2,3+3,4+2+7+2*2,87+2*1,4+10*2) |  | 1276.32
|  | 0,35*2*17,85*4+4*(0,8+0,5)*2*10 |  | 153.98
|  | 1.NP:3,25*2*(15+2+2+1,5+1,5+3,95+5,5+15+1,1+10+6+2,2+10+2,75+5,3+6+7+8+2+7+0,5*4*20) |  | 999.7
|  | 0,25*15*2*4 |  | 30
|  | 2.NP:2,65*2*(3,9*6+14,5+24*4+2,2*21+12*2+7*2+7,3+3,3*2+0,5*4*16+10) |  | 1452.2
|  | 0,25*14,2*8 |  | 28.4
|  | 3.NP:2,65*2*(3,9*10+18,4+24*5+2,2*21+12*2+7*2+7,3+3,3*2+0,5*4*16+15) |  | 1709.25
|  | 0,25*14,2*8 |  | 28.4
|  | 4.-7.NP:2,65*2*(3,9*10+18,4+24*5+2,2*21+12*2+7*2+7,3+3,3*2+0,5*4*16+15)*4 |  | 6837
|  | 0,25*14,2*8*4 |  | 113.6
14 | 602016193R00 | Penetrace hloubková stěn | m2 | 12628.85 |  | 0
|  | 1.PP:4*2*(17,85+3,675+1,1+8,3+20+7,425+3,75+1,85+2*3,275+3*6,85+8,1+5,85+5,675+3,5+2,125+2,3+3,4+2+7+2*2,87+2*1,4+10*2) |  | 1276.32
|  | 0,35*2*17,85*4+4*(0,8+0,5)*2*10 |  | 153.98
|  | 1.NP:3,25*2*(15+2+2+1,5+1,5+3,95+5,5+15+1,1+10+6+2,2+10+2,75+5,3+6+7+8+2+7+0,5*4*20) |  | 999.7
|  | 0,25*15*2*4 |  | 30
|  | 2.NP:2,65*2*(3,9*6+14,5+24*4+2,2*21+12*2+7*2+7,3+3,3*2+0,5*4*16+10) |  | 1452.2
|  | 0,25*14,2*8 |  | 28.4
|  | 3.NP:2,65*2*(3,9*10+18,4+24*5+2,2*21+12*2+7*2+7,3+3,3*2+0,5*4*16+15) |  | 1709.25
|  | 0,25*14,2*8 |  | 28.4
|  | 4.-7.NP:2,65*2*(3,9*10+18,4+24*5+2,2*21+12*2+7*2+7,3+3,3*2+0,5*4*16+15)*4 |  | 6837
|  | 0,25*14,2*8*4 |  | 113.6
15 | 610991111R00 | Zakrývání výplní vnitřních otvorů | m2 | 735.54 |  | 0
|  | 1/O:11*(1,5*1,2) |  | 19.8
|  | 2/O:7*(1,5*0,75) |  | 7.875
|  | 3/O:(1,5*2) |  | 3
|  | 4/O:2*(1,5*3) |  | 9
|  | 5/O:8*(2,7*2,95) |  | 63.72
|  | 6/O:(3,65*3,25) |  | 11.8625
|  | 7/O:6*(1,5*0,9) |  | 8.1
|  | 8/O:(1*0,9) |  | 0.9
|  | 9/O:(3,65*3,25) |  | 11.8625
|  | 10/O:(1*2) |  | 2
|  | 11/O:(1,5*3) |  | 4.5
|  | 12/O:24*(1,5*2,4) |  | 86.4
|  | 13L/P/O:36*2*(1,5*2,65) |  | 286.2
|  | 14/O:72*(1,5*1,65) |  | 178.2
|  | 15L/P/O:6*2*(0,9*2,4) |  | 25.92
|  | 16/O:6*(1,8*1,5) |  | 16.2
16 | 611421231R00 | Oprava váp.omítek stropů do 10% plochy - štukových | m2 | 2648.05 |  | 0
|  | 1.PP:(26,7+4,5+7,3+84,5+12,1+6,1+115,7+65,3+54,7+39,7+38,7) |  | 455.3
|  | 1.NP:4,5+35,1+63,2+10 |  | 112.8
|  | 2.NP:24,1+14,1+3,95+4,25+3,75+3,75+4,25+3,95+6,25+6,15+6,25+1,8*3+57,7+7,9+2,6+5,65+7,4+38,8+15,15*2+14,7*2+14,8*2+3,95+4,25+3,75*2+4,25+3,95+6,25+6,15+6,25+1,8*3+30 |  | 373.45
|  | 3.NP:24,1+14,1+15,15*4+14,7*4+14,8*4+3,95*4+4,25*4+3,75*4+6,25*4+6,15*2+1,8*6+57,7+7,9+2,6+13,5+38,8+30 |  | 463.2
|  | 4.-7..NP:(24,1+14,1+6,25+6,15*4+6,25*4+1,8*6+57,7+7,9+2,6+5,65+7,4+38,8+15,7+3,95*4+4,25*4+3,75*4+15,15*4+14,7*4+14,8*4+20)*4 |  | 1948
|  | 1NP:-5,3*2 |  | -10.6
|  | 2.NP SDK podhl.:-(3,95*4+4,25*4+3,75*4+6,3*4+6,2*2+1,7*6) |  | -95.6
|  | 3.NP SDK podhl.:-(3,95*4+4,25*4+3,75*4+6,3*4+6,2*2+1,7*6+57,7+7,9+2,6+13,5+38,8) |  | -216.1
|  | 4.-7.NP SDK podhl.:-(3,95*4+4,25*4+3,75*4+6,3*4+6,2*2+1,7*6)*4 |  | -382.4
17 | 612409991R00 | Začištění omítek kolem oken,dveří apod. | m | 2030.63 |  | 0
|  | sokl schodů: |  | 0
|  | 1.PP:1,4*0,6*(7+20) |  | 22.68
|  | 1.-7.NP:1,4*0,6*20*7 |  | 117.6
|  | sokly: |  | 0
|  | 1.PP:(7+2*(2+2,125+3,5+7,425+23+3,75+1,85+3,275*2)) |  | 107.4
|  | 1.NP:(7+2*(2+1,55*2)) |  | 17.2
|  | 2.NP:(7+6*(4,05+2,45)+2*(2+7+2+(2+2,2)*12+23,4+5,3+2,35+12+2,2*4+3,6+1,5+2,575+3,575)) |  | 295
|  | 3.NP:(7+6*(4,05+2,45)+2*(2+7+2+(2+2,2)*12+23,4+5,3+2,35+12+2,2*3+3,6+1,5+6,225)) |  | 290.75
|  | 4.-7.NP:(7+6*(4,05+2,45)+2*(2+7+2+(2+2,2)*12+23,4+5,3+2,35+12+2,2*4+3,6+1,5+2,575+3,575))*4 |  | 1180
18 | 612421231R00 | Oprava vápen.omítek stěn do 10 % pl. - štukových | m2 | 12628.85 |  | 0
|  | 1.PP:4*2*(17,85+3,675+1,1+8,3+20+7,425+3,75+1,85+2*3,275+3*6,85+8,1+5,85+5,675+3,5+2,125+2,3+3,4+2+7+2*2,87+2*1,4+10*2) |  | 1276.32
|  | 0,35*2*17,85*4+4*(0,8+0,5)*2*10 |  | 153.98
|  | 1.NP:3,25*2*(15+2+2+1,5+1,5+3,95+5,5+15+1,1+10+6+2,2+10+2,75+5,3+6+7+8+2+7+0,5*4*20) |  | 999.7
|  | 0,25*15*2*4 |  | 30
|  | 2.NP:2,65*2*(3,9*6+14,5+24*4+2,2*21+12*2+7*2+7,3+3,3*2+0,5*4*16+10) |  | 1452.2
|  | 0,25*14,2*8 |  | 28.4
|  | 3.NP:2,65*2*(3,9*10+18,4+24*5+2,2*21+12*2+7*2+7,3+3,3*2+0,5*4*16+15) |  | 1709.25
|  | 0,25*14,2*8 |  | 28.4
|  | 4.-7.NP:2,65*2*(3,9*10+18,4+24*5+2,2*21+12*2+7*2+7,3+3,3*2+0,5*4*16+15)*4 |  | 6837
|  | 0,25*14,2*8*4 |  | 113.6
19 | 612425921R00 | Omítka vápenná vnitřního ostění - hladká | m2 | 327.74 |  | 0
|  | 1/O:11*(1,5+1,2)*2*0,2 |  | 11.88
|  | 2/O:7*(1,5+0,75)*2*0,2 |  | 6.3
|  | 3/O:(1,5+2)*2*0,2 |  | 1.4
|  | 4/O:2*(1,5+3)*2*0,2 |  | 3.6
|  | 5/O:8*(2,7+2,95)*2*0,2 |  | 18.08
|  | 6/O:(3,65+3,25)*2*0,2 |  | 2.76
|  | 7/O:6*(1,5+0,9)*2*0,2 |  | 5.76
|  | 8/O:(1+0,9)*2*0,2 |  | 0.76
|  | 9/O:(3,65+3,25)*2*0,2 |  | 2.76
|  | 10/O:(1+2)*2*0,2 |  | 1.2
|  | 11/O:(1,5+3)*2*0,2 |  | 1.8
|  | 12/O:24*(1,5+2,4)*2*0,2 |  | 37.44
|  | 13L/P/O:36*2*(1,5+2,65)*2*0,2 |  | 119.52
|  | 14/O:72*(1,5+1,65)*2*0,2 |  | 90.72
|  | 15L/P/O:6*2*(0,9+2,4)*2*0,2 |  | 15.84
|  | 16/O:6*(1,8+1,5)*2*0,2 |  | 7.92
20 | 619991011U00 | Zakrytí konstrukcí fólie+páska | m2 | 91.8 |  | 0
|  | 2.NP:30,6*3 |  | 91.8
| Celkem za | 61 Upravy povrchů vnitřní |  |  |  | 0
Díl: | 62 | Úpravy povrchů vnější
21 | 622412213R00 | Nátěr stěn vnějších, slož.1-2, silikonový včetně penetrace | m2 | 327.74 |  | 0
|  | 1/O:11*(1,5+1,2)*2*0,2 |  | 11.88
|  | 2/O:7*(1,5+0,75)*2*0,2 |  | 6.3
|  | 3/O:(1,5+2)*2*0,2 |  | 1.4
|  | 4/O:2*(1,5+3)*2*0,2 |  | 3.6
|  | 5/O:8*(2,7+2,95)*2*0,2 |  | 18.08
|  | 6/O:(3,65+3,25)*2*0,2 |  | 2.76
|  | 7/O:6*(1,5+0,9)*2*0,2 |  | 5.76
|  | 8/O:(1+0,9)*2*0,2 |  | 0.76
|  | 9/O:(3,65+3,25)*2*0,2 |  | 2.76
|  | 10/O:(1+2)*2*0,2 |  | 1.2
|  | 11/O:(1,5+3)*2*0,2 |  | 1.8
|  | 12/O:24*(1,5+2,4)*2*0,2 |  | 37.44
|  | 13L/P/O:36*2*(1,5+2,65)*2*0,2 |  | 119.52
|  | 14/O:72*(1,5+1,65)*2*0,2 |  | 90.72
|  | 15L/P/O:6*2*(0,9+2,4)*2*0,2 |  | 15.84
|  | 16/O:6*(1,8+1,5)*2*0,2 |  | 7.92
22 | 622422522R00 | Oprava vněj. omítek II,do 50%, štuk na 100% plochy ostění | m2 | 327.74 |  | 0
|  | 1/O:11*(1,5+1,2)*2*0,2 |  | 11.88
|  | 2/O:7*(1,5+0,75)*2*0,2 |  | 6.3
|  | 3/O:(1,5+2)*2*0,2 |  | 1.4
|  | 4/O:2*(1,5+3)*2*0,2 |  | 3.6
|  | 5/O:8*(2,7+2,95)*2*0,2 |  | 18.08
|  | 6/O:(3,65+3,25)*2*0,2 |  | 2.76
|  | 7/O:6*(1,5+0,9)*2*0,2 |  | 5.76
|  | 8/O:(1+0,9)*2*0,2 |  | 0.76
|  | 9/O:(3,65+3,25)*2*0,2 |  | 2.76
|  | 10/O:(1+2)*2*0,2 |  | 1.2
|  | 11/O:(1,5+3)*2*0,2 |  | 1.8
|  | 12/O:24*(1,5+2,4)*2*0,2 |  | 37.44
|  | 13L/P/O:36*2*(1,5+2,65)*2*0,2 |  | 119.52
|  | 14/O:72*(1,5+1,65)*2*0,2 |  | 90.72
|  | 15L/P/O:6*2*(0,9+2,4)*2*0,2 |  | 15.84
|  | 16/O:6*(1,8+1,5)*2*0,2 |  | 7.92
| Celkem za | 62 Úpravy povrchů vnější |  |  |  | 0
Díl: | 63 | Podlahy a podlahové konstrukce
23 | 631312621R00 | Mazanina betonová tl. 5 - 8 cm C 20/25 | m3 | 139.4345 |  | 0
|  | 1.NP:0,06*4,5 |  | 0.27
|  | 0,05*(35,1+5,3*2) |  | 2.285
|  | 2.NP:0,06*(15,15*2+14,7*2+14,8*2+4,9) |  | 5.652
|  | 0,05*(24,1+14,1+3,95*4+4,25*4+3,75*4+6,3*4+6,2*2+1,7*6+57,7+7,9+2,6+5,65+7,4+38,8) |  | 12.6925
|  | 3.NP:0,06*(15,15*4+14,7*4+14,8*4+4,9) |  | 11.01
|  | 0,05*(24,1+14,1+3,95*4+4,25*4+3,75*4+6,3*4+6,2*2+1,7*6+57,7+7,9+2,6+13,5+38,8) |  | 12.715
|  | 4.-7.NP:0,06*(15,15*4+14,7*4+14,8*4+4,9)*4 |  | 44.04
|  | 0,05*(24,1+14,1+3,95*4+4,25*4+3,75*4+6,3*4+6,2*2+1,7*6+57,7+7,9+2,6+5,65+7,4+38,8)*4 |  | 50.77
24 | 631315621R00 | Mazanina betonová tl. 12 - 24 cm C 20/25 | m3 | 63.968 |  | 0
|  | 1.PP:0,13*(26,7+7,3+84,5+12,1+6,1) |  | 17.771
|  | 0,145*(4,5+115,7+65,3+54,7+39,7+38,7) |  | 46.197
25 | 634111113U00 | Obvod dilatace v 8cm stěna/mazanina | m | 2994.5 |  | 0
|  | 1.NP:(2*4+40*0,5+20+1,55*2) |  | 51.1
|  | 2.NP:(1,4*4*6+24,1+14,1+2*(23,5+12+0,4*2+2,45+5,35+3,6*2+2,2*2+6)) |  | 195.2
|  | 2.NP:2*(2,2+1,9+3,9+3,9+2,2+2)*6 |  | 193.2
|  | 3.NP:(1,4*4*6+24,1*2+14,1*2+2*(23,5+12+0,4*2+2,45+5,35+3,6+2,2+6)) |  | 221.8
|  | 3.NP:2*12*(3,9*2+2,2+2,05) |  | 289.2
|  | 4.-7.NP:(1,4*4*6+24,1*2+14,1*2+2*(23,5+12+0,4*2+2,45+5,35+3,6+2,2+6))*4 |  | 887.2
|  | 4.-7.NP:2*12*(3,9*2+2,2+2,05)*4 |  | 1156.8
26 | 634111116U00 | Obvod dilatace v15cm stěna/mazanina | m | 290.4 |  | 0
|  | 1.PP:2*(7+2+3,3+1,+3,5+2,125+22,6+7,425+3,75+2*3,275+1,85+8,3+14,1+3,675+17,85+6,85*3+5,675+5,85+8,1) |  | 290.4
| Celkem za | 63 Podlahy a podlahové konstrukce |  |  |  | 0
Díl: | 94 | Lešení a stavební výtahy
27 | 941955004R00 | Lešení lehké pomocné, výška podlahy do 3,5 m | m2 | 3463.75 |  | 0
|  | 1.PP:26,7+4,5+7,3+84,5+12,1+6,1+115,7+65,3+54,7+39,7+38,7 |  | 455.3
|  | 1.NP:4,5+35,1+63,2+82,5+21,7+164,1+5,3*2 |  | 381.7
|  | 2.NP:24,1+14,1+30,6*2+30,3+3,95*4+4,25*4+3,75*4+6,3*4+6,2*2+1,7*6+57,7+7,9+2,6+5,65+7,4+38,8+4,9+15,15*2+14,7*2+14,8*2 |  | 439.55
|  | 3.NP:24,1+14,1+15,15*4+14,7*4+14,8*4+3,95*4+4,25*4+3,75*4+6,3*4+6,2*2+1,7*6+57,7+7,9+2,6+13,5+38,8+4,9 |  | 437.8
|  | 4.-7.NP:(24,1+14,1+15,15*4+14,7*4+14,8*4+3,95*4+4,25*4+3,75*4+6,3*4+6,2*2+1,7*6+57,7+7,9+2,6+5,65+7,4+38,8+4,9)*4 |  | 1749.4
| Celkem za | 94 Lešení a stavební výtahy |  |  |  | 0
Díl: | 95 | Dokončovací konstrukce na pozemních stavbách
28 | 952901111R00 | Vyčištění budov o výšce podlaží do 4 m | m2 | 3463.75 |  | 0
|  | 1.PP:26,7+4,5+7,3+84,5+12,1+6,1+115,7+65,3+54,7+39,7+38,7 |  | 455.3
|  | 1.NP:4,5+35,1+63,2+82,5+21,7+164,1+5,3*2 |  | 381.7
|  | 2.NP:24,1+14,1+30,6*2+30,3+3,95*4+4,25*4+3,75*4+6,3*4+6,2*2+1,7*6+57,7+7,9+2,6+5,65+7,4+38,8+4,9+15,15*2+14,7*2+14,8*2 |  | 439.55
|  | 3.NP:24,1+14,1+15,15*4+14,7*4+14,8*4+3,95*4+4,25*4+3,75*4+6,3*4+6,2*2+1,7*6+57,7+7,9+2,6+13,5+38,8+4,9 |  | 437.8
|  | 4.-7.NP:(24,1+14,1+15,15*4+14,7*4+14,8*4+3,95*4+4,25*4+3,75*4+6,3*4+6,2*2+1,7*6+57,7+7,9+2,6+5,65+7,4+38,8+4,9)*4 |  | 1749.4
29 | 9501 | PHP práškový s hasící schopností minimálně 34A | kus | 4 |  | 0
|  | 1.PP:4 |  | 4
30 | 9502 | PHP práškový s hasící schopností minimálně 21A | kus | 7 |  | 0
|  | 2.-7.NP:6 |  | 6
|  | Hl.dom.rozvaděč:1 |  | 1
31 | 9503 | PHP sněhový s hasící schopností minimálně 55B | kus | 4 |  | 0
|  | strojovna výtahu:4 |  | 4
| Celkem za | 95 Dokončovací konstrukce na pozemních stavbách |  |  |  | 0
Díl: | 96 | Bourání konstrukcí
32 | 962031132R00 | Bourání příček cihelných tl. 10 cm | m2 | 769 |  | 0
|  | 2.NP:2,75*(2*1,45+2,4+0,3*2+0,5+0,6+0,4)*6 |  | 122.1
|  | 3.NP:2,75*(2*1,45+2,4+0,3*2+0,5+0,6+0,4)*6 |  | 122.1
|  | 4.-7.NP:4*2,75*(2*1,45+2,4+0,3*2+0,5+0,6+0,4)*6 |  | 488.4
|  | rozšíř.dveř.otvoru na 70:2*0,1*12*6 |  | 14.4
|  | posun dveří ložnic:2*0,25*(4+8+8*4) |  | 22
33 | 963051113R00 | Bourání ŽB stropů deskových tl. nad 8 cm | m3 | 1.89 |  | 0
|  | 1.-7.NP:7*6*0,6*0,3*0,25 |  | 1.89
34 | 965043341RT4 | Bourání podkladů bet., potěr tl. 10 cm, nad 4 m2 sbíječka mazanina tl. 8 - 10 cm s potěrem | m3 | 244.2097 |  | 0
|  | 1.NP:0,085*2*5,3 |  | 0.901
|  | 2.NP:0,085*(24,1+14,1+6,25+6,15*4+6,25*4+1,8*6+57,7+7,9+2,6+5,65+7,4+38,8+15,7) |  | 20.451
|  | 0,095*(3,95*4+4,25*4+3,75*4+15,15*2+14,7*2+14,8*2) |  | 13.0245
|  | 3.NP:0,085*(24,1+14,1+6,25+6,15*4+6,25*4+1,8*6+57,7+7,9+2,6+13,5+38,8+15,7) |  | 20.4892
|  | 0,095*(15,15*4+14,7*4+14,8*4+3,95*4+4,25*4+3,75*4) |  | 21.508
|  | 4.-7..NP:0,085*(24,1+14,1+6,25+6,15*4+6,25*4+1,8*6+57,7+7,9+2,6+5,65+7,4+38,8+15,7)*4 |  | 81.804
|  | 0,095*(3,95*4+4,25*4+3,75*4+15,15*4+14,7*4+14,8*4)*4 |  | 86.032
35 | 965043421RT1 | Bourání podkladů bet., potěr tl. 15 cm, pl.1 m2 mazanina tl. 10 - 15 cm s potěrem | m3 | 63.742 |  | 0
|  | 1.PP:(26,7+4,5+7,3+84,5+12,1+6,1+115,7+65,3+54,7+39,7+38,7)*0,14 |  | 63.742
36 | 965081813R00 | Bourání dlažeb terac.,čedič. tl.do 30 mm, nad 1 m2 | m2 | 1454.65 |  | 0
|  | 1.NP:5,3*2 |  | 10.6
|  | 2.NP:(24,1+14,1+6,25+6,15*4+6,25*4+1,8*6+57,7+7,9+2,6+5,65+7,4+38,8+15,7) |  | 240.6
|  | 3.NP:(24,1+14,1+6,25+6,15*4+6,25*4+1,8*6+57,7+7,9+2,6+13,5+38,8+15,7) |  | 241.05
|  | 4.-7..NP:(24,1+14,1+6,25+6,15*4+6,25*4+1,8*6+57,7+7,9+2,6+5,65+7,4+38,8+15,7)*4 |  | 962.4
37 | 968061112R00 | Vyvěšení dřevěných okenních křídel pl. do 1,5 m2 | kus | 24 |  | 0
|  | 16/O:6*2*2 |  | 24
38 | 968061113R00 | Vyvěšení dřevěných okenních křídel pl. nad 1,5 m2 | kus | 144 |  | 0
|  | 14/O:72*2 |  | 144
39 | 968061125R00 | Vyvěšení dřevěných dveřních křídel pl. do 2 m2 | kus | 480 |  | 0
|  | 13/O L/P:36*2*2 |  | 144
|  | 13/T:36 |  | 36
|  | P/PO :36 |  | 36
|  | L/P1:16 |  | 16
|  | 11/T L:10 |  | 10
|  | 11/T P:15 |  | 15
|  | 12/T L:36 |  | 36
|  | 12/T P:41 |  | 41
|  | 7/T L a P:18*2 |  | 36
|  | 8/T L a P:36*2 |  | 72
|  | 13/T:12*2 |  | 24
|  | 2/T P:5*2 |  | 10
|  | 14/T P:2*2 |  | 4
40 | 968061126R00 | Vyvěšení dřevěných dveřních křídel pl. nad 2 m2 | kus | 12 |  | 0
|  | 15/O L/P:6*2 |  | 12
41 | 968062356R00 | Vybourání dřevěných rámů oken dvojitých pl. 4 m2 | m2 | 194.4 |  | 0
|  | 14/O:72*1,5*1,65 |  | 178.2
|  | 16/O:6*1,8*1,5 |  | 16.2
42 | 968062456R00 | Vybourání dřevěných dveřních zárubní pl. nad 2 m2 | m2 | 411.93 |  | 0
|  | 13/O L/P:36*2*1,5*2,65 |  | 286.2
|  | 15/O L/P:6*2*0,9*2,4 |  | 25.92
|  | 13/T:12*1,6*2,3 |  | 44.16
|  | 2.-7.NP mezi chodbami:7*1,5*2,65*2 |  | 55.65
43 | 968071112R00 | Vyvěšení, zavěšení kovových křídel oken pl. 1,5 m2 | kus | 181 |  | 0
|  | 2/O:7 |  | 7
|  | 4/O:2*4*2 |  | 16
|  | 7/O:6*2 |  | 12
|  | 8/O:2 |  | 2
|  | 12/O:24*2*3 |  | 144
44 | 968071113R00 | Vyvěšení,zavěšení kovových křídel oken nad 1,5 m2 | kus | 25 |  | 0
|  | 1/O:11 |  | 11
|  | 9/O:3*2*2 |  | 12
|  | 11/O:1*2 |  | 2
45 | 968071125R00 | Vyvěšení, zavěšení kovových křídel dveří pl. 2 m2 | kus | 16 |  | 0
|  | 3/OL:2 |  | 2
|  | 9/O:3*4 |  | 12
|  | 10/O:1 |  | 1
|  | 11/O:1 |  | 1
46 | 968072244R00 | Vybourání kovových rámů oken jednod. pl. 1 m2 | m2 | 0.9 |  | 0
|  | 8/O:1*0,9 |  | 0.9
47 | 968072245R00 | Vybourání kovových rámů oken jednod. pl. 2 m2 | m2 | 35.775 |  | 0
|  | 1/O:11*1,5*1,2 |  | 19.8
|  | 2/O:7*1,5*0,75 |  | 7.875
|  | 7/O:6*1,5*0,9 |  | 8.1
48 | 968072246R00 | Vybourání kovových rámů oken jednod. pl. 4 m2 | m2 | 289.8 |  | 0
|  | 4/O:2*1,5*3 |  | 9
|  | 12/O:24*1,5*2,4 |  | 86.4
|  | 14/O:72*1,5*1,65 |  | 178.2
|  | 16/O:6*1,8*1,5 |  | 16.2
49 | 968072247R00 | Vybourání kovových rámů oken jednod. nad 4 m2 | m2 | 63.72 |  | 0
|  | 5/O:8*2,7*2,95 |  | 63.72
50 | 968072455R00 | Vybourání kovových dveřních zárubní pl. do 2 m2 | m2 | 429.22 |  | 0
|  | 10/O:1*2,02 |  | 2.02
|  | 13/T:36*1,6 |  | 57.6
|  | P/PO :36*1,6 |  | 57.6
|  | L/P1:16*1,2 |  | 19.2
|  | 11/T L:10*1,6 |  | 16
|  | 11/T P:15*1,6 |  | 24
|  | 12/T L:36*1,6 |  | 57.6
|  | 12/T P:41*1,6 |  | 65.6
|  | 7/T L a P:18*2*1,2 |  | 43.2
|  | 8/T L a P:36*2*1,2 |  | 86.4
51 | 968072456R00 | Vybourání kovových dveřních zárubní pl. nad 2 m2 | m2 | 61.3875 |  | 0
|  | 3/OL:1,5*2 |  | 3
|  | 9/O:3*3,65*3,25 |  | 35.5875
|  | 11/O:1,5*3 |  | 4.5
|  | 2/T P:5*1,25*2 |  | 12.5
|  | 14/T P:2*1,45*2 |  | 5.8
52 | 968083012RT1 | Vybourání plastových prosklených dveří pl.nad 2 m2 sestava | m2 | 11.8625 |  | 0
|  | 6/O:3,65*3,25 |  | 11.8625
53 | 968095002R00 | Bourání parapetů dřevěných š. do 50 cm | m | 338.85 |  | 0
|  | 1/O:11*1,5 |  | 16.5
|  | 2/O:7*1,5 |  | 10.5
|  | 4/O:2*1,5 |  | 3
|  | 5/O:8*2,7 |  | 21.6
|  | 6/O:3,65 |  | 3.65
|  | 7/O:6*1,5 |  | 9
|  | 8/O:1 |  | 1
|  | 12/O:24*1,5 |  | 36
|  | 13L/P/O:36*2*1,5 |  | 108
|  | 14/O:72*1,5 |  | 108
|  | 15L/P/O:6*2*0,9 |  | 10.8
|  | 16/O:6*1,8 |  | 10.8
| Celkem za | 96 Bourání konstrukcí |  |  |  | 0
Díl: | 97 | Prorážení otvorů
54 | 974031154R00 | Vysekání rýh ve zdi cihelné 10 x 15 cm | m | 139.2 |  | 0
|  | rozšíř.dveř.otvoru na 70:1,2*12*6 |  | 86.4
|  | posun dveří ložnic:1,2*(4+8+8*4) |  | 52.8
55 | 978011191RT1 | Otlučení omítek vnitřních vápenných stropů do 100% Otlučení pouze štukové vrstvy | m2 | 3352.75 |  | 0
|  | 1.PP:(26,7+4,5+7,3+84,5+12,1+6,1+115,7+65,3+54,7+39,7+38,7) |  | 455.3
|  | 1.NP:4,5+35,1+63,2+10 |  | 112.8
|  | 2.NP:24,1+14,1+3,95+4,25+3,75+3,75+4,25+3,95+6,25+6,15+6,25+1,8*3+57,7+7,9+2,6+5,65+7,4+38,8+15,15*2+14,7*2+14,8*2+3,95+4,25+3,75*2+4,25+3,95+6,25+6,15+6,25+1,8*3+30 |  | 373.45
|  | 3.NP:24,1+14,1+15,15*4+14,7*4+14,8*4+3,95*4+4,25*4+3,75*4+6,25*4+6,15*2+1,8*6+57,7+7,9+2,6+13,5+38,8+30 |  | 463.2
|  | 4.-7..NP:(24,1+14,1+6,25+6,15*4+6,25*4+1,8*6+57,7+7,9+2,6+5,65+7,4+38,8+15,7+3,95*4+4,25*4+3,75*4+15,15*4+14,7*4+14,8*4+20)*4 |  | 1948
56 | 978013191RT1 | Otlučení omítek vnitřních stěn v rozsahu do 100 % Otlučení pouze štukové vrstvy | m2 | 12628.85 |  | 0
|  | 1.PP:4*2*(17,85+3,675+1,1+8,3+20+7,425+3,75+1,85+2*3,275+3*6,85+8,1+5,85+5,675+3,5+2,125+2,3+3,4+2+7+2*2,87+2*1,4+10*2) |  | 1276.32
|  | 0,35*2*17,85*4+4*(0,8+0,5)*2*10 |  | 153.98
|  | 1.NP:3,25*2*(15+2+2+1,5+1,5+3,95+5,5+15+1,1+10+6+2,2+10+2,75+5,3+6+7+8+2+7+0,5*4*20) |  | 999.7
|  | 0,25*15*2*4 |  | 30
|  | 2.NP:2,65*2*(3,9*6+14,5+24*4+2,2*21+12*2+7*2+7,3+3,3*2+0,5*4*16+10) |  | 1452.2
|  | 0,25*14,2*8 |  | 28.4
|  | 3.NP:2,65*2*(3,9*10+18,4+24*5+2,2*21+12*2+7*2+7,3+3,3*2+0,5*4*16+15) |  | 1709.25
|  | 0,25*14,2*8 |  | 28.4
|  | 4.-7.NP:2,65*2*(3,9*10+18,4+24*5+2,2*21+12*2+7*2+7,3+3,3*2+0,5*4*16+15)*4 |  | 6837
|  | 0,25*14,2*8*4 |  | 113.6
57 | 978059511R00 | Odsekání vnitřních obkladů stěn do 1 m2 | m2 | 276.24 |  | 0
|  | 1.PP:0,15*(32,7+11,3+98,5+14,1+10,1+30) |  | 29.505
|  | 1.NP:0,15*(2*4+40*0,5+20+1,55*2) |  | 7.665
|  | 2.NP:0,15*(1,4*4*6+24,1+14,1+2*(23,5+12+0,4*2+2,45+5,35+3,6*2+2,2*2+6)) |  | 29.28
|  | 3.NP:0,15*(1,4*4*6+24,1*2+14,1*2+2*(23,5+12+0,4*2+2,45+5,35+3,6+2,2+6)) |  | 33.27
|  | 4.-7.NP:0,15*(1,4*4*6+24,1*2+14,1*2+2*(23,5+12+0,4*2+2,45+5,35+3,6+2,2+6))*4 |  | 133.08
|  | schodiště:0,15*0,5*2*20*7 |  | 21
|  | kuchyňky:(0,6*2,9+2)*6 |  | 22.44
58 | 978059531R00 | Odsekání vnitřních obkladů stěn nad 2 m2 | m2 | 1095.48 |  | 0
|  | 2.NP:1,5*2*((4,05+2,2+1,45)*6+(1,5+1,75+2,75+2,2)) |  | 163.2
|  | 1,8*2*(2,57+2,2) |  | 17.172
|  | 3.NP:1,5*2*((4,05+2,2+1,45)*6+(1,5+1,75+2,75+2,2)) |  | 163.2
|  | 1,8*2*(6,25+2,2) |  | 30.42
|  | 4.-7.NP:1,5*2*((4,05+2,2+1,45)*6+(1,5+1,75+2,75+2,2))*4 |  | 652.8
|  | 1,8*2*(2,57+2,2)*4 |  | 68.688
| Celkem za | 97 Prorážení otvorů |  |  |  | 0
Díl: | 99 | Staveništní přesun hmot
59 | 999281108R00 | Přesun hmot pro opravy a údržbu do výšky 25 m | t | 858.0637 |  | 0
| Celkem za | 99 Staveništní přesun hmot |  |  |  | 0
Díl: | 711 | Izolace proti vodě
60 | 711212002R00 | Hydroizolační povlak - nátěr nebo stěrka | m2 | 633.3 |  | 0
|  | 2.NP vodor:6,3*4+6,2*2+2,6+5,65 |  | 45.85
|  | 2.NP svislá:0,2*2*((2,2+4,05)*6+1,5+1,75+2,575+2,2)+2,5*2,85*6 |  | 60.96
|  | 3.NP vodor:6,3*4+6,2*2+2,6 |  | 40.2
|  | 3.NP svislá:0,2*2*((2,2+4,05)*6+1,5+1,75)+2,5*2,85*6 |  | 59.05
|  | 4.-7.NP vodor:(6,3*4+6,2*2+2,6+5,65)*4 |  | 183.4
|  | 4.-7.NP svislá:(0,2*2*((2,2+4,05)*6+1,5+1,75+2,575+2,2)+2,5*2,85*6)*4 |  | 243.84
61 | 711212231R00 | Těsnicí pás do spoje podlaha - stěna, stěna - stěna | m | 946.95 |  | 0
|  | 2.NP :0,2*(4*6+4*2)+2,5*6*3+2*((2,2+4,05)*6+1,5+1,75+2,575+2,2)+2,85*6 |  | 159.55
|  | 3.NP svislá:0,2*(4*6+4)+2,5*6*3+2*((2,2+4,05)*6+1,5+1,75)+2,85*6 |  | 149.2
|  | 4.-7.NP svislá:(0,2*(4*6+4*2)+2,5*6*3+2*((2,2+4,05)*6+1,5+1,75+2,575+2,2)+2,85*6)*4 |  | 638.2
62 | 711140016RA0 | Izolace proti vodě vodorovná přitavená, 1x oprava 1.PP | m2 | 91.06 |  | 0
|  | 1.PP 20%:(26,7+4,5+7,3+84,5+12,1+6,1+115,7+65,3+54,7+39,7+38,7)*0,2 |  | 91.06
63 | 998711103R00 | Přesun hmot pro izolace proti vodě, výšky do 60 m | t | 2.4726 |  | 0
| Celkem za | 711 Izolace proti vodě |  |  |  | 0
Díl: | 713 | Izolace tepelné
64 | 713111111R00 | Izolace tepelné stropů vrchem kladené volně | m2 | 2585.45 |  | 0
|  | 1.NP:4,5 |  | 4.5
|  | (35,1+5,3*2) |  | 45.7
|  | 2.NP:(15,15*2+14,7*2+14,8*2+4,9) |  | 94.2
|  | (24,1+14,1+3,95*4+4,25*4+3,75*4+6,3*4+6,2*2+1,7*6+57,7+7,9+2,6+5,65+7,4+38,8) |  | 253.85
|  | 3.NP:(15,15*4+14,7*4+14,8*4+4,9) |  | 183.5
|  | (24,1+14,1+3,95*4+4,25*4+3,75*4+6,3*4+6,2*2+1,7*6+57,7+7,9+2,6+13,5+38,8) |  | 254.3
|  | 4.-7.NP:(15,15*4+14,7*4+14,8*4+4,9)*4 |  | 734
|  | (24,1+14,1+3,95*4+4,25*4+3,75*4+6,3*4+6,2*2+1,7*6+57,7+7,9+2,6+5,65+7,4+38,8)*4 |  | 1015.4
65 | 28375704 | Deska izolační stabilizov. EPS 100 1000 x 500 mm | m3 | 79.1148 |  | 0
|  | 1.NP:4,5*0,03*1,02 |  | 0.1377
|  | (35,1+5,3*2)*0,03*1,02 |  | 1.3984
|  | 2.NP:(15,15*2+14,7*2+14,8*2+4,9)*0,03*1,02 |  | 2.8825
|  | (24,1+14,1+3,95*4+4,25*4+3,75*4+6,3*4+6,2*2+1,7*6+57,7+7,9+2,6+5,65+7,4+38,8)*0,03*1,02 |  | 7.7678
|  | 3.NP:(15,15*4+14,7*4+14,8*4+4,9)*0,03*1,02 |  | 5.6151
|  | (24,1+14,1+3,95*4+4,25*4+3,75*4+6,3*4+6,2*2+1,7*6+57,7+7,9+2,6+13,5+38,8)*0,03*1,02 |  | 7.7816
|  | 4.-7.NP:(15,15*4+14,7*4+14,8*4+4,9)*4*0,03*1,02 |  | 22.4604
|  | (24,1+14,1+3,95*4+4,25*4+3,75*4+6,3*4+6,2*2+1,7*6+57,7+7,9+2,6+5,65+7,4+38,8)*4*0,03*1,02 |  | 31.0712
66 | 998713103R00 | Přesun hmot pro izolace tepelné, výšky do 24 m | t | 1.5823 |  | 0
| Celkem za | 713 Izolace tepelné |  |  |  | 0
Díl: | 764 | Konstrukce klempířské
67 | 764410850R00 | Demontáž oplechování parapetů,rš od 100 do 330 mm | m | 338.85 |  | 0
|  | 1/O:11*1,5 |  | 16.5
|  | 2/O:7*1,5 |  | 10.5
|  | 4/O:2*1,5 |  | 3
|  | 5/O:8*2,7 |  | 21.6
|  | 6/O:3,65 |  | 3.65
|  | 7/O:6*1,5 |  | 9
|  | 8/O:1 |  | 1
|  | 12/O:24*1,5 |  | 36
|  | 13L/P/O:36*2*1,5 |  | 108
|  | 14/O:72*1,5 |  | 108
|  | 15L/P/O:6*2*0,9 |  | 10.8
|  | 16/O:6*1,8 |  | 10.8
| Celkem za | 764 Konstrukce klempířské |  |  |  | 0
Díl: | 766 | Konstrukce truhlářské
68 | 766812112R00 | Montáž kuchyňských linek dřev.na stěnu š.do 1,5 m | kus | 6 |  | 0
|  | 2.-7.NP:6 |  | 6
69 | 766812840R00 | Demontáž kuchyňských linek do 2,1 m | kus | 6 |  | 0
|  | 2.-7.NP:6 |  | 6
70 | 76601 | Dod.+ mont. okna O1 dle popisu č.v.D 1 1 23 vč.parapetu intererua a exteriéru | kus | 11 |  | 0
|  | 11 |  | 11
71 | 76602 | Dod.+ mont. okna O2 dle popisu č.v.D 1 1 23 vč.parapetu intererua a exteriéru | kus | 7 |  | 0
|  | 7 |  | 7
72 | 76603 | Dod.+ mont. dveří O3L dle popisu č.v.D 1 1 23 | kus | 1 |  | 0
|  | 1 |  | 1
73 | 76604 | Dod.+ mont. okna O4 dle popisu č.v.D 1 1 23 vč.parapetu intererua a exteriéru | kus | 2 |  | 0
|  | 2 |  | 2
74 | 76605 | Dod.+ mont. okna O5 dle popisu č.v.D 1 1 23 vč.parapetu intererua a exteriéru | kus | 8 |  | 0
|  | 8 |  | 8
75 | 76606 | Dod.+ mont. okna O7 dle popisu č.v.D 1 1 23 vč.parapetu intererua a exteriéru | kus | 6 |  | 0
|  | 6 |  | 6
76 | 76607 | Dod.+ mont. okna O8 dle popisu č.v.D 1 1 23 vč.parapetu intererua a exteriéru | kus | 1 |  | 0
|  | 1 |  | 1
77 | 76608 | Dod.+ mont. dveří O9 dle popisu č.v.D 1 1 23 | kus | 3 |  | 0
|  | 3 |  | 3
78 | 76609 | Dod.+ mont. dveří O10 dle popisu č.v.D 1 1 23 | kus | 1 |  | 0
|  | 1 |  | 1
79 | 76610 | Dod.+ mont. dveří O11 dle popisu č.v.D 1 1 23 | kus | 1 |  | 0
|  | 1 |  | 1
80 | 76611 | Dod.+ mont. okna O12 dle popisu č.v.D 1 1 23 vč.parapetu intererua a exteriéru | kus | 24 |  | 0
|  | 24 |  | 24
81 | 76612 | Dod.+ mont.balkon.dv. O13L dle popisu č.v.D 1 1 23 vč.parapetu intererua a exteriéru | kus | 36 |  | 0
|  | 36 |  | 36
81a | 76613 | Dod.+ mont.balkon.dv. O13P dle popisu č.v.D 1 1 23 vč.parapetu intererua a exteriéru | kus | 36 |  | 0
|  | 36 |  | 36
82 | 76614 | Dod.+ mont. okna O14 dle popisu č.v.D 1 1 23 vč.parapetu intererua a exteriéru | kus | 72 |  | 0
|  | 72 |  | 72
83 | 76615 | Dod.+ mont.balkon.dv. O15L dle popisu č.v.D 1 1 23 vč.parapetu intererua a exteriéru | kus | 6 |  | 0
|  | 6 |  | 6
84 | 76616 | Dod.+ mont.balkon.dv. O15P dle popisu č.v.D 1 1 23 vč.parapetu intererua a exteriéru | kus | 6 |  | 0
|  | 6 |  | 6
85 | 76617 | Dod.+ mont. okna O16 dle popisu č.v.D 1 1 23 vč.parapetu intererua a exteriéru | kus | 6 |  | 0
|  | 6 |  | 6
86 | 76618 | Dod.+ mont. dveří se zárubní P0P dle popisu č.v.D 1 1 23 | kus | 38 |  | 0
|  | 38 |  | 38
87 | 76619 | Dod.+ mont. dveří se zárubní P0L dle popisu č.v.D 1 1 23 | kus | 38 |  | 0
|  | 38 |  | 38
88 | 76620 | Dod.+ mont. dveří se zárubní P1L dle popisu č.v.D 1 1 23 | kus | 16 |  | 0
|  | 16 |  | 16
89 | 76621 | Dod.+ mont. dveří se zárubní T11L dle popisu č.v.D 1 1 23 | kus | 8 |  | 0
|  | 8 |  | 8
90 | 76622 | Dod.+ mont. dveří se zárubní T11P dle popisu č.v.D 1 1 23 | kus | 13 |  | 0
|  | 13 |  | 13
91 | 76623 | Dod.+ mont. dveří se zárubní T12L dle popisu č.v.D 1 1 23 | kus | 36 |  | 0
|  | 36 |  | 36
92 | 76624 | Dod.+ mont. dveří se zárubní T12P dle popisu č.v.D 1 1 23 | kus | 41 |  | 0
|  | 41 |  | 41
93 | 76625 | Dod.+ mont. dveří se zárubní T13 dle popisu č.v.D 1 1 23 | kus | 12 |  | 0
|  | 12 |  | 12
94 | 76626 | Dod.+ mont. dveří se zárubní T7L dle popisu č.v.D 1 1 23 | kus | 18 |  | 0
|  | 18 |  | 18
95 | 76627 | Dod.+ mont. dveří se zárubní T7P dle popisu č.v.D 1 1 23 | kus | 18 |  | 0
|  | 18 |  | 18
96 | 76628 | Dod.+ mont. dveří se zárubní T8L dle popisu č.v.D 1 1 23 | kus | 36 |  | 0
|  | 36 |  | 36
97 | 76629 | Dod.+ mont. dveří se zárubní T8P dle popisu č.v.D 1 1 23 | kus | 36 |  | 0
|  | 36 |  | 36
98 | 76630 | Dod.+ mont. dveří se zárubní P2P dle popisu č.v.D 1 1 23 | kus | 5 |  | 0
|  | 5 |  | 5
99 | 76631 | Dod.+ mont. dveří se zárubní P3P dle popisu č.v.D 1 1 23 | kus | 2 |  | 0
|  | 2 |  | 2
100 | 76633 | Demontáž madla schodišťového zábradlí renovace | kpl | 1 |  | 0
101 | 76634 | Demontáž garnýží včetně likvidace odpadu | kpl | 1 |  | 0
102 | 76635 | Demontáž obložení otopných těles včetně likvidace odpadu | kpl | 1 |  | 0
103 | 76636 | Demontáž vybavení nábytkem (skříně, postele) včetně likvidace odpadu | kpl | 1 |  | 0
104 | 61581621.A | Linka kuchyňská atypická 150 cm | soubor | 6 |  | 0
|  | 2.-7.NP:6 |  | 6
105 | 998766103R00 | Přesun hmot pro truhlářské konstr., výšky do 24 m | t | 0.696 |  | 0
| Celkem za | 766 Konstrukce truhlářské |  |  |  | 0
Díl: | 767 | Konstrukce zámečnické
106 | 767137801R00 | Demontáž příček sádrokartonových, roštu | m2 | 41.25 |  | 0
|  | 1.NP:2,5*1,1*15 |  | 41.25
107 | 767137803R00 | Demontáž příček sádrokartonových, desek do suti | m2 | 41.25 |  | 0
|  | 1.NP:2,5*1,1*15 |  | 41.25
108 | 767581801R00 | Demontáž podhledů - kazet | m2 | 278.9 |  | 0
|  | 1.NP zachování:82,5+21,7+164,1 |  | 268.3
|  | 1.NP odstranění:5,3*2 |  | 10.6
109 | 767582800R00 | Demontáž podhledů - roštů | m2 | 278.9 |  | 0
|  | 1.NP zachování:82,5+21,7+164,1 |  | 268.3
|  | 1.NP odstranění:5,3*2 |  | 10.6
110 | 767584502R00 | Montáž podhledů kazetových na ocel.konstr.60x60 cm | m2 | 214.64 |  | 0
|  | 1.NP zachování:(82,5+21,7+164,1)*0,8 |  | 214.64
111 | 767587001R00 | Podhledy minerální, rošt, kazety 60 x 60 cm | m2 | 861.86 |  | 0
|  | 1.NP zachování:(82,5+21,7+164,1)*0,2 |  | 53.66
|  | 2.-7.NP:(24,1+14,1+57,7+38,8)*6 |  | 808.2
112 | 767712812R00 | Demontáž výkladců zapuštěných svařovaných | m2 | 63.72 |  | 0
|  | 5/O:8*2,7*2,95 |  | 63.72
113 | 76701 | Vybourání ocelového čistícího roštu 90x45 cm včetně likvidace odpadu | kus | 4 |  | 0
|  | 1.NP:4 |  | 4
114 | 76702 | Uskladnění kazetového podhledu | kpl | 1 |  | 0
115 | 76703 | D+M ocelového čistícího roštu 90x45 cm | kus | 4 |  | 0
|  | 1.NP:4 |  | 4
116 | 998767103R00 | Přesun hmot pro zámečnické konstr., výšky do 24 m | t | 5.5891 |  | 0
| Celkem za | 767 Konstrukce zámečnické |  |  |  | 0
Díl: | 771 | Podlahy z dlaždic a obklady
117 | 771101115R00 | Vyrovnání podkladů samonivel. hmotou tl. 5-10 mm | m2 | 2722.15 |  | 0
|  | 1.PP dlažba:26,7+7,3+84,5+12,1+6,1 |  | 136.7
|  | 1.NP dlažba:35,1+5,3*2 |  | 45.7
|  | 2.NP dlažba:(24,1+14,1+3,95*4+4,25*4+3,75*4+6,3*4+6,2*2+1,7*6+57,7+7,9+2,6+5,65+7,4+38,8) |  | 253.85
|  | 3.NP dlažba:(24,1+14,1+3,95*4+4,25*4+3,75*4+6,3*4+6,2*2+1,7*6+57,7+7,9+2,6+13,5+38,8) |  | 254.3
|  | 4.-7.NP dlažba:(24,1+14,1+3,95*4+4,25*4+3,75*4+6,3*4+6,2*2+1,7*6+57,7+7,9+2,6+5,65+7,4+38,8)*4 |  | 1015.4
|  | PVC: |  | 0
|  | 1.NP:4,5 |  | 4.5
|  | 2.NP:(15,15*2+14,7*2+14,8*2+4,9) |  | 94.2
|  | 3.NP:(15,15*4+14,7*4+14,8*4+4,9) |  | 183.5
|  | 4.-7.NP:(15,15*4+14,7*4+14,8*4+4,9)*4 |  | 734
118 | 771101210R00 | Penetrace podkladu pod dlažby | m2 | 2722.15 |  | 0
|  | 1.PP dlažba:26,7+7,3+84,5+12,1+6,1 |  | 136.7
|  | 1.NP dlažba:35,1+5,3*2 |  | 45.7
|  | 2.NP dlažba:(24,1+14,1+3,95*4+4,25*4+3,75*4+6,3*4+6,2*2+1,7*6+57,7+7,9+2,6+5,65+7,4+38,8) |  | 253.85
|  | 3.NP dlažba:(24,1+14,1+3,95*4+4,25*4+3,75*4+6,3*4+6,2*2+1,7*6+57,7+7,9+2,6+13,5+38,8) |  | 254.3
|  | 4.-7.NP dlažba:(24,1+14,1+3,95*4+4,25*4+3,75*4+6,3*4+6,2*2+1,7*6+57,7+7,9+2,6+5,65+7,4+38,8)*4 |  | 1015.4
|  | PVC: |  | 0
|  | 1.NP:4,5 |  | 4.5
|  | 2.NP:(15,15*2+14,7*2+14,8*2+4,9) |  | 94.2
|  | 3.NP:(15,15*4+14,7*4+14,8*4+4,9) |  | 183.5
|  | 4.-7.NP:(15,15*4+14,7*4+14,8*4+4,9)*4 |  | 734
119 | 771275206R00 | Obklad keram.schod.stupňů relief.do tmele | m2 | 116.9 |  | 0
|  | 1.PP:1,4*0,5*(7+20) |  | 18.9
|  | 1.-7.NP:1,4*0,5*20*7 |  | 98
120 | 771277808R00 | Hrana stupně profil AL výšky 10 mm | m | 233.8 |  | 0
|  | 1.PP:1,4*(7+20) |  | 37.8
|  | 1.-7.NP:1,4*20*7 |  | 196
121 | 771445034R00 | Obklad soklíků hutných,schod.stupň.,tmel, v.100 mm spárování | m | 167 |  | 0
|  | 1.PP:2*0,5*(7+20) |  | 27
|  | 1.-7.NP:2*0,5*20*7 |  | 140
122 | 771475014R00 | Obklad soklíků keram.rovných, tmel,výška 10 cm | m | 1890.35 |  | 0
|  | 1.PP:(7+2*(2+2,125+3,5+7,425+23+3,75+1,85+3,275*2)) |  | 107.4
|  | 1.NP:(7+2*(2+1,55*2)) |  | 17.2
|  | 2.NP:(7+6*(4,05+2,45)+2*(2+7+2+(2+2,2)*12+23,4+5,3+2,35+12+2,2*4+3,6+1,5+2,575+3,575)) |  | 295
|  | 3.NP:(7+6*(4,05+2,45)+2*(2+7+2+(2+2,2)*12+23,4+5,3+2,35+12+2,2*3+3,6+1,5+6,225)) |  | 290.75
|  | 4.-7.NP:(7+6*(4,05+2,45)+2*(2+7+2+(2+2,2)*12+23,4+5,3+2,35+12+2,2*4+3,6+1,5+2,575+3,575))*4 |  | 1180
123 | 771575109R00 | Montáž podlah keram.,hladké, tmel, 30x30 cm | m2 | 1705.95 |  | 0
|  | 1.PP dlažba:(26,7+7,3+84,5+12,1+6,1) |  | 136.7
|  | 1.NP dlažba:(35,1+5,3*2) |  | 45.7
|  | 2.NP dlažba:(24,1+14,1+3,95*4+4,25*4+3,75*4+6,3*4+6,2*2+1,7*6+57,7+7,9+2,6+5,65+7,4+38,8) |  | 253.85
|  | 3.NP dlažba:(24,1+14,1+3,95*4+4,25*4+3,75*4+6,3*4+6,2*2+1,7*6+57,7+7,9+2,6+13,5+38,8) |  | 254.3
|  | 4.-7.NP dlažba:(24,1+14,1+3,95*4+4,25*4+3,75*4+6,3*4+6,2*2+1,7*6+57,7+7,9+2,6+5,65+7,4+38,8)*4 |  | 1015.4
124 | 771577113R00 | Lišta hliníková přechodová, stejná výška dlaždic | m | 57.6 |  | 0
|  | ložnice:0,8*12*6 |  | 57.6
125 | 771578011R00 | Spára podlaha - stěna, silikonem | m | 1879.7 |  | 0
|  | 1.PP:2*(7+2+3,3+1,+3,5+2,125+22,6+7,425+3,75+2*3,275+1,85+8,3+14,1+3,675+17,85+6,85*3+5,675+5,85+8,1) |  | 290.4
|  | 1.NP:(2*4+40*0,5+20+1,55*2) |  | 51.1
|  | 2.NP:(1,4*4*6+24,1+14,1+6*(4,05+2,45)+2*(23,5+12+0,4*2+2,45+5,35+3,6*2+2,2*2+6)) |  | 234.2
|  | 3.NP:(1,4*4*6+24,1*2+14,1*2+6*(4,05+2,45)+2*(23,5+12+0,4*2+2,45+5,35+3,6+2,2+6)) |  | 260.8
|  | 4.-7.NP:(1,4*4*6+24,1*2+14,1*2+6*(4,05+2,45)+2*(23,5+12+0,4*2+2,45+5,35+3,6+2,2+6))*4 |  | 1043.2
126 | 771579791R00 | Příplatek za plochu podlah keram. do 5 m2 jednotl. | m2 | 371.6 |  | 0
|  | 1.NP dlažba:(5,3*2) |  | 10.6
|  | 2.NP dlažba:(3,95*4+4,25*4+3,75*4+1,7*6) |  | 58
|  | 3.NP dlažba:(3,95*4+4,25*4+3,75*4+1,7*6+2,6) |  | 60.6
|  | 4.-7.NP dlažba:(3,95*4+4,25*4+3,75*4+1,7*6+2,6)*4 |  | 242.4
127 | 08211320 | Voda pitná - vodné | m3 | 2.6133 |  | 0
|  | 1.PP dlažba:(26,7+7,3+84,5+12,1+6,1)*0,00096 |  | 0.1312
|  | 1.NP dlažba:(35,1+5,3*2)*0,00096 |  | 0.0439
|  | 2.NP dlažba:(24,1+14,1+3,95*4+4,25*4+3,75*4+6,3*4+6,2*2+1,7*6+57,7+7,9+2,6+5,65+7,4+38,8)*0,00096 |  | 0.2437
|  | 3.NP dlažba:(24,1+14,1+3,95*4+4,25*4+3,75*4+6,3*4+6,2*2+1,7*6+57,7+7,9+2,6+13,5+38,8)*0,00096 |  | 0.2441
|  | 4.-7.NP dlažba:(24,1+14,1+3,95*4+4,25*4+3,75*4+6,3*4+6,2*2+1,7*6+57,7+7,9+2,6+5,65+7,4+38,8)*4*0,00096 |  | 0.9748
|  | PVC: |  | 0
|  | 1.NP:4,5*0,00096 |  | 0.0043
|  | 2.NP:(15,15*2+14,7*2+14,8*2+4,9)*0,00096 |  | 0.0904
|  | 3.NP:(15,15*4+14,7*4+14,8*4+4,9)*0,00096 |  | 0.1762
|  | 4.-7.NP:(15,15*4+14,7*4+14,8*4+4,9)*4*0,00096 |  | 0.7046
128 | 23521593 | samonivelační stěrka á 23 kg | kg | 13719.636 |  | 0
|  | 1.PP dlažba:(26,7+7,3+84,5+12,1+6,1)*5,04 |  | 688.968
|  | 1.NP dlažba:(35,1+5,3*2)*5,04 |  | 230.328
|  | 2.NP dlažba:(24,1+14,1+3,95*4+4,25*4+3,75*4+6,3*4+6,2*2+1,7*6+57,7+7,9+2,6+5,65+7,4+38,8)*5,04 |  | 1279.404
|  | 3.NP dlažba:(24,1+14,1+3,95*4+4,25*4+3,75*4+6,3*4+6,2*2+1,7*6+57,7+7,9+2,6+13,5+38,8)*5,04 |  | 1281.672
|  | 4.-7.NP dlažba:(24,1+14,1+3,95*4+4,25*4+3,75*4+6,3*4+6,2*2+1,7*6+57,7+7,9+2,6+5,65+7,4+38,8)*4*5,04 |  | 5117.616
|  | PVC: |  | 0
|  | 1.NP:4,5*5,04 |  | 22.68
|  | 2.NP:(15,15*2+14,7*2+14,8*2+4,9)*5,04 |  | 474.768
|  | 3.NP:(15,15*4+14,7*4+14,8*4+4,9)*5,04 |  | 924.84
|  | 4.-7.NP:(15,15*4+14,7*4+14,8*4+4,9)*4*5,04 |  | 3699.36
129 | 24696906.A | nátěr základ.synt. pro savý podklad | kg | 442.81 |  | 0
|  | 1.PP dlažba:(26,7+7,3+84,5+12,1+6,1)*0,1*2 |  | 27.34
|  | 1.NP dlažba:(35,1+5,3*2)*0,1*2 |  | 9.14
|  | 2.NP dlažba:(24,1+14,1+3,95*4+4,25*4+3,75*4+6,3*4+6,2*2+1,7*6+57,7+7,9+2,6+5,65+7,4+38,8)*0,1*2 |  | 50.77
|  | 3.NP dlažba:(24,1+14,1+3,95*4+4,25*4+3,75*4+6,3*4+6,2*2+1,7*6+57,7+7,9+2,6+13,5+38,8)*0,1*2 |  | 50.86
|  | 4.-7.NP dlažba:(24,1+14,1+3,95*4+4,25*4+3,75*4+6,3*4+6,2*2+1,7*6+57,7+7,9+2,6+5,65+7,4+38,8)*4*0,1*2 |  | 203.08
|  | PVC: |  | 0
|  | 1.NP:4,5*0,1 |  | 0.45
|  | 2.NP:(15,15*2+14,7*2+14,8*2+4,9)*0,1 |  | 9.42
|  | 3.NP:(15,15*4+14,7*4+14,8*4+4,9)*0,1 |  | 18.35
|  | 4.-7.NP:(15,15*4+14,7*4+14,8*4+4,9)*4*0,1 |  | 73.4
130 | 597642031 | Dlažba 300x300x9 mm dle výběru investora | m2 | 1948.0878 |  | 0
|  | 1.PP dlažba:(26,7+7,3+84,5+12,1+6,1)*1,1 |  | 150.37
|  | 1.NP dlažba:(35,1+5,3*2)*1,1 |  | 50.27
|  | 2.NP dlažba:(24,1+14,1+3,95*4+4,25*4+3,75*4+6,3*4+6,2*2+1,7*6+57,7+7,9+2,6+5,65+7,4+38,8)*1,1 |  | 279.235
|  | 3.NP dlažba:(24,1+14,1+3,95*4+4,25*4+3,75*4+6,3*4+6,2*2+1,7*6+57,7+7,9+2,6+13,5+38,8)*1,1 |  | 279.73
|  | 4.-7.NP dlažba:(24,1+14,1+3,95*4+4,25*4+3,75*4+6,3*4+6,2*2+1,7*6+57,7+7,9+2,6+5,65+7,4+38,8)*4*1,1 |  | 1116.94
|  | schody postupeň: |  | 0
|  | 1.PP:1,4*0,3*(7+20)*1,02 |  | 11.5668
|  | 1.-7.NP:1,4*0,3*20*7*1,02 |  | 59.976
131 | 59764240 | Dlažba schodovka 300x300x9 mm dle výběru investora | m2 | 74.3484 |  | 0
|  | 1.PP:1,4*0,3*(7+20)*1,06 |  | 12.0204
|  | 1.-7.NP:1,4*0,3*20*7*1,06 |  | 62.328
132 | 59764241 | Dlažba sokl 300x95x9 mm dle výběru investora | kus | 8229.4 |  | 0
|  | schody: |  | 0
|  | 1.PP:2*0,5*(7+20)*4 |  | 108
|  | 1.-7.NP:2*0,5*20*7*4 |  | 560
|  | místnosti: |  | 0
|  | 1.PP:(7+2*(2+2,125+3,5+7,425+23+3,75+1,85+3,275*2))*4 |  | 429.6
|  | 1.NP:(7+2*(2+1,55*2))*4 |  | 68.8
|  | 2.NP:(7+6*(4,05+2,45)+2*(2+7+2+(2+2,2)*12+23,4+5,3+2,35+12+2,2*4+3,6+1,5+2,575+3,575))*4 |  | 1180
|  | 3.NP:(7+6*(4,05+2,45)+2*(2+7+2+(2+2,2)*12+23,4+5,3+2,35+12+2,2*3+3,6+1,5+6,225))*4 |  | 1163
|  | 4.-7.NP:(7+6*(4,05+2,45)+2*(2+7+2+(2+2,2)*12+23,4+5,3+2,35+12+2,2*4+3,6+1,5+2,575+3,575))*4*4 |  | 4720
133 | 998771103R00 | Přesun hmot pro podlahy z dlaždic, výšky do 24 m | t | 67.0297 |  | 0
| Celkem za | 771 Podlahy z dlaždic a obklady |  |  |  | 0
Díl: | 776 | Podlahy povlakové
134 | 776200810RT2 | Odstranění PVC podlah lepen. bez podl. ze schodišť z ploch 5-10 m2 | m | 243.6 |  | 0
|  | 1.PP:1,4*(11+7+10) |  | 39.2
|  | 1.NP-7.NP:1,4*20*7+6*1,4 |  | 204.4
135 | 776401800R00 | Demontáž soklíků nebo lišt, pryžových nebo z PVC | m | 1639.2 |  | 0
|  | 2.NP:2*(2,2+1,9+3,9+3,9+2,2+2)*6 |  | 193.2
|  | 3.NP:2*12*(3,9*2+2,2+2,05) |  | 289.2
|  | 4.-7.NP:2*12*(3,9*2+2,2+2,05)*4 |  | 1156.8
136 | 776511820R00 | Odstranění PVC a koberců lepených s podložkou | m2 | 1505.5 |  | 0
|  | 1.PP:26,7+7,3+84,5+12,1+6,1 |  | 136.7
|  | 1.NP:4,5+35,2 |  | 39.7
|  | 2.NP:(3,95*4+4,25*4+3,75*4+15,15*2+14,7*2+14,8*2+10) |  | 147.1
|  | 3.NP:(15,15*4+14,7*4+14,8*4+3,95*4+4,25*4+3,75*4+10) |  | 236.4
|  | 4.-7.NP:(3,95*4+4,25*4+3,75*4+15,15*4+14,7*4+14,8*4+10)*4 |  | 945.6
137 | 776520010RA0 | Podlaha povlaková z PVC pásů, soklík | m2 | 1016.2 |  | 0
|  | 1.NP:4,5 |  | 4.5
|  | 2.NP:(15,15*2+14,7*2+14,8*2+4,9) |  | 94.2
|  | 3.NP:(15,15*4+14,7*4+14,8*4+4,9) |  | 183.5
|  | 4.-7.NP:(15,15*4+14,7*4+14,8*4+4,9)*4 |  | 734
| Celkem za | 776 Podlahy povlakové |  |  |  | 0
Díl: | 781 | Obklady keramické
138 | 781230121R00 | Obkládání stěn vnitř.keram. do tmele do 300x300 mm | m2 | 740.88 |  | 0
|  | 2.NP :1,5*(1,35*2+1,65)*6+1*1,4*4*6+2,5*2,85*6+6 |  | 121.5
|  | 3.NP :1,5*(1,35*2+1,65)*6+1*1,4*4*6+2,5*2,85*6+6 |  | 121.5
|  | 4.-7.NP umyvárky:(1,5*(1,35*2+1,65)*6+1*1,4*4*6+2,5*2,85*6+6)*4 |  | 486
|  | kuchyně:0,6*(2,1+0,6*2)*6 |  | 11.88
139 | 781419707RT1 | Příplatek za spárovací vodotěsnou hmotu - podélně univerzální silikon | m | 673.2 |  | 0
|  | 2.NP :1,5*4*6+1*5*6+2,5*3*6 |  | 111
|  | 3.NP :1,5*4*6+1*5*6+2,5*3*6 |  | 111
|  | 4.-7.NP umyvárky:(1,5*4*6+1*5*6+2,5*3*6)*4 |  | 444
|  | kuchyně:0,6*2*6 |  | 7.2
140 | 23521585.A | Lepidlo na obklady á 25 kg | kg | 1852.2 |  | 0
|  | 2.NP :(1,5*(1,35*2+1,65)*6+1*1,4*4*6+2,5*2,85*6+6)*2,5 |  | 303.75
|  | 3.NP :(1,5*(1,35*2+1,65)*6+1*1,4*4*6+2,5*2,85*6+6)*2,5 |  | 303.75
|  | 4.-7.NP umyvárky:((1,5*(1,35*2+1,65)*6+1*1,4*4*6+2,5*2,85*6+6)*4)*2,5 |  | 1215
|  | kuchyně:0,6*(2,1+0,6*2)*6*2,5 |  | 29.7
141 | 58583221.A | Spárovací hmota | kg | 222.264 |  | 0
|  | 2.NP :(1,5*(1,35*2+1,65)*6+1*1,4*4*6+2,5*2,85*6+6)*0,3 |  | 36.45
|  | 3.NP :(1,5*(1,35*2+1,65)*6+1*1,4*4*6+2,5*2,85*6+6)*0,3 |  | 36.45
|  | 4.-7.NP umyvárky:((1,5*(1,35*2+1,65)*6+1*1,4*4*6+2,5*2,85*6+6)*4)*0,3 |  | 145.8
|  | kuchyně:0,6*(2,1+0,6*2)*6*0,3 |  | 3.564
142 | 597623122 | Dlaždice 20x20 dle výběru investora | m2 | 755.6976 |  | 0
|  | 2.NP :(1,5*(1,35*2+1,65)*6+1*1,4*4*6+2,5*2,85*6+6)*1,02 |  | 123.93
|  | 3.NP :(1,5*(1,35*2+1,65)*6+1*1,4*4*6+2,5*2,85*6+6)*1,02 |  | 123.93
|  | 4.-7.NP umyvárky:((1,5*(1,35*2+1,65)*6+1*1,4*4*6+2,5*2,85*6+6)*4)*1,02 |  | 495.72
|  | kuchyně:0,6*(2,1+0,6*2)*6*1,02 |  | 12.1176
143 | 998781103R00 | Přesun hmot pro obklady keramické, výšky do 24 m | t | 12.8256 |  | 0
| Celkem za | 781 Obklady keramické |  |  |  | 0
Díl: | 783 | Nátěry
144 | 783950010RAB | Oprava nátěrů kovových konstrukcí syntet. lakem opálení, odmaštění, 1x krycí + 1x email | m2 | 79.2 |  | 0
|  | zábradlí schodiště:1,1*4,5*2*8 |  | 79.2
| Celkem za | 783 Nátěry |  |  |  | 0
Díl: | 784 | Malby
145 | 784191101R00 | Penetrace podkladu univerzální 1x | m2 | 16200.6 |  | 0
|  | Stropy: |  | 0
|  | 1.PP:(26,7+4,5+7,3+84,5+12,1+6,1+115,7+65,3+54,7+39,7+38,7) |  | 455.3
|  | 1.NP:4,5+35,1+63,2+10 |  | 112.8
|  | 2.NP:24,1+14,1+3,95+4,25+3,75+3,75+4,25+3,95+6,25+6,15+6,25+1,8*3+57,7+7,9+2,6+5,65+7,4+38,8+15,15*2+14,7*2+14,8*2+3,95+4,25+3,75*2+4,25+3,95+6,25+6,15+6,25+1,8*3+30 |  | 373.45
|  | 3.NP:24,1+14,1+15,15*4+14,7*4+14,8*4+3,95*4+4,25*4+3,75*4+6,25*4+6,15*2+1,8*6+57,7+7,9+2,6+13,5+38,8+30 |  | 463.2
|  | 4.-7..NP:(24,1+14,1+6,25+6,15*4+6,25*4+1,8*6+57,7+7,9+2,6+5,65+7,4+38,8+15,7+3,95*4+4,25*4+3,75*4+15,15*4+14,7*4+14,8*4+20)*4 |  | 1948
|  | 1NP:-5,3*2 |  | -10.6
|  | 2.NP SDK podhl.:-(3,95*4+4,25*4+3,75*4+6,3*4+6,2*2+1,7*6) |  | -95.6
|  | 3.NP SDK podhl.:-(3,95*4+4,25*4+3,75*4+6,3*4+6,2*2+1,7*6+57,7+7,9+2,6+13,5+38,8) |  | -216.1
|  | 4.-7.NP SDK podhl.:-(3,95*4+4,25*4+3,75*4+6,3*4+6,2*2+1,7*6)*4 |  | -382.4
|  | Stěny: |  | 0
|  | 2.NP:(2,75*(1,4*3+0,55)*6-1,4)*2 |  | 153.95
|  | 3.NP:(2,75*(1,4*3+0,55)*6-1,4)*2 |  | 153.95
|  | 4.-7.NP:(2,75*(1,4*3+0,55)*6*4-1,4*4)*2 |  | 615.8
|  | 1.PP:4*2*(17,85+3,675+1,1+8,3+20+7,425+3,75+1,85+2*3,275+3*6,85+8,1+5,85+5,675+3,5+2,125+2,3+3,4+2+7+2*2,87+2*1,4+10*2) |  | 1276.32
|  | 0,35*2*17,85*4+4*(0,8+0,5)*2*10 |  | 153.98
|  | 1.NP:3,25*2*(15+2+2+1,5+1,5+3,95+5,5+15+1,1+10+6+2,2+10+2,75+5,3+6+7+8+2+7+0,5*4*20) |  | 999.7
|  | 0,25*15*2*4 |  | 30
|  | 2.NP:2,65*2*(3,9*6+14,5+24*4+2,2*21+12*2+7*2+7,3+3,3*2+0,5*4*16+10) |  | 1452.2
|  | 0,25*14,2*8 |  | 28.4
|  | 3.NP:2,65*2*(3,9*10+18,4+24*5+2,2*21+12*2+7*2+7,3+3,3*2+0,5*4*16+15) |  | 1709.25
|  | 0,25*14,2*8 |  | 28.4
|  | 4.-7.NP:2,65*2*(3,9*10+18,4+24*5+2,2*21+12*2+7*2+7,3+3,3*2+0,5*4*16+15)*4 |  | 6837
|  | 0,25*14,2*8*4 |  | 113.6
146 | 784195212R00 | Malba bílá, bez penetrace, 2 x otěruvzdorný tekutý malířský vnitřní nátěr | m2 | 16200.6 |  | 0
|  | Stropy: |  | 0
|  | 1.PP:(26,7+4,5+7,3+84,5+12,1+6,1+115,7+65,3+54,7+39,7+38,7) |  | 455.3
|  | 1.NP:4,5+35,1+63,2+10 |  | 112.8
|  | 2.NP:24,1+14,1+3,95+4,25+3,75+3,75+4,25+3,95+6,25+6,15+6,25+1,8*3+57,7+7,9+2,6+5,65+7,4+38,8+15,15*2+14,7*2+14,8*2+3,95+4,25+3,75*2+4,25+3,95+6,25+6,15+6,25+1,8*3+30 |  | 373.45
|  | 3.NP:24,1+14,1+15,15*4+14,7*4+14,8*4+3,95*4+4,25*4+3,75*4+6,25*4+6,15*2+1,8*6+57,7+7,9+2,6+13,5+38,8+30 |  | 463.2
|  | 4.-7..NP:(24,1+14,1+6,25+6,15*4+6,25*4+1,8*6+57,7+7,9+2,6+5,65+7,4+38,8+15,7+3,95*4+4,25*4+3,75*4+15,15*4+14,7*4+14,8*4+20)*4 |  | 1948
|  | 1NP:-5,3*2 |  | -10.6
|  | 2.NP SDK podhl.:-(3,95*4+4,25*4+3,75*4+6,3*4+6,2*2+1,7*6) |  | -95.6
|  | 3.NP SDK podhl.:-(3,95*4+4,25*4+3,75*4+6,3*4+6,2*2+1,7*6+57,7+7,9+2,6+13,5+38,8) |  | -216.1
|  | 4.-7.NP SDK podhl.:-(3,95*4+4,25*4+3,75*4+6,3*4+6,2*2+1,7*6)*4 |  | -382.4
|  | Stěny: |  | 0
|  | 2.NP:(2,75*(1,4*3+0,55)*6-1,4)*2 |  | 153.95
|  | 3.NP:(2,75*(1,4*3+0,55)*6-1,4)*2 |  | 153.95
|  | 4.-7.NP:(2,75*(1,4*3+0,55)*6*4-1,4*4)*2 |  | 615.8
|  | 1.PP:4*2*(17,85+3,675+1,1+8,3+20+7,425+3,75+1,85+2*3,275+3*6,85+8,1+5,85+5,675+3,5+2,125+2,3+3,4+2+7+2*2,87+2*1,4+10*2) |  | 1276.32
|  | 0,35*2*17,85*4+4*(0,8+0,5)*2*10 |  | 153.98
|  | 1.NP:3,25*2*(15+2+2+1,5+1,5+3,95+5,5+15+1,1+10+6+2,2+10+2,75+5,3+6+7+8+2+7+0,5*4*20) |  | 999.7
|  | 0,25*15*2*4 |  | 30
|  | 2.NP:2,65*2*(3,9*6+14,5+24*4+2,2*21+12*2+7*2+7,3+3,3*2+0,5*4*16+10) |  | 1452.2
|  | 0,25*14,2*8 |  | 28.4
|  | 3.NP:2,65*2*(3,9*10+18,4+24*5+2,2*21+12*2+7*2+7,3+3,3*2+0,5*4*16+15) |  | 1709.25
|  | 0,25*14,2*8 |  | 28.4
|  | 4.-7.NP:2,65*2*(3,9*10+18,4+24*5+2,2*21+12*2+7*2+7,3+3,3*2+0,5*4*16+15)*4 |  | 6837
|  | 0,25*14,2*8*4 |  | 113.6
147 | 784402801R00 | Odstranění malby oškrábáním v místnosti H do 3,8 m | m2 | 15486.3 |  | 0
|  | STROPY: |  | 0
|  | 1.NP:4,5+35,1+63,2+10 |  | 112.8
|  | 2.NP:24,1+14,1+3,95+4,25+3,75+3,75+4,25+3,95+6,25+6,15+6,25+1,8*3+57,7+7,9+2,6+5,65+7,4+38,8+15,15*2+14,7*2+14,8*2+3,95+4,25+3,75*2+4,25+3,95+6,25+6,15+6,25+1,8*3 |  | 343.45
|  | 3.NP:24,1+14,1+15,15*4+14,7*4+14,8*4+3,95*4+4,25*4+3,75*4+6,25*4+6,15*2+1,8*6+57,7+7,9+2,6+13,5+38,8+20 |  | 453.2
|  | 4.-7..NP:(24,1+14,1+6,25+6,15*4+6,25*4+1,8*6+57,7+7,9+2,6+5,65+7,4+38,8+15,7+3,95*4+4,25*4+3,75*4+15,15*4+14,7*4+14,8*4+20)*4 |  | 1948
|  | STĚNY: |  | 0
|  | 1.PP:4*2*(17,85+3,675+1,1+8,3+20+7,425+3,75+1,85+2*3,275+3*6,85+8,1+5,85+5,675+3,5+2,125+2,3+3,4+2+7+2*2,87+2*1,4+10*2) |  | 1276.32
|  | 0,35*2*17,85*4+4*(0,8+0,5)*2*10 |  | 153.98
|  | 1.NP:3,25*2*(15+2+2+1,5+1,5+3,95+5,5+15+1,1+10+6+2,2+10+2,75+5,3+6+7+8+2+7+0,5*4*20) |  | 999.7
|  | 0,25*15*2*4 |  | 30
|  | 2.NP:2,65*2*(3,9*6+14,5+24*4+2,2*21+12*2+7*2+7,3+3,3*2+0,5*4*16+10) |  | 1452.2
|  | 0,25*14,2*8 |  | 28.4
|  | 3.NP:2,65*2*(3,9*10+18,4+24*5+2,2*21+12*2+7*2+7,3+3,3*2+0,5*4*16+15) |  | 1709.25
|  | 0,25*14,2*8 |  | 28.4
|  | 4.-7.NP:2,65*2*(3,9*10+18,4+24*5+2,2*21+12*2+7*2+7,3+3,3*2+0,5*4*16+15)*4 |  | 6837
|  | 0,25*14,2*8*4 |  | 113.6
148 | 784402802R00 | Odstranění malby oškrábáním v místnosti H do 5 m | m2 | 1885.6 |  | 0
|  | STROP: |  | 0
|  | 1.PP:(26,7+4,5+7,3+84,5+12,1+6,1+115,7+65,3+54,7+39,7+38,7) |  | 455.3
|  | STĚNY: |  | 0
|  | 1.PP:4*2*(17,85+3,675+1,1+8,3+20+7,425+3,75+1,85+2*3,275+3*6,85+8,1+5,85+5,675+3,5+2,125+2,3+3,4+2+7+2*2,87+2*1,4+10*2) |  | 1276.32
|  | 0,35*2*17,85*4+4*(0,8+0,5)*2*10 |  | 153.98
| Celkem za | 784 Malby |  |  |  | 0
Díl: | D96 | Přesuny suti a vybouraných hmot
149 | 979011111R00 | Svislá doprava suti a vybour. hmot za 2.NP a 1.PP | t | 1754.9368 |  | 0
150 | 979081111R00 | Odvoz suti a vybour. hmot na skládku do 1 km | t | 1754.9368 |  | 0
151 | 979081121R00 | Příplatek k odvozu za každý další 1 km | t | 15794.4308 |  | 0
152 | 979082111R00 | Vnitrostaveništní doprava suti do 10 m | t | 2632.4051 |  | 0
153 | 979082121R00 | Příplatek k vnitrost. dopravě suti za dalších 5 m | t | 7019.747 |  | 0
154 | 979990001R00 | Poplatek za skládku stavební suti | t | 1754.9368 |  | 0
| Celkem za | D96 Přesuny suti a vybouraných hmot |  |  |  | 0

## KL ZTI
Krycí list rozpočtu
Název stavby: |  | VUZ CHODSKÁ 17, BRNO-BLOK B2 |  | Objednatel: |  |  | IČ/DIČ:
Druh stavby: |  | ZTI |  | Projektant: | Ing. Petr Skála |  | IČ/DIČ:
Lokalita: |  |  |  | Zhotovitel: |  |  | IČ/DIČ:
Začátek výstavby: |  |  |  | Konec výstavby: |  |  | Položek: | 106
JKSO: |  |  |  | Zpracoval: |  |  | Datum: | 2017-08-09
Rozpočtové náklady v Kč
A | Základní rozpočtové náklady |  | B | Doplňkové náklady |  | C | Náklady na umístění stavby (NUS)
| Dodávky | 0 | Práce přesčas |  | 0 | Zařízení staveniště |  | 0
| Montáž | 0 | Bez pevné podl. |  | 0 | Mimostav. doprava |  | 0
|  | 0 | Kulturní památka |  | 0 | Územní vlivy |  | 0
|  | 0 |  |  |  | Provozní vlivy |  | 0
|  | 0 |  |  |  | Ostatní |  | 0
|  | 0 |  |  |  | NUS z rozpočtu |  | 0
Ostatní materiál |  | 0
ZRN celkem |  | 0 | DN celkem |  | 0 | NUS celkem |  | 0
|  |  | DN celkem z obj. |  | 0 | NUS celkem z obj. |  | 0
ORN celkem
[6 empty] | ORN celkem z obj. |  | 0
Základ 0% |  | 0
Základ 15% |  | 0 | DPH 15% |  | 0 | Celkem bez DPH |  | 0
Základ 21% |  | 0 | DPH 21% |  | 0 | Celkem včetně DPH |  | 0
Projektant |  |  | Objednatel |  |  | Zhotovitel
Datum, razítko a podpis |  |  | Datum, razítko a podpis |  |  | Datum, razítko a podpis
Poznámka:

## REK ZTI
Stavební rozpočet - rekapitulace
Název stavby: | VUZ CHODSKÁ 17, BRNO-BLOK B2 |  | Objednatel:
Druh stavby: | ZTI |  | Projektant: | Ing. Petr Skála
Lokalita: |  |  | Zhotovitel:
Zpracoval: |  |  | Zpracováno dne: | 2017-08-09
Objekt | Kód | Zkrácený popis | Náklady (Kč) - dodávka | Náklady (Kč) - Montáž | Náklady (Kč) - celkem | Celková hmotnost (t)
| 61 | Úprava povrchů vnitřní | 0 | 0 | 0 | 1.664
| 97 | Prorážení otvorů a ostatní bourací práce | 0 | 0 | 0 | 3.5074
| 713 | Izolace tepelné | 0 | 0 | 0 | 0.27494
| 721 | Vnitřní kanalizace | 0 | 0 | 0 | 8.8742
| 722 | Vnitřní vodovod | 0 | 0 | 0 | 6.375
| 725 | Zařizovací předměty | 0 | 0 | 0 | 6.0118
|  | Mezisoučet | 0 | 0
|  |  |  | Celkem: | 0

## POL ZTI
Stavební rozpočet
Název stavby: |  |  | VUZ CHODSKÁ 17, BRNO-BLOK B2 | Doba výstavby: |  |  |  | Objednatel:
Druh stavby: |  |  | ZTI | Začátek výstavby: |  |  |  | Projektant: | Ing. Petr Skála
Lokalita: |  |  |  | Konec výstavby: |  |  |  | Zhotovitel:
JKSO: |  |  |  | Zpracováno dne: |  |  |  | Zpracoval:
Č | Objekt | Kód | Zkrácený popis | M.j. | Množství | Jednot. | Náklady (Kč) |  |  | Hmotnost (t)
|  |  | Rozměry |  |  | cena (Kč) | Dodávka | Montáž | Celkem | Jednot. | Celkem
|  | 61 | Úprava povrchů vnitřní |  |  |  | 0 | 0 | 0 |  | 1.664
1 |  | 612403399RT2 | Hrubá výplň rýh ve stěnách maltou | m2 | 26 |  | 0 | 0 | 0 | 0.064 | 1.664 | 1 | 0 | [9 empty] | 0 | 0 | 0 | 21 | 0 | 0 |  |  |  | 0 | 0 | 61_ | 6_ | _
|  | 97 | Prorážení otvorů a ostatní bourací práce |  |  |  | 0 | 0 | 0 |  | 3.5074 |  |  | 0 | HS | 0 | 0 | 0 | 0 | 0 | 0 | 0 | [6 empty] | 0 | 0 | 0
2 |  | 974031143R00 | Vysekání rýh ve zdi cihelné 7 x 10 cm | m | 260 |  | 0 | 0 | 0 | 0.01349 | 3.5074 | 1 | 0 | [9 empty] | 0 | 0 | 0 | 21 | 0 | 0 |  |  |  | 0 | 0 | 97_ | 9_ | _
3 |  | 979011111R00 | Svislá doprava suti a vybour. hmot za 2.NP a 1.PP | t | 13.845 |  | 0 | 0 | 0 | 0 | 0 | 5 | 0 | [9 empty] | 0 | 0 | 0 | 21 | 0 | 0 |  |  |  | 0 | 0 | 97_ | 9_ | _
4 |  | 979081111R00 | Odvoz suti a vybour. hmot na skládku do 1 km | t | 138.45 |  | 0 | 0 | 0 | 0 | 0 | 5 | 0 | [9 empty] | 0 | 0 | 0 | 21 | 0 | 0 |  |  |  | 0 | 0 | 97_ | 9_ | _
5 |  | 979081121R00 | Příplatek k odvozu za každý další 1 km | t | 13.845 |  | 0 | 0 | 0 | 0 | 0 | 5 | 0 | [9 empty] | 0 | 0 | 0 | 21 | 0 | 0 |  |  |  | 0 | 0 | 97_ | 9_ | _
6 |  | 979990001R00 | Poplatek za skládku stavební suti | t | 138.45 |  | 0 | 0 | 0 | 0 | 0 | 5 | 0 | [9 empty] | 0 | 0 | 0 | 21 | 0 | 0 |  |  |  | 0 | 0 | 97_ | 9_ | _
|  | 713 | Izolace tepelné |  |  |  | 0 | 0 | 0 |  | 0.27494 |  |  | 0 | PS | 0 | 0 | 0 | 0 | 0 | 0 | 0 | [6 empty] | 0 | 0 | 0
7 |  | 7132R00 | Montáž izolace tepelné potrubí potrubními pouzdry s povrchovou úpravou | m | 224 |  | 0 | 0 | 0 | 0.00011 | 0.02464 | 1 | 0 | [9 empty] | 0 | 0 | 0 | 21 | 0 | 0 |  |  |  | 0 | 0 | 713_ | 71_ | _
8 |  | 63154629 | Izolace pouzdry z min. vlny ALS 89/60 mm | m | 15 |  | 0 | 0 | 0 | 0.00197 | 0.02955 | 0 | 0 | [9 empty] | 0 | 0 | 0 | 21 | 0 | 0 |  |  |  | 0 | 0 | 713_ | 71_ | _
9 |  | 63154605 | Izolace pouzdry z min. vlny ALS 60/50 mm | m | 6 |  | 0 | 0 | 0 | 0.00121 | 0.00726 | 0 | 0 | [9 empty] | 0 | 0 | 0 | 21 | 0 | 0 |  |  |  | 0 | 0 | 713_ | 71_ | _
10 |  | 63154574 | Izolace pouzdry z min. vlny ALS 49/40 mm | m | 20 |  | 0 | 0 | 0 | 0.00078 | 0.0156 | 0 | 0 | [9 empty] | 0 | 0 | 0 | 21 | 0 | 0 |  |  |  | 0 | 0 | 713_ | 71_ | _
11 |  | 63154533 | Izolace pouzdry z min. vlny ALS 42/30 mm | m | 110 |  | 0 | 0 | 0 | 0.00037 | 0.0407 | 0 | 0 | [9 empty] | 0 | 0 | 0 | 21 | 0 | 0 |  |  |  | 0 | 0 | 713_ | 71_ | _
12 |  | 63154512 | Izolace pouzdry z min. vlny ALS 34/25 mm | m | 46 |  | 0 | 0 | 0 | 0.00032 | 0.01472 | 0 | 0 | [9 empty] | 0 | 0 | 0 | 21 | 0 | 0 |  |  |  | 0 | 0 | 713_ | 71_ | _
13 |  | 63154511 | Izolace pouzdry z min. vlny ALS 27/25 mm | m | 5 |  | 0 | 0 | 0 | 0.00029 | 0.00145 | 0 | 0 | [9 empty] | 0 | 0 | 0 | 21 | 0 | 0 |  |  |  | 0 | 0 | 713_ | 71_ | _
14 |  | 63154510 | Izolace pouzdry z min. vlny ALS 21/25 mm | m | 22 |  | 0 | 0 | 0 | 0.00027 | 0.00594 | 0 | 0 | [9 empty] | 0 | 0 | 0 | 21 | 0 | 0 |  |  |  | 0 | 0 | 713_ | 71_ | _
15 |  | 7131R00 | Montáž izolace tepelné potrubí potrubními pouzdry bez úpravy slepenými | m | 791 |  | 0 | 0 | 0 | 0.00011 | 0.08701 | 1 | 0 | [9 empty] | 0 | 0 | 0 | 21 | 0 | 0 |  |  |  | 0 | 0 | 713_ | 71_ | _
16 |  | 28377121 | Návleková izolace polyetylenová 76x20 mm | m | 16 |  | 0 | 0 | 0 | 0.00023 | 0.00368 | 0 | 0 | [9 empty] | 0 | 0 | 0 | 21 | 0 | 0 |  |  |  | 0 | 0 | 713_ | 71_ | _
17 |  | 283771179 | Návleková izolace polyetylenová 62x20 mm | m | 24 |  | 0 | 0 | 0 | 0.00017 | 0.00408 | 0 | 0 | [9 empty] | 0 | 0 | 0 | 21 | 0 | 0 |  |  |  | 0 | 0 | 713_ | 71_ | _
18 |  | 2837711524 | Návleková izolace polyetylenová 42x20 mm | m | 114 |  | 0 | 0 | 0 | 0.00012 | 0.01368 | 0 | 0 | [9 empty] | 0 | 0 | 0 | 21 | 0 | 0 |  |  |  | 0 | 0 | 713_ | 71_ | _
19 |  | 283771128 | Návleková izolace polyetylenová 32x20 mm | m | 42 |  | 0 | 0 | 0 | 7e-05 | 0.00294 | 0 | 0 | [9 empty] | 0 | 0 | 0 | 21 | 0 | 0 |  |  |  | 0 | 0 | 713_ | 71_ | _
20 |  | 283771093 | Návleková izolace polyetylenová 25x20 mm | m | 21 |  | 0 | 0 | 0 | 7e-05 | 0.00147 | 0 | 0 | [9 empty] | 0 | 0 | 0 | 21 | 0 | 0 |  |  |  | 0 | 0 | 713_ | 71_ | _
21 |  | 283771032 | Návleková izolace polyetylenová 22x20 mm | m | 142 |  | 0 | 0 | 0 | 5e-05 | 0.0071 | 0 | 0 | [9 empty] | 0 | 0 | 0 | 21 | 0 | 0 |  |  |  | 0 | 0 | 713_ | 71_ | _
22 |  | 283771092 | Návleková izolace polyetylenová 25x13 mm | m | 66 |  | 0 | 0 | 0 | 6e-05 | 0.00396 | 0 | 0 | [9 empty] | 0 | 0 | 0 | 21 | 0 | 0 |  |  |  | 0 | 0 | 713_ | 71_ | _
23 |  | 28377108 | Návleková izolace polyetylenová 25x9 mm | m | 60 |  | 0 | 0 | 0 | 6e-05 | 0.0036 | 0 | 0 | [9 empty] | 0 | 0 | 0 | 21 | 0 | 0 |  |  |  | 0 | 0 | 713_ | 71_ | _
24 |  | 283771030 | Návleková izolace polyetylenová 22x9 mm | m | 144 |  | 0 | 0 | 0 | 3e-05 | 0.00432 | 0 | 0 | [9 empty] | 0 | 0 | 0 | 21 | 0 | 0 |  |  |  | 0 | 0 | 713_ | 71_ | _
25 |  | 28377102 | Návleková izolace polyetylenová 22x6 mm | m | 162 |  | 0 | 0 | 0 | 2e-05 | 0.00324 | 0 | 0 | [9 empty] | 0 | 0 | 0 | 21 | 0 | 0 |  |  |  | 0 | 0 | 713_ | 71_ | _
|  | 721 | Vnitřní kanalizace |  |  |  | 0 | 0 | 0 |  | 8.8742 |  |  | 0 | PS | 0 | 0 | 0 | 0 | 0 | 0 | 0 | [6 empty] | 0 | 0 | 0
26 |  | 721140802R00 | Demontáž potrubí litinového DN 100 | m | 150 |  | 0 | 0 | 0 | 0.01492 | 2.238 | 1 | 0 | [9 empty] | 0 | 0 | 0 | 21 | 0 | 0 |  |  |  | 0 | 0 | 721_ | 72_ | _
27 |  | 721140806R00 | Demontáž potrubí litinového DN 200 | m | 150 |  | 0 | 0 | 0 | 0.03065 | 4.5975 | 1 | 0 | [9 empty] | 0 | 0 | 0 | 21 | 0 | 0 |  |  |  | 0 | 0 | 721_ | 72_ | _
28 |  | 721171803R00 | Demontáž potrubí z PVC do D 75 mm | m | 170 |  | 0 | 0 | 0 | 0.0021 | 0.357 | 1 | 0 | [9 empty] | 0 | 0 | 0 | 21 | 0 | 0 |  |  |  | 0 | 0 | 721_ | 72_ | _
29 |  | 721171808R00 | Demontáž potrubí z PVC do D 114 mm | m | 40 |  | 0 | 0 | 0 | 0.00198 | 0.0792 | 1 | 0 | [9 empty] | 0 | 0 | 0 | 21 | 0 | 0 |  |  |  | 0 | 0 | 721_ | 72_ | _
30 |  | 721210812R00 | Demontáž vpusti podlahových DN 70 | kus | 36 |  | 0 | 0 | 0 | 0.02756 | 0.99216 | 1 | 0 | [9 empty] | 0 | 0 | 0 | 21 | 0 | 0 |  |  |  | 0 | 0 | 721_ | 72_ | _
31 |  | 721290823R00 | Přesun vybouraných hmot - kanalizace, H 12 - 24 m | t | 7.27 |  | 0 | 0 | 0 | 0 | 0 | 1 | 0 | [9 empty] | 0 | 0 | 0 | 21 | 0 | 0 |  |  |  | 0 | 0 | 721_ | 72_ | _
32 |  | 721140933R00 | Oprava - přechod z plastových trub na litinu DN 100 | kus | 11 |  | 0 | 0 | 0 | 0.00023 | 0.00253 | 1 | 0 | [9 empty] | 0 | 0 | 0 | 21 | 0 | 0 |  |  |  | 0 | 0 | 721_ | 72_ | _
33 |  | 721140935R00 | Oprava - přechod z plastových trub na litinu DN 150 | kus | 11 |  | 0 | 0 | 0 | 0.00038 | 0.00418 | 1 | 0 | [9 empty] | 0 | 0 | 0 | 21 | 0 | 0 |  |  |  | 0 | 0 | 721_ | 72_ | _
34 |  | 721176103R00 | Potrubí HT připojovací D 50 x 1,8 mm | m | 187 |  | 0 | 0 | 0 | 0.00047 | 0.08789 | 1 | 0 | [9 empty] | 0 | 0 | 0 | 21 | 0 | 0 |  |  |  | 0 | 0 | 721_ | 72_ | _
35 |  | 721176115R00 | Potrubí HT odpadní svislé D 110 x 2,7 mm | m | 246 |  | 0 | 0 | 0 | 0.00131 | 0.32226 | 1 | 0 | [9 empty] | 0 | 0 | 0 | 21 | 0 | 0 |  |  |  | 0 | 0 | 721_ | 72_ | _
36 |  | 721176212R00 | Potrubí KG odpadní D 110 x 3,2 mm | m | 112 |  | 0 | 0 | 0 | 0.00168 | 0.18816 | 1 | 0 | [9 empty] | 0 | 0 | 0 | 21 | 0 | 0 |  |  |  | 0 | 0 | 721_ | 72_ | _
37 |  | 28615443.A | Kus čisticí HTRE D 110 mm PP | kus | 7 |  | 0 | 0 | 0 | 0.00038 | 0.00266 | 0 | 0 | [9 empty] | 0 | 0 | 0 | 21 | 0 | 0 |  |  |  | 0 | 0 | 721_ | 72_ | _
38 |  | 28696001 | Čisticí kus KG, DN100 | kus | 4 |  | 0 | 0 | 0 | 0.00038 | 0.00152 | 0 | 0 | [9 empty] | 0 | 0 | 0 | 21 | 0 | 0 |  |  |  | 0 | 0 | 721_ | 72_ | _
39 |  | 721194105R00 | Vyvedení odpadních výpustek D 50 x 1,8 | kus | 130 |  | 0 | 0 | 0 | 0 | 0 | 1 | 0 | [9 empty] | 0 | 0 | 0 | 21 | 0 | 0 |  |  |  | 0 | 0 | 721_ | 72_ | _
40 |  | 721194109R00 | Vyvedení odpadních výpustek D 110 x 2,3 | kus | 42 |  | 0 | 0 | 0 | 0 | 0 | 1 | 0 | [9 empty] | 0 | 0 | 0 | 21 | 0 | 0 |  |  |  | 0 | 0 | 721_ | 72_ | _
41 |  | 713571115RT2 | Požárně ochranná manžeta D 110 mm, svislé potrubí | kus | 22 |  | 0 | 0 | 0 | 5e-05 | 0.0011 | 1 | 0 | [9 empty] | 0 | 0 | 0 | 21 | 0 | 0 |  |  |  | 0 | 0 | 721_ | 72_ | _
42 |  | 721290111R00 | Zkouška těsnosti kanalizace vodou DN 125 | m | 545 |  | 0 | 0 | 0 | 0 | 0 | 1 | 0 | [9 empty] | 0 | 0 | 0 | 21 | 0 | 0 |  |  |  | 0 | 0 | 721_ | 72_ | _
43 |  | 998721103R00 | Přesun hmot pro vnitřní kanalizaci, výšky do 24 m | t | 1.73 |  | 0 | 0 | 0 | 0 | 0 | 5 | 0 | [9 empty] | 0 | 0 | 0 | 21 | 0 | 0 |  |  |  | 0 | 0 | 721_ | 72_ | _
|  | 722 | Vnitřní vodovod |  |  |  | 0 | 0 | 0 |  | 6.375 |  |  | 0 | PS | 0 | 0 | 0 | 0 | 0 | 0 | 0 | [6 empty] | 0 | 0 | 0
44 |  | 722130801R00 | Demontáž potrubí pozink DN 25 | m | 650 |  | 0 | 0 | 0 | 0.00213 | 1.3845 | 1 | 0 | [9 empty] | 0 | 0 | 0 | 21 | 0 | 0 |  |  |  | 0 | 0 | 722_ | 72_ | _
45 |  | 722130802R00 | Demontáž potrubí pozink DN 40 | m | 330 |  | 0 | 0 | 0 | 0.00497 | 1.6401 | 1 | 0 | [9 empty] | 0 | 0 | 0 | 21 | 0 | 0 |  |  |  | 0 | 0 | 722_ | 72_ | _
46 |  | 722130803R00 | Demontáž potrubí pozink DN 50 | m | 65 |  | 0 | 0 | 0 | 0.0067 | 0.4355 | 1 | 0 | [9 empty] | 0 | 0 | 0 | 21 | 0 | 0 |  |  |  | 0 | 0 | 722_ | 72_ | _
47 |  | 722130805R00 | Demontáž potrubí pozink DN 80 | m | 20 |  | 0 | 0 | 0 | 0.01102 | 0.2204 | 1 | 0 | [9 empty] | 0 | 0 | 0 | 21 | 0 | 0 |  |  |  | 0 | 0 | 722_ | 72_ | _
48 |  | 722220851R00 | Demontáž armatur s jedním závitem G 3/4 | kus | 22 |  | 0 | 0 | 0 | 0.00069 | 0.01518 | 1 | 0 | [9 empty] | 0 | 0 | 0 | 21 | 0 | 0 |  |  |  | 0 | 0 | 722_ | 72_ | _
49 |  | 722220861R00 | Demontáž armatur s dvěma závity G 3/4 | kus | 91 |  | 0 | 0 | 0 | 0.00053 | 0.04823 | 1 | 0 | [9 empty] | 0 | 0 | 0 | 21 | 0 | 0 |  |  |  | 0 | 0 | 722_ | 72_ | _
50 |  | 722220862R00 | Demontáž armatur s dvěma závity G 5/4 | kus | 20 |  | 0 | 0 | 0 | 0.00123 | 0.0246 | 1 | 0 | [9 empty] | 0 | 0 | 0 | 21 | 0 | 0 |  |  |  | 0 | 0 | 722_ | 72_ | _
51 |  | 722290823R00 | Přesun vybouraných hmot - vodovody, H 12 - 24 m | t | 3.68 |  | 0 | 0 | 0 | 0 | 0 | 1 | 0 | [9 empty] | 0 | 0 | 0 | 21 | 0 | 0 |  |  |  | 0 | 0 | 722_ | 72_ | _
52 |  | 722172411R00 | Potrubí z PPR, D 20 x 2,8 mm, PN 16 | m | 470 |  | 0 | 0 | 0 | 0.00047 | 0.2209 | 1 | 0 | [9 empty] | 0 | 0 | 0 | 21 | 0 | 0 |  |  |  | 0 | 0 | 722_ | 72_ | _
53 |  | 722172412R00 | Potrubí z PPR, D 25 x 3,5 mm, PN 16 | m | 150 |  | 0 | 0 | 0 | 0.00058 | 0.087 | 1 | 0 | [9 empty] | 0 | 0 | 0 | 21 | 0 | 0 |  |  |  | 0 | 0 | 722_ | 72_ | _
54 |  | 722172413R00 | Potrubí z PPR, D 32 x 4,4 mm, PN 16 | m | 88 |  | 0 | 0 | 0 | 0.00075 | 0.066 | 1 | 0 | [9 empty] | 0 | 0 | 0 | 21 | 0 | 0 |  |  |  | 0 | 0 | 722_ | 72_ | _
55 |  | 722172414R00 | Potrubí z PPR, D 40 x 5,5 mm, PN 16 | m | 168 |  | 0 | 0 | 0 | 0.00113 | 0.18984 | 1 | 0 | [9 empty] | 0 | 0 | 0 | 21 | 0 | 0 |  |  |  | 0 | 0 | 722_ | 72_ | _
56 |  | 722172301R00 | Potrubí vícevrstvé PPR-Stabi, PN 20, D 20 x 3 mm | m | 22 |  | 0 | 0 | 0 | 0.00401 | 0.08822 | 1 | 0 | [9 empty] | 0 | 0 | 0 | 21 | 0 | 0 |  |  |  | 0 | 0 | 722_ | 72_ | _
57 |  | 722172302R00 | Potrubí vícevrstvé PPR-Stabi, PN 20, D 25 x 3,7 mm | m | 5 |  | 0 | 0 | 0 | 0.00522 | 0.0261 | 1 | 0 | [9 empty] | 0 | 0 | 0 | 21 | 0 | 0 |  |  |  | 0 | 0 | 722_ | 72_ | _
58 |  | 722172303R00 | Potrubí vícevrstvé PPR-Stabi, PN 20, D 32 x 4,8 mm | m | 4 |  | 0 | 0 | 0 | 0.00541 | 0.02164 | 1 | 0 | [9 empty] | 0 | 0 | 0 | 21 | 0 | 0 |  |  |  | 0 | 0 | 722_ | 72_ | _
59 |  | 722172304R00 | Potrubí vícevrstvé PPR-Stabi, PN 20, D 40 x 5,9 mm | m | 54 |  | 0 | 0 | 0 | 0.00573 | 0.30942 | 1 | 0 | [9 empty] | 0 | 0 | 0 | 21 | 0 | 0 |  |  |  | 0 | 0 | 722_ | 72_ | _
60 |  | 722172305R00 | Potrubí vícevrstvé PPR-Stabi, PN 20, D 50 x 7,4 mm | m | 20 |  | 0 | 0 | 0 | 0.0061 | 0.122 | 1 | 0 | [9 empty] | 0 | 0 | 0 | 21 | 0 | 0 |  |  |  | 0 | 0 | 722_ | 72_ | _
61 |  | 722172336R00 | Potrubí vícevrstvé PPR-Stabi, PN 20, D 63 x 9,3 mm | m | 6 |  | 0 | 0 | 0 | 0.0068 | 0.0408 | 1 | 0 | [9 empty] | 0 | 0 | 0 | 21 | 0 | 0 |  |  |  | 0 | 0 | 722_ | 72_ | _
62 |  | 722172338R00 | Potrubí vícevrstvé PPR-Stabi, PN 20, D 90 x 13,2 mm | m | 15 |  | 0 | 0 | 0 | 0.00612 | 0.0918 | 1 | 0 | [9 empty] | 0 | 0 | 0 | 21 | 0 | 0 |  |  |  | 0 | 0 | 722_ | 72_ | _
63 |  | 722290226R00 | Zkouška těsnosti vodovodního potrubí DN 50 | m | 1002 |  | 0 | 0 | 0 | 0.00018 | 0.18036 | 1 | 0 | [9 empty] | 0 | 0 | 0 | 21 | 0 | 0 |  |  |  | 0 | 0 | 722_ | 72_ | _
64 |  | 722290234R00 | Proplach a dezinfekce vodovod.potrubí DN 80 | m | 1002 |  | 0 | 0 | 0 | 1e-05 | 0.01002 | 1 | 0 | [9 empty] | 0 | 0 | 0 | 21 | 0 | 0 |  |  |  | 0 | 0 | 722_ | 72_ | _
65 |  | 722130234R00 | Potrubí z trub.závit.pozink.svařovan. 11343,DN 32 | m | 10 |  | 0 | 0 | 0 | 0.01387 | 0.1387 | 1 | 0 | [9 empty] | 0 | 0 | 0 | 21 | 0 | 0 |  |  |  | 0 | 0 | 722_ | 72_ | _
66 |  | 722130236R00 | Potrubí z trub.závit.pozink.svařovan. 11343,DN 50 | m | 24 |  | 0 | 0 | 0 | 0.01793 | 0.43032 | 1 | 0 | [9 empty] | 0 | 0 | 0 | 21 | 0 | 0 |  |  |  | 0 | 0 | 722_ | 72_ | _
67 |  | 722130237R00 | Potrubí z trub.závit.pozink.svařovan. 11343,DN 65 | m | 16 |  | 0 | 0 | 0 | 0.02 | 0.32 | 1 | 0 | [9 empty] | 0 | 0 | 0 | 21 | 0 | 0 |  |  |  | 0 | 0 | 722_ | 72_ | _
68 |  | 722202413R00 | Kohout kulový nerozebíratelný PP-R D 25 | kus | 84 |  | 0 | 0 | 0 | 0.00013 | 0.01092 | 1 | 0 | [9 empty] | 0 | 0 | 0 | 21 | 0 | 0 |  |  |  | 0 | 0 | 722_ | 72_ | _
69 |  | 722237122R00 | Kohout kulový,2xvnitřní záv. DN 20 | kus | 7 |  | 0 | 0 | 0 | 0.00031 | 0.00217 | 1 | 0 | [9 empty] | 0 | 0 | 0 | 21 | 0 | 0 |  |  |  | 0 | 0 | 722_ | 72_ | _
70 |  | 722237123R00 | Kohout kulový,2xvnitřní záv. DN 25 | kus | 5 |  | 0 | 0 | 0 | 0.00048 | 0.0024 | 1 | 0 | [9 empty] | 0 | 0 | 0 | 21 | 0 | 0 |  |  |  | 0 | 0 | 722_ | 72_ | _
71 |  | 722237124R00 | Kohout kulový,2xvnitřní záv. DN 32 | kus | 14 |  | 0 | 0 | 0 | 0.00068 | 0.00952 | 1 | 0 | [9 empty] | 0 | 0 | 0 | 21 | 0 | 0 |  |  |  | 0 | 0 | 722_ | 72_ | _
72 |  | 722237126R00 | Kohout kulový,2xvnitřní záv.D DN 50 | kus | 1 |  | 0 | 0 | 0 | 0.00163 | 0.00163 | 1 | 0 | [9 empty] | 0 | 0 | 0 | 21 | 0 | 0 |  |  |  | 0 | 0 | 722_ | 72_ | _
73 |  | 722223131R00 | Kohout kul.vypouštěcí DN 15 | kus | 22 |  | 0 | 0 | 0 | 0.00019 | 0.00418 | 1 | 0 | [9 empty] | 0 | 0 | 0 | 21 | 0 | 0 |  |  |  | 0 | 0 | 722_ | 72_ | _
74 |  | 722190401R00 | Vyvedení a upevnění výpustek DN 15 | kus | 298 |  | 0 | 0 | 0 | 0 | 0 | 1 | 0 | [9 empty] | 0 | 0 | 0 | 21 | 0 | 0 |  |  |  | 0 | 0 | 722_ | 72_ | _
75 |  | 722220111R00 | Nástěnka, pro výtokový ventil G 1/2 | kus | 58 |  | 0 | 0 | 0 | 0.00063 | 0.03654 | 1 | 0 | [9 empty] | 0 | 0 | 0 | 21 | 0 | 0 |  |  |  | 0 | 0 | 722_ | 72_ | _
76 |  | 722220121R00 | Nástěnka, pro baterii G 1/2 | pár | 120 |  | 0 | 0 | 0 | 0.00148 | 0.1776 | 1 | 0 | [9 empty] | 0 | 0 | 0 | 21 | 0 | 0 |  |  |  | 0 | 0 | 722_ | 72_ | _
77 |  | 722552111R00 | Zhotovení požárního prostupu potrubí z MV | kus | 27 |  | 0 | 0 | 0 | 0.00068 | 0.01836 | 1 | 0 | [9 empty] | 0 | 0 | 0 | 21 | 0 | 0 |  |  |  | 0 | 0 | 722_ | 72_ | _
78 |  | 998722103R00 | Přesun hmot pro vnitřní vodovod, výšky do 24 m | t | 2.69 |  | 0 | 0 | 0 | 0 | 0 | 5 | 0 | [9 empty] | 0 | 0 | 0 | 21 | 0 | 0 |  |  |  | 0 | 0 | 722_ | 72_ | _
|  | 725 | Zařizovací předměty |  |  |  | 0 | 0 | 0 |  | 6.0118 |  |  | 0 | PS | 0 | 0 | 0 | 0 | 0 | 0 | 0 | [6 empty] | 0 | 0 | 0
79 |  | 725110811R00 | Demontáž klozetů splachovacích | soubor | 36 |  | 0 | 0 | 0 | 0.01933 | 0.69588 | 1 | 0 | [9 empty] | 0 | 0 | 0 | 21 | 0 | 0 |  |  |  | 0 | 0 | 725_ | 72_ | _
80 |  | 725210821R00 | Demontáž umyvadel bez výtokových armatur | soubor | 72 |  | 0 | 0 | 0 | 0.01946 | 1.4011 | 1 | 0 | [9 empty] | 0 | 0 | 0 | 21 | 0 | 0 |  |  |  | 0 | 0 | 725_ | 72_ | _
81 |  | 725310823R00 | Demontáž dřezů 1dílných vestavěných | soubor | 6 |  | 0 | 0 | 0 | 0.0092 | 0.0552 | 1 | 0 | [9 empty] | 0 | 0 | 0 | 21 | 0 | 0 |  |  |  | 0 | 0 | 725_ | 72_ | _
82 |  | 725330820R00 | Demontáž výlevky | soubor | 6 |  | 0 | 0 | 0 | 0.0347 | 0.2082 | 1 | 0 | [9 empty] | 0 | 0 | 0 | 21 | 0 | 0 |  |  |  | 0 | 0 | 725_ | 72_ | _
83 |  | 725810811R00 | Demontáž ventilu výtokového nástěnného | kus | 58 |  | 0 | 0 | 0 | 0.00049 | 0.02842 | 1 | 0 | [9 empty] | 0 | 0 | 0 | 21 | 0 | 0 |  |  |  | 0 | 0 | 725_ | 72_ | _
84 |  | 725820801R00 | Demontáž baterie nástěnné do G 3/4 | soubor | 78 |  | 0 | 0 | 0 | 0.00156 | 0.12168 | 1 | 0 | [9 empty] | 0 | 0 | 0 | 21 | 0 | 0 |  |  |  | 0 | 0 | 725_ | 72_ | _
85 |  | 725840851R00 | Demontáž baterie sprchové nástěnné | kus | 36 |  | 0 | 0 | 0 | 0.00762 | 0.27432 | 1 | 0 | [9 empty] | 0 | 0 | 0 | 21 | 0 | 0 |  |  |  | 0 | 0 | 725_ | 72_ | _
86 |  | 725860811R00 | Demontáž uzávěrek zápachových jednoduchých | kus | 130 |  | 0 | 0 | 0 | 0.00085 | 0.1105 | 1 | 0 | [9 empty] | 0 | 0 | 0 | 21 | 0 | 0 |  |  |  | 0 | 0 | 725_ | 72_ | _
87 |  | 725590813R00 | Přesun vybour.hmot, zařizovací předměty H 24 m | t | 2.895 |  | 0 | 0 | 0 | 0 | 0 | 1 | 0 | [9 empty] | 0 | 0 | 0 | 21 | 0 | 0 |  |  |  | 0 | 0 | 725_ | 72_ | _
88 |  | 725013163R00 | Klozet kombi, nádrž s armat. odpad.vodor včetně sedátka | soubor | 36 |  | 0 | 0 | 0 | 0.02794 | 1.0058 | 1 | 0 | [9 empty] | 0 | 0 | 0 | 21 | 0 | 0 |  |  |  | 0 | 0 | 725_ | 72_ | _
89 |  | 725017163R00 | Umyvadlo na šrouby , 60 x 49 cm, bílé, vč. zápach. uzávěrky | soubor | 72 |  | 0 | 0 | 0 | 0.01651 | 1.1887 | 1 | 0 | [9 empty] | 0 | 0 | 0 | 21 | 0 | 0 |  |  |  | 0 | 0 | 725_ | 72_ | _
90 |  | 725017168R00 | Kryt sifonu umyvadel, bílý | soubor | 72 |  | 0 | 0 | 0 | 0.00477 | 0.34344 | 1 | 0 | [9 empty] | 0 | 0 | 0 | 21 | 0 | 0 |  |  |  | 0 | 0 | 725_ | 72_ | _
91 |  | 725319101R00 | Montáž dřezů jednoduchých | soubor | 6 |  | 0 | 0 | 0 | 0.00072 | 0.00432 | 1 | 0 | [9 empty] | 0 | 0 | 0 | 21 | 0 | 0 |  |  |  | 0 | 0 | 725_ | 72_ | _
92 |  | 725111241R00 | Nádrž splachovací vysokopolož.6 l, bílá | soubor | 6 |  | 0 | 0 | 0 | 0.00292 | 0.01752 | 1 | 0 | [9 empty] | 0 | 0 | 0 | 21 | 0 | 0 |  |  |  | 0 | 0 | 725_ | 72_ | _
93 |  | 725019101R00 | Výlevka stojící s plastovou mřížkou | soubor | 6 |  | 0 | 0 | 0 | 0.01444 | 0.08664 | 1 | 0 | [9 empty] | 0 | 0 | 0 | 21 | 0 | 0 |  |  |  | 0 | 0 | 725_ | 72_ | _
94 |  | 55231082 | Dřez nerez s odkládací plochou vč. sifonu | kus | 6 |  | 0 | 0 | 0 | 0.0045 | 0.027 | 0 | 0 | [9 empty] | 0 | 0 | 0 | 21 | 0 | 0 |  |  |  | 0 | 0 | 725_ | 72_ | _
95 |  | 725814122R00 | Ventil rohový se zpět.kl. pro pračku a myčku | soubor | 16 |  | 0 | 0 | 0 | 0.00024 | 0.00384 | 1 | 0 | [9 empty] | 0 | 0 | 0 | 21 | 0 | 0 |  |  |  | 0 | 0 | 725_ | 72_ | _
96 |  | 725810402R00 | Ventil rohový bez přípoj. trubičky 1/2 | soubor | 42 |  | 0 | 0 | 0 | 0.00017 | 0.00714 | 1 | 0 | [9 empty] | 0 | 0 | 0 | 21 | 0 | 0 |  |  |  | 0 | 0 | 725_ | 72_ | _
97 |  | 725860180RT1 | Sifon pračkový, D 40/50 mm nerezový | kus | 16 |  | 0 | 0 | 0 | 0.00028 | 0.00448 | 1 | 0 | [9 empty] | 0 | 0 | 0 | 21 | 0 | 0 |  |  |  | 0 | 0 | 725_ | 72_ | _
98 |  | 725860310RT2 | Podlahová vpusť sprchová s izolační soupravou | kus | 36 |  | 0 | 0 | 0 | 0.00234 | 0.08424 | 1 | 0 | [9 empty] | 0 | 0 | 0 | 21 | 0 | 0 |  |  |  | 0 | 0 | 725_ | 72_ | _
99 |  | 725825111RT0 | Baterie umyvadlová nástěnná | kus | 72 |  | 0 | 0 | 0 | 0.00012 | 0.00864 | 1 | 0 | [9 empty] | 0 | 0 | 0 | 21 | 0 | 0 |  |  |  | 0 | 0 | 725_ | 72_ | _
100 |  | 725825001RT0 | Baterie umyvadlová nástěnná s prodlouženým výtokem | kus | 6 |  | 0 | 0 | 0 | 0.00012 | 0.00072 | 1 | 0 | [9 empty] | 0 | 0 | 0 | 21 | 0 | 0 |  |  |  | 0 | 0 | 725_ | 72_ | _
101 |  | 725825114RT0 | Baterie dřezová nástěnná | kus | 6 |  | 0 | 0 | 0 | 0.00132 | 0.00792 | 1 | 0 | [9 empty] | 0 | 0 | 0 | 21 | 0 | 0 |  |  |  | 0 | 0 | 725_ | 72_ | _
102 |  | 725845111RT1 | Baterie sprchová nástěnná, bez příslušenství | kus | 36 |  | 0 | 0 | 0 | 0.00152 | 0.05472 | 1 | 0 | [9 empty] | 0 | 0 | 0 | 21 | 0 | 0 |  |  |  | 0 | 0 | 725_ | 72_ | _
103 |  | 725845111RT1 | Sprchový set se sprchou a držákovou tyčí | kus | 36 |  | 0 | 0 | 0 | 0.00152 | 0.05472 | 1 | 0 | [9 empty] | 0 | 0 | 0 | 21 | 0 | 0 |  |  |  | 0 | 0 | 725_ | 72_ | _
104 |  | 725249001R00 | Dodávka a montáž sprchových dvoukř. dvěří, vertikální půlené ve středu, otevírané do sprchy, 68x190 cm | soubor | 36 |  | 0 | 0 | 0 | 0.00045 | 0.0162 | 1 | 0 | [9 empty] | 0 | 0 | 0 | 21 | 0 | 0 |  |  |  | 0 | 0 | 725_ | 72_ | _
105 |  | 713582113R00 | Protipožární dvířka s rámem pro zazdění,300x300 mm, pož. odolnost 30 min. | kus | 42 |  | 0 | 0 | 0 | 0.00477 | 0.20034 | 1 | 0 | [9 empty] | 0 | 0 | 0 | 21 | 0 | 0 |  |  |  | 0 | 0 | 725_ | 72_ | _
106 |  | 998725103R00 | Přesun hmot pro zařizovací předměty, výšky do 24 m | t | 2.58 |  | 0 | 0 | 0 | 0 | 0 | 5 | 0 | [9 empty] | 0 | 0 | 0 | 21 | 0 | 0 |  |  |  | 0 | 0 | 725_ | 72_ | _
[7 empty] | Celkem: |  | 0
Poznámka:

## KL ÚT
Krycí list rozpočtu
Název stavby: |  | VUZ CHODSKÁ 17, BRNO-BLOK B2 |  | Objednatel: |  |  | IČ/DIČ:
Druh stavby: |  | D 1.4.3 VYTÁPĚNÍ |  | Projektant: | Ing. Petr Skála |  | IČ/DIČ:
Lokalita: |  |  |  | Zhotovitel: |  |  | IČ/DIČ:
Začátek výstavby: |  |  |  | Konec výstavby: |  |  | Položek: | 62
JKSO: |  |  |  | Zpracoval: |  |  | Datum: | 2017-08-27
Rozpočtové náklady v Kč
A | Základní rozpočtové náklady |  | B | Doplňkové náklady |  | C | Náklady na umístění stavby (NUS)
| Dodávky | 0 | Práce přesčas |  | 0 | Zařízení staveniště |  | 0
| Montáž | 0 | Bez pevné podl. |  | 0 | Mimostav. doprava |  | 0
|  |  | Kulturní památka |  | 0 | Územní vlivy |  | 0
[6 empty] | Provozní vlivy |  | 0
[6 empty] | Ostatní |  | 0
[6 empty] | NUS z rozpočtu |  | 0
Ostatní materiál |  | 0
ZRN celkem |  | 0 | DN celkem |  | 0 | NUS celkem |  | 0
|  |  | DN celkem z obj. |  | 0 | NUS celkem z obj. |  | 0
ORN celkem
[6 empty] | ORN celkem z obj. |  | 0
Základ 0% |  | 0
Základ 15% |  | 0 | DPH 15% |  | 0 | Celkem bez DPH |  | 0
Základ 21% |  |  | DPH 21% |  | 0 | Celkem včetně DPH |  | 0
Projektant |  |  | Objednatel |  |  | Zhotovitel
Datum, razítko a podpis |  |  | Datum, razítko a podpis |  |  | Datum, razítko a podpis
Poznámka:

## REK ÚT
Stavební rozpočet - rekapitulace
Název stavby: | VUZ CHODSKÁ 17, BRNO-BLOK B2 |  | Objednatel:
Druh stavby: | D 1.4.3 VYTÁPĚNÍ |  | Projektant: | Ing. Petr Skála
Lokalita: |  |  | Zhotovitel:
Zpracoval: |  |  | Zpracováno dne: | 2017-08-27
Objekt | Kód | Zkrácený popis | Náklady (Kč) - dodávka | Náklady (Kč) - Montáž | Náklady (Kč) - celkem | Celková hmotnost (t)
| 713 | Izolace tepelné | 0 | 0 | 0 | 0.1742
| 733 | Rozvod potrubí | 0 | 0 | 0 | 3.749
| 734 | Armatury | 0 | 0 | 0 | 0.1802
| 735 | Otopná tělesa | 0 | 0 | 0 | 28.1527
| 90 | Hodinové zúčtovací sazby (HZS) | 0 | 0 | 0 | 0
|  | Mezisoučet | 0 | 0
|  |  |  | Celkem: | 0

## POL ÚT
Stavební rozpočet
Název stavby: |  |  | VUZ CHODSKÁ 17, BRNO-BLOK B2 | Doba výstavby: |  |  |  | Objednatel:
Druh stavby: |  |  | D 1.4.3 VYTÁPĚNÍ | Začátek výstavby: |  |  |  | Projektant: | Ing. Petr Skála
Lokalita: |  |  |  | Konec výstavby: |  |  |  | Zhotovitel:
JKSO: |  |  |  | Zpracováno dne: |  |  |  | Zpracoval:
Č | Objekt | Kód | Zkrácený popis | M.j. | Množství | Jednot. | Náklady (Kč) |  |  | Hmotnost (t)
|  |  | Rozměry |  |  | cena (Kč) | Dodávka | Montáž | Celkem | Jednot. | Celkem
|  | 713 | Izolace tepelné |  |  |  | 0 | 0 | 0 |  | 0.1742
1 |  | 7132R00 | Montáž izolace tepelné potrubí potrubními pouzdry s povrchovou úpravou | m | 270 |  | 0 | 0 | 0 | 0.00011 | 0.0297 | 1 | 0 | [9 empty] | 0 | 0 | 0 | 21 | 0 | 0 |  |  |  | 0 | 0 | 713_ | 71_ | _
2 |  | 63154573 | Izolace pouzdry z min. vlny 42/40 mm | m | 30 |  | 0 | 0 | 0 | 0.00072 | 0.0216 | 0 | 0 | [9 empty] | 0 | 0 | 0 | 21 | 0 | 0 |  |  |  | 0 | 0 | 713_ | 71_ | _
3 |  | 63154572 | Izolace pouzdry z min. vlny 35/40 mm | m | 130 |  | 0 | 0 | 0 | 0.00065 | 0.0845 | 0 | 0 | [9 empty] | 0 | 0 | 0 | 21 | 0 | 0 |  |  |  | 0 | 0 | 713_ | 71_ | _
4 |  | 63154531 | Izolace pouzdry z min. vlny 28/30 mm | m | 60 |  | 0 | 0 | 0 | 0.00029 | 0.0174 | 0 | 0 | [9 empty] | 0 | 0 | 0 | 21 | 0 | 0 |  |  |  | 0 | 0 | 713_ | 71_ | _
5 |  | 63154510 | Izolace pouzdry z min. vlny 22/25 mm | m | 50 |  | 0 | 0 | 0 | 0.00027 | 0.0135 | 0 | 0 | [9 empty] | 0 | 0 | 0 | 21 | 0 | 0 |  |  |  | 0 | 0 | 713_ | 71_ | _
6 |  | 7131R00 | Montáž izolace tepelné potrubí potrubními pouzdry bez úpravy slepenými | m | 50 |  | 0 | 0 | 0 | 0.00011 | 0.0055 | 1 | 0 | [9 empty] | 0 | 0 | 0 | 21 | 0 | 0 |  |  |  | 0 | 0 | 713_ | 71_ | _
7 |  | 283771021 | Návleková izolace polyetylenová 18x20 mm | m | 50 |  | 0 | 0 | 0 | 4e-05 | 0.002 | 0 | 0 | [9 empty] | 0 | 0 | 0 | 21 | 0 | 0 |  |  |  | 0 | 0 | 713_ | 71_ | _
|  | 733 | Rozvod potrubí |  |  |  | 0 | 0 | 0 |  | 3.749 |  |  | 0 | PS | 0 | 0 | 0 | 0 | 0 | 0 | 0 | [6 empty] | 0 | 0 | 0
8 |  | 733110803R00 | Demontáž potrubí ocelového závitového do DN 15 | m | 500 |  | 0 | 0 | 0 | 0.00102 | 0.51 | 1 | 0 | [9 empty] | 0 | 0 | 0 | 21 | 0 | 0 |  |  |  | 0 | 0 | 733_ | 73_ | _
9 |  | 733110806R00 | Demontáž potrubí ocelového závitového do DN 32 | m | 550 |  | 0 | 0 | 0 | 0.00322 | 1.771 | 1 | 0 | [9 empty] | 0 | 0 | 0 | 21 | 0 | 0 |  |  |  | 0 | 0 | 733_ | 73_ | _
10 |  | 733890803R00 | Přemístění vybouraných hmot - potrubí, H 6 - 24 m | t | 2.281 |  | 0 | 0 | 0 | 0 | 0 | 1 | 0 | [9 empty] | 0 | 0 | 0 | 21 | 0 | 0 |  |  |  | 0 | 0 | 733_ | 73_ | _
11 |  | 733163102R00 | Potrubí z měděných trubek spojované lisováním, polotvrdé D 15 x 1,0 mm | m | 270 |  | 0 | 0 | 0 | 0.00076 | 0.2052 | 1 | 0 | [9 empty] | 0 | 0 | 0 | 21 | 0 | 0 |  |  |  | 0 | 0 | 733_ | 73_ | _
12 |  | 733163103R00 | Potrubí z měděných trubek spojované lisováním, polotvrdé D 18 x 1,0 mm | m | 256 |  | 0 | 0 | 0 | 0.00088 | 0.22528 | 1 | 0 | [9 empty] | 0 | 0 | 0 | 21 | 0 | 0 |  |  |  | 0 | 0 | 733_ | 73_ | _
13 |  | 733163104R00 | Potrubí z měděných trubek spojované lisováním, polotvrdé D 22 x 1 ,0mm | m | 172 |  | 0 | 0 | 0 | 0.00101 | 0.17372 | 1 | 0 | [9 empty] | 0 | 0 | 0 | 21 | 0 | 0 |  |  |  | 0 | 0 | 733_ | 73_ | _
14 |  | 733163105R00 | Potrubí z měděných trubek spojované lisováním, polotvrdé D 28 x 1,5 mm | m | 167 |  | 0 | 0 | 0 | 0.0016 | 0.2672 | 1 | 0 | [9 empty] | 0 | 0 | 0 | 21 | 0 | 0 |  |  |  | 0 | 0 | 733_ | 73_ | _
15 |  | 733163106R00 | Potrubí z měděných trubek spojované lisováním, polotvrdé D 35 x 1,5 mm | m | 168 |  | 0 | 0 | 0 | 0.00196 | 0.32928 | 1 | 0 | [9 empty] | 0 | 0 | 0 | 21 | 0 | 0 |  |  |  | 0 | 0 | 733_ | 73_ | _
16 |  | 733163107R00 | Potrubí z měděných trubek spojované lisováním, polotvrdé D 42 x 1,5 mm | m | 32 |  | 0 | 0 | 0 | 0.00231 | 0.07392 | 1 | 0 | [9 empty] | 0 | 0 | 0 | 21 | 0 | 0 |  |  |  | 0 | 0 | 733_ | 73_ | _
17 |  | 733190106R00 | Tlaková zkouška potrubí DN 32 | m | 1033 |  | 0 | 0 | 0 | 0 | 0 | 1 | 0 | [9 empty] | 0 | 0 | 0 | 21 | 0 | 0 |  |  |  | 0 | 0 | 733_ | 73_ | _
18 |  | 733190109R00 | Tlaková zkouška potrubí DN 65 | m | 32 |  | 0 | 0 | 0 | 0 | 0 | 1 | 0 | [9 empty] | 0 | 0 | 0 | 21 | 0 | 0 |  |  |  | 0 | 0 | 733_ | 73_ | _
19 |  | 733123110R00 | Příplatek za zhotovení přípojek k OT | kus | 300 |  | 0 | 0 | 0 | 0 | 0 | 1 | 0 | [9 empty] | 0 | 0 | 0 | 21 | 0 | 0 |  |  |  | 0 | 0 | 733_ | 73_ | _
20 |  | 733132111R00 | Kompenzátor axiální vlnovcový PN16, DN 15 | kus | 16 |  | 0 | 0 | 0 | 0.00058 | 0.00928 | 1 | 0 | [9 empty] | 0 | 0 | 0 | 21 | 0 | 0 |  |  |  | 0 | 0 | 733_ | 73_ | _
21 |  | 733132111R00 | Kompenzátor axiální vlnovcový PN16, DN 20 | kus | 12 |  | 0 | 0 | 0 | 0.00058 | 0.00696 | 1 | 0 | [9 empty] | 0 | 0 | 0 | 21 | 0 | 0 |  |  |  | 0 | 0 | 733_ | 73_ | _
22 |  | 733132112R00 | Kompenzátor axiální vlnovcový PN16, DN 25 | kus | 8 |  | 0 | 0 | 0 | 0.0009 | 0.0072 | 1 | 0 | [9 empty] | 0 | 0 | 0 | 21 | 0 | 0 |  |  |  | 0 | 0 | 733_ | 73_ | _
23 |  | 733552111R00 | Zhotovení požárního prostupu potrubí z MV | kus | 250 |  | 0 | 0 | 0 | 0.00068 | 0.17 | 1 | 0 | [9 empty] | 0 | 0 | 0 | 21 | 0 | 0 |  |  |  | 0 | 0 | 733_ | 73_ | _
24 |  | 998733103R00 | Přesun hmot pro rozvody potrubí, výšky do 24 m | t | 1.2007 |  | 0 | 0 | 0 | 0 | 0 | 5 | 0 | [9 empty] | 0 | 0 | 0 | 21 | 0 | 0 |  |  |  | 0 | 0 | 733_ | 73_ | _
|  | 734 | Armatury |  |  |  | 0 | 0 | 0 |  | 0.1802 |  |  | 0 | PS | 0 | 0 | 0 | 0 | 0 | 0 | 0 | [6 empty] | 0 | 0 | 0
25 |  | 734200821R00 | Demontáž armatur se 2závity do G 1/2 | kus | 300 |  | 0 | 0 | 0 | 0.00054 | 0.162 | 1 | 0 | [9 empty] | 0 | 0 | 0 | 21 | 0 | 0 |  |  |  | 0 | 0 | 734_ | 73_ | _
26 |  | 734290911R00 | Oprava-výměna těsnění u šroubení G 1 | kus | 280 |  | 0 | 0 | 0 | 4e-05 | 0.0112 | 1 | 0 | [9 empty] | 0 | 0 | 0 | 21 | 0 | 0 |  |  |  | 0 | 0 | 734_ | 73_ | _
27 |  | 734291911R00 | Zpětná montáž regulačních vent./kohoutů do G 1/2 | kus | 140 |  | 0 | 0 | 0 | 3e-05 | 0.0042 | 1 | 0 | [9 empty] | 0 | 0 | 0 | 21 | 0 | 0 |  |  |  | 0 | 0 | 734_ | 73_ | _
28 |  | 734291931R00 | Zpětná montáž šroubení do G 1/2 | kus | 140 |  | 0 | 0 | 0 | 2e-05 | 0.0028 | 1 | 0 | [9 empty] | 0 | 0 | 0 | 21 | 0 | 0 |  |  |  | 0 | 0 | 734_ | 73_ | _
29 |  | 734291951R00 | Zpětná montáž hlavic ručního/termostat.ovládání | kus | 140 |  | 0 | 0 | 0 | 0 | 0 | 1 | 0 | [9 empty] | 0 | 0 | 0 | 21 | 0 | 0 |  |  |  | 0 | 0 | 734_ | 73_ | _
|  | 735 | Otopná tělesa |  |  |  | 0 | 0 | 0 |  | 28.1527 |  |  | 0 | PS | 0 | 0 | 0 | 0 | 0 | 0 | 0 | [6 empty] | 0 | 0 | 0
30 |  | 735111810R00 | Demontáž těles otopných litinových článkových | m2 | 810 |  | 0 | 0 | 0 | 0.0238 | 19.278 | 1 | 0 | [9 empty] | 0 | 0 | 0 | 21 | 0 | 0 |  |  |  | 0 | 0 | 735_ | 73_ | _
31 |  | 735211822R00 | Demontáž regist.žebr. do 6 m,2pramen. | kus | 10 |  | 0 | 0 | 0 | 0.12866 | 1.2866 | 1 | 0 | [9 empty] | 0 | 0 | 0 | 21 | 0 | 0 |  |  |  | 0 | 0 | 735_ | 73_ | _
32 |  | 735211830R00 | Rozřezání demontovaných registrů | m | 100 |  | 0 | 0 | 0 | 0.01146 | 1.146 | 1 | 0 | [9 empty] | 0 | 0 | 0 | 21 | 0 | 0 |  |  |  | 0 | 0 | 735_ | 73_ | _
33 |  | 735291800R00 | Demontáž konzol otopných těles do odpadu | kus | 750 |  | 0 | 0 | 0 | 0.00076 | 0.57 | 1 | 0 | [9 empty] | 0 | 0 | 0 | 21 | 0 | 0 |  |  |  | 0 | 0 | 735_ | 73_ | _
34 |  | 735890803R00 | Přemístění demont. hmot - otop. těles, H 12 - 24 m | t | 22.5 |  | 0 | 0 | 0 | 0 | 0 | 1 | 0 | [9 empty] | 0 | 0 | 0 | 21 | 0 | 0 |  |  |  | 0 | 0 | 735_ | 73_ | _
35 |  | 735000912R00 | Vyregulování ventilů s termost.ovládáním | kus | 140 |  | 0 | 0 | 0 | 0 | 0 | 1 | 0 | [9 empty] | 0 | 0 | 0 | 21 | 0 | 0 |  |  |  | 0 | 0 | 735_ | 73_ | _
36 |  | 735156661R00 | Otopná tělesa panelová boční připojení 22 600/ 500 | kus | 9 |  | 0 | 0 | 0 | 0.01815 | 0.16335 | 1 | 0 | [9 empty] | 0 | 0 | 0 | 21 | 0 | 0 |  |  |  | 0 | 0 | 735_ | 73_ | _
37 |  | 735156662R00 | Otopná tělesa panelová boční připojení 22 600/ 600 | kus | 1 |  | 0 | 0 | 0 | 0.02178 | 0.02178 | 1 | 0 | [9 empty] | 0 | 0 | 0 | 21 | 0 | 0 |  |  |  | 0 | 0 | 735_ | 73_ | _
38 |  | 735156663R00 | Otopná tělesa panelová boční připojení 22 600/ 700 | kus | 1 |  | 0 | 0 | 0 | 0.02541 | 0.02541 | 1 | 0 | [9 empty] | 0 | 0 | 0 | 21 | 0 | 0 |  |  |  | 0 | 0 | 735_ | 73_ | _
39 |  | 735156667R00 | Otopná tělesa panelová boční připojení 22 600/1200 | kus | 36 |  | 0 | 0 | 0 | 0.04356 | 1.5682 | 1 | 0 | [9 empty] | 0 | 0 | 0 | 21 | 0 | 0 |  |  |  | 0 | 0 | 735_ | 73_ | _
40 |  | 735156668R00 | Otopná tělesa panelová boční připojení 22 600/1400 | kus | 29 |  | 0 | 0 | 0 | 0.05082 | 1.4738 | 1 | 0 | [9 empty] | 0 | 0 | 0 | 21 | 0 | 0 |  |  |  | 0 | 0 | 735_ | 73_ | _
41 |  | 735156669R00 | Otopná tělesa panelová boční připojení 22 600/1600 | kus | 13 |  | 0 | 0 | 0 | 0.05808 | 0.75504 | 1 | 0 | [9 empty] | 0 | 0 | 0 | 21 | 0 | 0 |  |  |  | 0 | 0 | 735_ | 73_ | _
42 |  | 735156670R00 | Otopná tělesa panelová boční připojení 22 600/1800 | kus | 4 |  | 0 | 0 | 0 | 0.06534 | 0.26136 | 1 | 0 | [9 empty] | 0 | 0 | 0 | 21 | 0 | 0 |  |  |  | 0 | 0 | 735_ | 73_ | _
43 |  | 735156671R00 | Otopná tělesa panelová boční připojení 22 600/2000 | kus | 2 |  | 0 | 0 | 0 | 0.0726 | 0.1452 | 1 | 0 | [9 empty] | 0 | 0 | 0 | 21 | 0 | 0 |  |  |  | 0 | 0 | 735_ | 73_ | _
44 |  | 735156681R00 | Otopná tělesa panelová boční připojení 22 900/ 500 | kus | 1 |  | 0 | 0 | 0 | 0.02815 | 0.02815 | 1 | 0 | [9 empty] | 0 | 0 | 0 | 21 | 0 | 0 |  |  |  | 0 | 0 | 735_ | 73_ | _
45 |  | 735156682R00 | Otopná tělesa panelová boční připojení 22 900/ 600 | kus | 5 |  | 0 | 0 | 0 | 0.03378 | 0.1689 | 1 | 0 | [9 empty] | 0 | 0 | 0 | 21 | 0 | 0 |  |  |  | 0 | 0 | 735_ | 73_ | _
46 |  | 735156684R00 | Otopná tělesa panelová boční připojení 22 900/ 800 | kus | 2 |  | 0 | 0 | 0 | 0.04504 | 0.09008 | 1 | 0 | [9 empty] | 0 | 0 | 0 | 21 | 0 | 0 |  |  |  | 0 | 0 | 735_ | 73_ | _
47 |  | 735171375R00 | Těleso trub. spodní připojení 1820.750 | kus | 6 |  | 0 | 0 | 0 | 0.0172 | 0.1032 | 1 | 0 | [9 empty] | 0 | 0 | 0 | 21 | 0 | 0 |  |  |  | 0 | 0 | 735_ | 73_ | _
48 |  | 735171374R00 | Těleso trub. spodní připojení 1820.600 | kus | 6 |  | 0 | 0 | 0 | 0.0145 | 0.087 | 1 | 0 | [9 empty] | 0 | 0 | 0 | 21 | 0 | 0 |  |  |  | 0 | 0 | 735_ | 73_ | _
49 |  | 735171371R00 | Těleso trub. spodní připojení 1500.600 | kus | 24 |  | 0 | 0 | 0 | 0.0121 | 0.2904 | 1 | 0 | [9 empty] | 0 | 0 | 0 | 21 | 0 | 0 |  |  |  | 0 | 0 | 735_ | 73_ | _
50 |  | 4845620001 | Otopná lavice se spodním připojením 300x2060x320 mm | kus | 10 |  | 0 | 0 | 0 | 0.0105 | 0.105 | 0 | 0 | [9 empty] | 0 | 0 | 0 | 21 | 0 | 0 |  |  |  | 0 | 0 | 735_ | 73_ | _
51 |  | 4845620002 | Krycí deska Teraco l=2m | kus | 10 |  | 0 | 0 | 0 | 0.0105 | 0.105 | 0 | 0 | [9 empty] | 0 | 0 | 0 | 21 | 0 | 0 |  |  |  | 0 | 0 | 735_ | 73_ | _
52 |  | 4845620003 | Připojovací sada s ventilem, hlavicí, prodloužením | kus | 10 |  | 0 | 0 | 0 | 0.0105 | 0.105 | 0 | 0 | [9 empty] | 0 | 0 | 0 | 21 | 0 | 0 |  |  |  | 0 | 0 | 735_ | 73_ | _
53 |  | 735419126R00 | Montáž konvektorových topných lavic do 2 m | kus | 10 |  | 0 | 0 | 0 | 0.03702 | 0.3702 | 1 | 0 | [9 empty] | 0 | 0 | 0 | 21 | 0 | 0 |  |  |  | 0 | 0 | 735_ | 73_ | _
54 |  | 735159210R00 | Montáž panelových těles 2řadých do délky 1140 mm | kus | 19 |  | 0 | 0 | 0 | 0 | 0 | 1 | 0 | [9 empty] | 0 | 0 | 0 | 21 | 0 | 0 |  |  |  | 0 | 0 | 735_ | 73_ | _
55 |  | 735159230R00 | Montáž panelových těles 2řadých do délky 2000 mm | kus | 19 |  | 0 | 0 | 0 | 0 | 0 | 1 | 0 | [9 empty] | 0 | 0 | 0 | 21 | 0 | 0 |  |  |  | 0 | 0 | 735_ | 73_ | _
56 |  | 735159220R00 | Montáž panelových těles 2řadých do délky 1500 mm | kus | 65 |  | 0 | 0 | 0 | 0 | 0 | 1 | 0 | [9 empty] | 0 | 0 | 0 | 21 | 0 | 0 |  |  |  | 0 | 0 | 735_ | 73_ | _
57 |  | 735169211R00 | Montáž otop. těles trubk. do 1840 mm | soubor | 36 |  | 0 | 0 | 0 | 0.00014 | 0.00504 | 1 | 0 | [9 empty] | 0 | 0 | 0 | 21 | 0 | 0 |  |  |  | 0 | 0 | 735_ | 73_ | _
58 |  | 735191905R00 | Odvzdušnění otopných těles | kus | 150 |  | 0 | 0 | 0 | 0 | 0 | 1 | 0 | [9 empty] | 0 | 0 | 0 | 21 | 0 | 0 |  |  |  | 0 | 0 | 735_ | 73_ | _
59 |  | 735191910R00 | Napuštění vody do otopného systému | m2 | 910 |  | 0 | 0 | 0 | 0 | 0 | 1 | 0 | [9 empty] | 0 | 0 | 0 | 21 | 0 | 0 |  |  |  | 0 | 0 | 735_ | 73_ | _
60 |  | 735494811R00 | Vypuštění vody z otopných těles | m2 | 910 |  | 0 | 0 | 0 | 0 | 0 | 1 | 0 | [9 empty] | 0 | 0 | 0 | 21 | 0 | 0 |  |  |  | 0 | 0 | 735_ | 73_ | _
61 |  | 998735103R00 | Přesun hmot pro otopná tělesa, výšky do 24 m | t | 6 |  | 0 | 0 | 0 | 0 | 0 | 5 | 0 | [9 empty] | 0 | 0 | 0 | 21 | 0 | 0 |  |  |  | 0 | 0 | 735_ | 73_ | _
|  | 90 | Hodinové zúčtovací sazby (HZS) |  |  |  | 0 | 0 | 0 |  | 0 |  |  | 0 | HS | 0 | 0 | 0 | 0 | 0 | 0 | 0 | [6 empty] | 0 | 0 | 0
62 |  | 9000001 R02 | HZS - Topná zkouška | h | 72 |  | 0 | 0 | 0 | 0 | 0 | 1 | 0 | [9 empty] | 0 | 0 | 0 | 21 | 0 | 0 |  |  |  | 0 | 0 | 90_ | 9_ | _
[7 empty] | Celkem: |  | 0
Poznámka:

## KL VZT
SPECIFIKACE PRACÍ A DODÁVEK VZDUCHOTECHNICKÝCH ZAŘÍZENÍ - ROZPOČET
Stavba: |  | ZLEPŠENÍ PODMÍNEK UBYTOVÁNÍ STUDENTŮ VE VOJENSKÉM UBYTOVACÍM ZAŘÍZENÍ CHODSKÁ 17 B-2, BRNO
Investor:
Místo stavby: |  | BLOK B2
Část: |  | D.1.4.2 Technika prostřední staveb-vzduchotechnika
Číslo zakázky: |  | LAD170601
Číslo dokumentu: |  | D.1.4.2 - 02
Datum:
REKAPITULACE DODÁVEK A MONTÁŽNÍCH PRACÍ
Poz | Název-popis zařízení |  | Měrná jednotka | Počet | Cena [Kč]
[5 empty] | Dodávka [Kč] | Montáž [Kč]
1 | ZAŘÍZENÍ Č.1 – ODVĚTRÁNÍ SOCIÁLNÍHO ZÁZEMÍ OBJEKTU 2.NP-7.NP |  | kpl | 1 | 0 | 0
2 | ZAŘÍZENÍ Č.2 – ODVĚTRÁNÍ KUCHYNĚK A SUŠÁREN/PRÁDELEN |  | kpl | 1 | 0 | 0
| MEZISOUČET |  |  |  | 0 | 0
| Doprava |  | kpl | 1 | - | 0
| Přesun hmot |  | kpl | 1 | - | 0
| Lešení a jeřábová technika |  | kpl | 1 | - | 0
| Komplexní vyzkoušení zařízení, oživení a vyregulování zařízení |  | kpl | 1 | - | 0
| Vypracování protokolu o proměření a vyregulování |  | kpl | 1 | - | 0
| Zaškolení obsluhy |  | kpl | 1 | - | 0
| Vypracování provozních předpisů |  | kpl | 1 | - | 0
| Projekt skutečného provedení |  | kpl | 1 | - | 0
| Stavební výpomoce |  | kpl | 1 | - | 0
| Nepředvídané práce |  | kpl | 1 | - | 0
| Hodinová mzda pro nepředvídané práce, stavbou způsobené změny, které nemohou být v jednotkových cenách vyúčtovány. Práce budou uznány jen tehdy, budou - li prokázány dokladem |  |  |  | - | 0
| Ostatní položky neuvedené výše |  | kpl | 1 |  | 0
Jiné materiály, montáž, demontáž apod. neuvedené výše, ale které je nutné zahrnout do celkového rozsahu prací podle výkresů a praxe dodavatele. Prosím, uveďte podrobný technický popis a cenovou kalkulaci.
| MEZISOUČET |  |  |  |  | 0
CELKEM bez DPH |  |  |  |  | 0
DPH 15% |  |  |  |  | 0
CELKEM s DPH 15% |  |  |  |  | 0
SPECIFIKACE NEOBSAHUJE: SILOVÉ NAPÁJENÍ ELEKTRO, JIŠTĚNÍ, REVIZE, DODÁVKU A INSTALACI OVLÁDÁNÍ PRO Z.Č.1,2, ODVOD KONDENZÁTU OD VZT ZAŘÍZENÍ

## VZT 1
P.Č. | POZICE | NÁZEV - POPIS ZAŘÍZENÍ | M.J. | POČET | Cena [Kč] |  | Montáž cena [Kč] |  | Poznámka
[5 empty] | jednotková | celková | jednotková | celková
ZAŘÍZENÍ Č.1 – ODVĚTRÁNÍ SOCIÁLNÍHO ZÁZEMÍ OBJEKTU 2.NP-7.NP
1 | 1.1 | Ventilátor střešní axiální, Vo=1000m3/h(140Pa), s čidlem tlaku, Pi=94W, 0.42A, 230V | ks | 6 |  | 0 | 0 | 0
2 | - | Adaptér k ventilátoru (napojení tlumiče) DN250 | ks | 6 |  | 0 | 0 | 0
3 | - | Tlumič DN 435 (napojení DN250) h=750 mm | ks | 6 |  | 0 | 0 | 0
4 | - | Pružná spojka DN250 | ks | 6 |  | 0 | 0 | 0
5 | - | Výklopný rám pro napojení při sklonu střechy | ks | 6 |  | 0 | 0 | 0
6 | 1.3 | talířový ventil s elektron.otevíráním DN 125 12V | ks | 72 |  | 0 | 0 | 0
7 | - | potrubní tvarovka T-kus s odvodem kondenzátu | ks | 6 |  | 0 | 0 | 0
8 | - | potrubí kruhové typu SPIRO , včetně tvarovek 30%, do DN200 | bm | 102 |  | 0 | 0 | 0
9 | - | termoakustická izolace do venkovního prostředí -syntet. kaučuk 15 mm+AL+plechový kryt pozink. | m2 | 6 |  | 0 | 0 | 0
10 | - | termoakustická izolace do vnitřního prostředí -syntet. kaučuk 10 mm + AL | m2 | 63 |  | 0 | 0 | 0
11 | - | montážní, spojovací a kotvící materiál | kg | 180 |  | 0 | 0 | 0
|  | Celkem za zařízení č.1 |  |  |  | 0 |  | 0

## VZT 2
P.Č. | POZICE | NÁZEV - POPIS ZAŘÍZENÍ | M.J. | POČET | Cena [Kč] |  | Montáž cena [Kč] |  | Poznámka
[5 empty] | jednotková | celková | jednotková | celková
ZAŘÍZENÍ Č.2 – ODVĚTRÁNÍ KUCHYNĚK A SUŠÁREN/PRÁDELEN
1 | 1.2 | Ventilátor střešní axiální, Vo=800 m3/h(80Pa), Pi=70W, 0.33A, 230V | ks | 1 |  | 0 | 0 | 0
2 | - | Adaptér k ventilátoru (napojení tlumiče) DN225 | ks | 1 |  | 0 | 0 | 0
3 | - | Tlumič DN 300 (napojení DN225) h=750 mm | ks | 1 |  | 0 | 0 | 0
4 | - | Pružná spojka | ks | 1 |  | 0 | 0 | 0
5 | - | Výklopný rám pro napojení při sklonu střechy | ks | 1 |  | 0 | 0 | 0
6 | - | talířový ventil plastový, bílý DN 100 | ks | 12 |  | 0 | 0 | 0
7 | - | potrubní tvarovka T-kus s odvodem kondenzátu | ks | 1 |  | 0 | 0 | 0
9 | - | potrubí kruhové flexibilní DN100 | bm | 6 |  | 0 | 0 | 0
10 | - | potrubí kruhové typu SPIRO včetně tvarovek 40%, do DN225 | bm | 54 |  | 0 | 0 | 0
11 | - | termoakustická izolace do venkovního prostředí -syntet. kaučuk 15 mm+AL+plechový kryt pozink. | m2 | 1 |  | 0 | 0 | 0
12 | - | termoakustická izolace do vnitřního prostředí -syntet. kaučuk 10 mm | m2 | 8 |  | 0 | 0 | 0
13 | - | montážní, spojovací a kotvící materiál | kg | 30 |  | 0 | 0 | 0
|  | Celkem za zařízení č.2 |  |  |  | 0 |  | 0

## KL ELE
Název | Hodnota A | Hodnota B
Základní náklady
Dodávka | 0
Doprava , Přesun | #VALUE! | #VALUE!
Montáž - materiál |  | 0
Montáž - práce |  | 0
Mezisoučet 1 | #VALUE! | #VALUE!
PPV z montáže: materiál + práce |  | #VALUE!
Mezisoučet 2 | #VALUE! | #VALUE!
Dodav. dokumentace z mezisoučtu 2 |  | #VALUE!
Rizika a pojištění z mezisoučtu 2 |  | #VALUE!
Opravy v záruce z mezisoučtu 1 |  | #VALUE!
Základní náklady celkem |  | #VALUE!
Vedlejší náklady
GZS z pravé strany mezisoučtu 2 |  | #VALUE!
Provozní vlivy z pravé strany mezisoučtu 2 |  | #VALUE!
Vedlejší náklady celkem |  | #VALUE!
Kompletační činnost |  | 0
Náklady celkem |  | #VALUE!
Základ a hodnota DPH 21% | 0 | 0
Základ a hodnota DPH 15% | #VALUE! | #VALUE!
Náklady celkem s DPH |  | #VALUE!
Roční nárůst cen 0,00% |  | 0
Roční nárůst cen 0,00% |  | 0
Součty odstavců | Materiál | Montáž
PŘÍPOJKOVÁ SKŘÍŇ | 0 | 0
ROZVADĚČ B2RH | 0 | 0
ROZVADĚČ B2R0 | 0 | 0
ROZVADĚČ B2R1 | 0 | 0
ROZVADĚČ B2R1.1 | 0 | 0
ROZVADĚČ B2R2 | 0 | 0
ROZVADĚČ B2R3 | 0 | 0
ROZVADĚČ B2R4 - ROZVADĚČ B2R6 | 0 | 0
ROZVADĚČ B2R7 | 0 | 0
ROZVADĚČ BUŇKA | 0 | 0
ROZVADĚČ RB27 | 0 | 0
ROZVADĚČ RB37 | 0 | 0
ROZVADĚČ RB38 | 0 | 0
ROZVADĚČ RB47-RB67 | 0 | 0
DODÁVKY - REKAPITULACE | 0 | 0
Elektromontáže | 0 | 0

## POL ELE
Pozice | Název | Mj | Počet | Materiál | Materiál celkem | Montáž | Montáž celkem
1 | Společná ustanovení pro výběr zhotovitele
2 | Projektant předpokládá, že účastník výběrového řízení je odborně způsobilá firma a proto odpovědností účastníka výběrového řízení je, aby přesně stanovil rozsah svých prací prostřednictvím prozkoumání a prodiskutování veškeré dokumentace, včetně návazností na stavbu, ostatní řemesla, harmonogram výstavby a časové rozdělení stavby na samostatně řešené části s příslušnými stranami. Žádné nároky na základě chybějící znalosti nebudou uznány. Rozumí se, že v době výběrového řízení nebude projektová dokumentace nutně kompletní v každém detailu (není to dílenská dokumentace) a zhotovitel bude nucen učinit projektové odhady ohledně prací. Jestliže v průběhu výběrového řízení a výstavby se ukážou tyto odhady nesprávnými, nebo budou potřebovat pozměnit, půjde to na plnou odpovědnost zhotovitele, ne projektanta ani objednatele. Nabídka bude plně respektovat materiálový a technický standard materiálu a technické úrovně zadavatele i všech ostatních uživatelů objektu. V rámci nabídky musí být garantována kompatibilita nabízených zařízení s již provozovaným zařízením zadavatele a ostatních uživatelů objektu, která jsou již ve funkci na jiných místech. Zhotovitel doplní poskytnuté informace svými vlastními znalostmi a zkušenostmi tak, aby mohl připravit úplnou nabídku a je plnou zhotovitelovou zodpovědností učinit potřebné dotazy, jak to pro tento účel považuje za nutné. Je povinností zhotovitele opatřit si všechny potřebné informace tak, aby mohl předložit pevnou definitivní cenu a kvalifikovanou nabídku, podle které zhotoví stavbu podle požadavků objednatele. V případě, že zhotovitel chce specifikovat jakékoliv doplňující položky obsažené v cenové nabídce, je nutné je k této cenové nabídce přiložit. Ty cenové nabídky, které budou postrádat dodatečné specifikace, budou pokládány za plně porozuměné požadavkům objednatele, bez jakýchkoliv dodatků. Je požadováno podrobné popsání těchto výrobků (včetně specifikace jejich výrobců), jež byly použity při sestavování nabídkové ceny. Požadovaným základem specifikace v cenové nabídce je vyplněná tabulka specifikace. Závazek zhotovitele je vybudovat dílo kompletní ve všech řemeslech, i kdyby projektová dokumentace pro výběrové řízení případně cokoliv opomenula. V případě, že dle mínění nabízejícího je tomu tak, musí toto uvést při podání nabídky. Jestliže tak neučiní, předpokládá se, že zahrnul vše nutné pro vybudování díla. Projektant na základě pověření objednatelem bude mít svrchovanou pravomoc při řešení všech záležitostí a případných neshod týkajících se kvality materiálu. Projektant zdůrazňuje, že zadávací dokumentace je jeden celek složený z textové části, výkazu výměr a výkresové části a jako celek je jen jednou částí zadávacího projektu stavby. V nabídce musí být zahrnuta realizace díla dle tohoto celku, včetně koordinace provádění díla s ostatními profesemi.
3 | PŘÍPOJKOVÁ SKŘÍŇ
4 | Přípojková skříň celoplastová z termoplastu-P pro připojení do 240mm2. - jmenovité napětí do 690V, - stupeň ochrany krytem IP44, stupeň mechanické ochrany IK 10, zkratová odolnost 40kA, max.průřez přívodních vodičů do 3x240+120 mm2, max.průřez vývodních vodičů vel.00 do 120mm2-V-svorka, rozměr 400x600x220mm, včetně zemních prací, manipulace, odpojení a demontáže stávající přípojkové skříně, montáže a zazdění nové přípojkové skříně | ks | 1 |  | 0 |  | 0
5 | PNA00 160A aM Pojistková vložka | Ks | 6 |  | 0 |  | 0
6 | PŘÍPOJKOVÁ SKŘÍŇ - celkem |  |  |  | 0 |  | 0
7 | ROZVADĚČ B2RH
8 | Nástěnná OCEP rozvodnice IP54/IP20, minimální rozměry 550 x 800 x 250, včetně kompletního vybavení pro montáž výzbroje | ks | 1 |  | 0 |  | 0
9 | STOUPAČKOVÉ SVORKOVNICE HVS
10 | HVS 120 Stoupačková svorkovnice HVS 120 | ks | 1 |  | 0 |  | 0
11 | PV14 10A gG Pojistková vložka | Ks | 1 |  | 0 |  | 0
12 | Pojistkové odpojovače
13 | SBI 1N 14x51 Pojistkový odpojovač SBI 380V 1N 14x51 | ks | 1 |  | 0 |  | 0
14 | Kompaktní jističe Compact NSX
15 | NSX160F 3P 3P NSX160F bez jednotky spouští | ks | 1 |  | 0 |  | 0
16 | TM160D 3P3D 3P3D TM160D jed.spouští pro NSX160/250 | ks | 1 |  | 0 |  | 0
17 | Svodiče Třídy B pro nn sítě 400V
18 | PS 4-VA/TT+TN-S Ochranná sada svodičů Třídy I+II resp. B+C pro síť TN-S a TT | ks | 3 |  | 0 |  | 0
19 | HOP Svorkovnice pro vyrovnání potenciálů svor. 10x10 | ks | 1 |  | 0 |  | 0
20 | ROZVADĚČ B2RH - celkem |  |  |  | 0 |  | 0
21 | ROZVADĚČ B2R0
22 | Vestavná OCEP rozvodnice IP54 / IP20, EI 30 DP1, dvířka s požární odolností EI 15 Sm DP1 (kouřotěsná), minimální rozměr 550 x 800 x 250, včetně kompletního vybavení pro montáž výzbroje | ks | 1 |  | 0 |  | 0
23 | Proudové chrániče
24 | RCCB 4P 40A 30mA Proudový chránič RCCB 4P 40A 30mA | ks | 1 |  | 0 |  | 0
25 | Jističe
26 | C60N 1P 10A B Jistič C60N 1P 10A B | ks | 5 |  | 0 |  | 0
27 | Vypínače
28 | I 3P 63A Vypínač 380/415V I 3P 63A | ks | 1 |  | 0 |  | 0
29 | PS 4-VA/TT+TN-S Ochranná sada svodičů Třídy I+II resp. B+C pro síť TN-S a TT | ks | 3 |  | 0 |  | 0
30 | Impulsní relé
31 | TL 1P 16A Impulsní relé - cívka 230Vst. (110Vss) TL 1P 16A | ks | 1 |  | 0 |  | 0
32 | Jističe
33 | C60N 1P 6A B Jistič C60N 1P 6A B | ks | 1 |  | 0 |  | 0
34 | C60N 3P 40A B Jistič C60N 3P 40A B | ks | 1 |  | 0 |  | 0
35 | C60N 3P 16A B Jistič C60N 3P 16A B | ks | 1 |  | 0 |  | 0
36 | C60N 1P 16A B Jistič C60N 1P 16A B | ks | 1 |  | 0 |  | 0
37 | Svorkovnice pro vyrovnání potenciálů mat. PS/FS | ks | 1 |  | 0 |  | 0
38 | ROZVADĚČ B2R0 - celkem |  |  |  | 0 |  | 0
39 | ROZVADĚČ B2R1
40 | Nástěnná OCEP rozvodnice IP54/IP20, minimální rozměry 550 x 800 x 250, včetně kompletního vybavení pro montáž výzbroje | ks | 1 |  | 0 |  | 0
41 | HVS 120 Stoupačková svorkovnice HVS 120 | ks | 1 |  | 0 |  | 0
42 | Jističe
43 | C60N 3P 25A B Jistič C60N 3P 25A B | ks | 2 |  | 0 |  | 0
44 | Svodiče Třídy B pro nn sítě 230V
45 | PS 4-VA/TT+TN-S Ochranná sada svodičů Třídy I+II resp. B+C pro síť TN-S a TT | ks | 3 |  | 0 |  | 0
46 | Jističe
47 | C60N 1P 10A B Jistič C60N 1P 10A B | ks | 2 |  | 0 |  | 0
48 | Stykače
49 | CT 25A 1P 1Z Stykač CT 25A 1P 1Z | ks | 1 |  | 0 |  | 0
50 | Svorkovnice pro vyrovnání potenciálů mat. PS/FS | ks | 1 |  | 0 |  | 0
51 | ROZVADĚČ B2R1 - celkem |  |  |  | 0 |  | 0
52 | ROZVADĚČ B2R1.1
53 | Vestavná OCEP rozvodnice IP54 / IP20, EI 30 DP1, dvířka s požární odolností EI 15 Sm DP1 (kouřotěsná), minimální rozměr 550 x 800 x 250, včetně kompletního vybavení pro montáž výzbroje | ks | 1 |  | 0 |  | 0
54 | Proudové chrániče
55 | RCCB 4P 40A 30mA Proudový chránič RCCB 4P 40A 30mA | ks | 1 |  | 0 |  | 0
56 | Jističe
57 | C60N 1P 10A B Jistič C60N 1P 10A B | ks | 17 |  | 0 |  | 0
58 | Impulsní relé
59 | TL 1P 16A Impulsní relé - cívka 230Vst. (110Vss) TL 1P 16A | ks | 2 |  | 0 |  | 0
60 | Vypínače
61 | I 1P 32A Vypínač + signálka 250V I 1P 32A | ks | 8 |  | 0 |  | 0
62 | Svodiče Třídy B pro nn sítě 230V
63 | PS 4-VA/TT+TN-S Ochranná sada svodičů Třídy I+II resp. B+C pro síť TN-S a TT | ks | 3 |  | 0 |  | 0
64 | Vypínače
65 | I 3P 40A Vypínač 380/415V I 3P 40A | ks | 1 |  | 0 |  | 0
66 | Jističe
67 | C60N 1P 16A B Jistič C60N 1P 16A B | ks | 2 |  | 0 |  | 0
68 | Svorkovnice pro vyrovnání potenciálů mat. PS/FS | ks | 1 |  | 0 |  | 0
69 | ROZVADĚČ B2R1.1 - celkem |  |  |  | 0 |  | 0
70 | ROZVADĚČ B2R2
71 | Nástěnná OCEP rozvodnice IP54/IP20, minimální rozměry 550 x 800 x 250, včetně kompletního vybavení pro montáž výzbroje | ks | 1 |  | 0 |  | 0
72 | HVS 120 Stoupačková svorkovnice HVS 120 | ks | 1 |  | 0 |  | 0
73 | Jističe
74 | C60N 3P 25A B Jistič C60N 3P 25A B | ks | 1 |  | 0 |  | 0
75 | C60N 1P 25A B Jistič C60N 1P 25A B | ks | 6 |  | 0 |  | 0
76 | C60N 3P 50A B Jistič C60N 3P 50A B | ks | 1 |  | 0 |  | 0
77 | Svodiče Třídy B pro nn sítě 230V
78 | PS 4-VA/TT+TN-S Ochranná sada svodičů Třídy I+II resp. B+C pro síť TN-S a TT | ks | 3 |  | 0 |  | 0
79 | Jističe
80 | C60N 1P 10A B Jistič C60N 1P 10A B | ks | 2 |  | 0 |  | 0
81 | Stykače
82 | CT 25A 1P 1Z Stykač CT 25A 1P 1Z | ks | 1 |  | 0 |  | 0
83 | Svorkovnice pro vyrovnání potenciálů mat. PS/FS | ks | 1 |  | 0 |  | 0
84 | ROZVADĚČ B2R2 - celkem |  |  |  | 0 |  | 0
85 | ROZVADĚČ B2R3
86 | Nástěnná OCEP rozvodnice IP54/IP20, minimální rozměry 550 x 800 x 250, včetně kompletního vybavení pro montáž výzbroje | ks | 1 |  | 0 |  | 0
87 | HVS 120 Stoupačková svorkovnice HVS 120 | ks | 1 |  | 0 |  | 0
88 | Jističe
89 | C60N 3P 25A B Jistič C60N 3P 25A B | ks | 2 |  | 0 |  | 0
90 | C60N 1P 25A B Jistič C60N 1P 25A B | ks | 6 |  | 0 |  | 0
91 | C60N 3P 50A B Jistič C60N 3P 50A B | ks | 1 |  | 0 |  | 0
92 | Svodiče Třídy B pro nn sítě 230V
93 | PS 4-VA/TT+TN-S Ochranná sada svodičů Třídy I+II resp. B+C pro síť TN-S a TT | ks | 3 |  | 0 |  | 0
94 | Jističe
95 | C60N 1P 10A B Jistič C60N 1P 10A B | ks | 2 |  | 0 |  | 0
96 | Stykače
97 | CT 25A 1P 1Z Stykač CT 25A 1P 1Z | ks | 1 |  | 0 |  | 0
98 | Svorkovnice pro vyrovnání potenciálů mat. PS/FS | ks | 1 |  | 0 |  | 0
99 | ROZVADĚČ B2R3 - celkem |  |  |  | 0 |  | 0
100 | ROZVADĚČ B2R4 - ROZVADĚČ B2R6
101 | Nástěnná OCEP rozvodnice IP54/IP20, minimální rozměry 550 x 800 x 250, včetně kompletního vybavení pro montáž výzbroje | ks | 1 |  | 0 |  | 0
102 | HVS 120 Stoupačková svorkovnice HVS 120 | ks | 1 |  | 0 |  | 0
103 | Jističe
104 | C60N 3P 25A B Jistič C60N 3P 25A B | ks | 1 |  | 0 |  | 0
105 | C60N 1P 25A B Jistič C60N 1P 25A B | ks | 6 |  | 0 |  | 0
106 | C60N 3P 50A B Jistič C60N 3P 50A B | ks | 1 |  | 0 |  | 0
107 | Svodiče Třídy B pro nn sítě 230V
108 | PS 4-VA/TT+TN-S Ochranná sada svodičů Třídy I+II resp. B+C pro síť TN-S a TT | ks | 3 |  | 0 |  | 0
109 | Jističe
110 | C60N 1P 10A B Jistič C60N 1P 10A B | ks | 2 |  | 0 |  | 0
111 | Stykače
112 | CT 25A 1P 1Z Stykač CT 25A 1P 1Z | ks | 1 |  | 0 |  | 0
113 | Svorkovnice pro vyrovnání potenciálů mat. PS/FS | ks | 1 |  | 0 |  | 0
114 | ROZVADĚČ B2R4 - ROZVADĚČ B2R6 - celkem |  |  |  | 0 |  | 0
115 | ROZVADĚČ B2R7
116 | Nástěnná OCEP rozvodnice IP54/IP20, minimální rozměry 550 x 800 x 250, včetně kompletního vybavení pro montáž výzbroje | ks | 1 |  | 0 |  | 0
117 | HVS 120 Stoupačková svorkovnice HVS 120 | ks | 1 |  | 0 |  | 0
118 | Jističe
119 | C60N 3P 25A B Jistič C60N 3P 25A B | ks | 1 |  | 0 |  | 0
120 | C60N 1P 25A B Jistič C60N 1P 25A B | ks | 6 |  | 0 |  | 0
121 | C60N 3P 50A B Jistič C60N 3P 50A B | ks | 1 |  | 0 |  | 0
122 | Svodiče Třídy B pro nn sítě 230V
123 | PS 4-VA/TT+TN-S Ochranná sada svodičů Třídy I+II resp. B+C pro síť TN-S a TT | ks | 3 |  | 0 |  | 0
124 | Jističe
125 | C60N 1P 10A B Jistič C60N 1P 10A B | ks | 2 |  | 0 |  | 0
126 | Stykače
127 | CT 25A 1P 1Z Stykač CT 25A 1P 1Z | ks | 1 |  | 0 |  | 0
128 | Svorkovnice pro vyrovnání potenciálů mat. PS/FS | ks | 1 |  | 0 |  | 0
129 | ROZVADĚČ B2R7 - celkem |  |  |  | 0 |  | 0
130 | ROZVADĚČ BUŇKA
131 | HAGER SERIE GOLF DO 63 A, IP 40 nástěnné provedení, plná dvířka
132 | ŠROUBOVÉ PE/N SVORKY
133 | VS118PD Rozvodnice nástěnná golf, IP40, 1-řadá, 18 mod., plná dvířka | ks | 1 |  | 0 |  | 0
134 | Svodiče Třídy C pro nn sítě 230V
135 | V20-C/2 Sestava var. svodiče - 1 fáz. TN-S | ks | 2 |  | 0 |  | 0
136 | Vypínače
137 | I 1P 32A Vypínač 250V I 1P 32A | ks | 1 |  | 0 |  | 0
138 | Impulsní relé
139 | TL 1P 16A Impulsní relé - cívka 230Vst. (110Vss) TL 1P 16A | ks | 3 |  | 0 |  | 0
140 | Proudové chrániče iID
141 | iID 2P 25A 30mA A-SI Proudový chránič iID 2P 25A 30mA A-SI | ks | 1 |  | 0 |  | 0
142 | Jističe
143 | C60N 1P 10A B Jistič C60N 1P 10A B | ks | 3 |  | 0 |  | 0
144 | C60N 1P 6A B Jistič C60N 1P 6A B | ks | 2 |  | 0 |  | 0
145 | ROZVADĚČ BUŇKA - celkem |  |  |  | 0 |  | 0
146 | ROZVADĚČ RB27
147 | SYSTÉM DO 125 A, IP 43, TŘÍDA OCHRANY II
148 | PRO NÁSTĚNNOU/ZAPUŠTĚNOU MONTÁŽ, HLOUBKA 161 mm
149 | Rozvaděč nástěnný, IP44, tř. ochr.II, 72 mod., 500x550x161 | ks | 1 |  | 0 |  | 0
150 | Jističe
151 | C60N 1P 10A B Jistič C60N 1P 10A B | ks | 6 |  | 0 |  | 0
152 | Proudové chrániče
153 | RCCB 4P 40A 30mA Proudový chránič RCCB 4P 40A 30mA | ks | 1 |  | 0 |  | 0
154 | Stykače
155 | CT 25A 1P 1Z Stykač CT 25A 1P 1Z | ks | 4 |  | 0 |  | 0
156 | Jističe
157 | C60N 1P 16A B Jistič C60N 1P 16A B | ks | 7 |  | 0 |  | 0
158 | Svodiče Třídy B pro nn sítě 230V
159 | PS 4-VA/TT+TN-S Ochranná sada svodičů Třídy I+II resp. B+C pro síť TN-S a TT | ks | 3 |  | 0 |  | 0
160 | Vypínače
161 | I 3P 40A Vypínač 380/415V I 3P 40A | ks | 1 |  | 0 |  | 0
162 | ROZVADĚČ RB27 - celkem |  |  |  | 0 |  | 0
163 | ROZVADĚČ RB37
164 | SYSTÉM DO 125 A, IP 30, TŘÍDA OCHRANY I
165 | PRO NÁSTĚNNOU MONTÁŽ, HLOUBKA 150 mm
166 | Rozvaděč nástěnný , IP30, tř. ochr.I, 120 mod., 941x571x150 | ks | 1 |  | 0 |  | 0
167 | Jističe
168 | C60N 1P 10A B Jistič C60N 1P 10A B | ks | 6 |  | 0 |  | 0
169 | C60N 1P 16A B Jistič C60N 1P 16A B | ks | 4 |  | 0 |  | 0
170 | Proudové chrániče
171 | RCCB 4P 40A 30mA Proudový chránič RCCB 4P 40A 30mA | ks | 1 |  | 0 |  | 0
172 | Stykače
173 | CT 25A 1P 1Z Stykač CT 25A 1P 1Z | ks | 4 |  | 0 |  | 0
174 | Svodiče Třídy B pro nn sítě 230V
175 | PS 4-VA/TT+TN-S Ochranná sada svodičů Třídy I+II resp. B+C pro síť TN-S a TT | ks | 3 |  | 0 |  | 0
176 | Vypínače
177 | I 3P 40A Vypínač 380/415V I 3P 40A | ks | 1 |  | 0 |  | 0
178 | ROZVADĚČ RB37 - celkem |  |  |  | 0 |  | 0
179 | ROZVADĚČ RB38
180 | SYSTÉM DO 125 A, IP 43, TŘÍDA OCHRANY II
181 | PRO NÁSTĚNNOU/ZAPUŠTĚNOU MONTÁŽ, HLOUBKA 161 mm
182 | Rozvaděč nástěnný, IP44, tř. ochr.II, 72 mod., 500x550x161 | ks | 1 |  | 0 |  | 0
183 | Vypínače
184 | I 3P 40A Vypínač 380/415V I 3P 40A | ks | 1 |  | 0 |  | 0
185 | Svodiče Třídy B pro nn sítě 230V
186 | PS 4-VA/TT+TN-S Ochranná sada svodičů Třídy I+II resp. B+C pro síť TN-S a TT | ks | 3 |  | 0 |  | 0
187 | Jističe
188 | C60N 1P 16A B Jistič C60N 1P 16A B | ks | 4 |  | 0 |  | 0
189 | ROZVADĚČ RB38 - celkem |  |  |  | 0 |  | 0
190 | ROZVADĚČ RB47-RB67
191 | SYSTÉM DO 125 A, IP 30, TŘÍDA OCHRANY I
192 | PRO NÁSTĚNNOU MONTÁŽ, HLOUBKA 150 mm
193 | Rozvaděč nástěnný , IP30, tř. ochr.I, 120 mod., 941x571x150 | ks | 1 |  | 0 |  | 0
194 | Jističe
195 | C60N 1P 10A B Jistič C60N 1P 10A B | ks | 6 |  | 0 |  | 0
196 | C60N 1P 16A B Jistič C60N 1P 16A B | ks | 7 |  | 0 |  | 0
197 | Proudové chrániče
198 | RCCB 4P 40A 30mA Proudový chránič RCCB 4P 40A 30mA | ks | 1 |  | 0 |  | 0
199 | Stykače
200 | CT 25A 1P 1Z Stykač CT 25A 1P 1Z | ks | 4 |  | 0 |  | 0
201 | Svodiče Třídy B pro nn sítě 230V
202 | PS 4-VA/TT+TN-S Ochranná sada svodičů Třídy I+II resp. B+C pro síť TN-S a TT | ks | 3 |  | 0 |  | 0
203 | Vypínače
204 | I 3P 40A Vypínač 380/415V I 3P 40A | ks | 1 |  | 0 |  | 0
205 | ROZVADĚČ RB47-RB67 - celkem |  |  |  | 0 |  | 0
206 | DODÁVKY - REKAPITULACE
207 | PŘÍPOJKOVÁ SKŘÍŇ | ks | 1 | 0 | 0 |  | 0
208 | ROZVADĚČ B2RH | ks | 1 | 0 | 0 |  | 0
209 | ROZVADĚČ B2R0 | ks | 1 | 0 | 0 |  | 0
210 | ROZVADĚČ B2R1 | ks | 1 | 0 | 0 |  | 0
211 | ROZVADĚČ B2R1.1 | ks | 1 | 0 | 0 |  | 0
212 | ROZVADĚČ B2R2 | ks | 1 | 0 | 0 |  | 0
213 | ROZVADĚČ B2R3 | ks | 1 | 0 | 0 |  | 0
214 | ROZVADĚČ B2R4 - ROZVADĚČ B2R6 | ks | 3 | 0 | 0 |  | 0
215 | ROZVADĚČ B2R7 | ks | 1 | 0 | 0 |  | 0
216 | ROZVADĚČ BUŇKA | ks | 42 | 0 | 0 |  | 0
217 | ROZVADĚČ RB27 | ks | 1 | 0 | 0 |  | 0
218 | ROZVADĚČ RB37 | ks | 1 | 0 | 0 |  | 0
219 | ROZVADĚČ RB38 | ks | 1 | 0 | 0 |  | 0
220 | ROZVADĚČ RB47-RB67 | ks | 3 | 0 | 0 |  | 0
221 | DODÁVKY - REKAPITULACE - celkem |  |  |  | 0 |  | 0
222 | Elektromontáže
223 | KABEL SILOVÝ,IZOLACE PVC
224 | Kabelová vedení včetně montáže, vysekání rýh, vrtání průchodů přes stěny, uložení kabelů, zaomítání a začištění, přípravy na malování
225 | CYKY-O 2x1.5 , pevně | m | 3808 |  | 0 |  | 0
226 | CYKY-J 3x1.5 , pevně | m | 13122.42 |  | 0 |  | 0
227 | CYKY-J 3x2.5 , pevně | m | 9402.75 |  | 0 |  | 0
228 | CYKY-J 5x2.5 , pevně | m | 90.3 |  | 0 |  | 0
229 | CYKY-J 5x10 , pevně | m | 65.55 |  | 0 |  | 0
230 | VODIČ JEDNOŽILOVÝ
231 | V07S-K 70 , pevně | m | 80 |  | 0 |  | 0
232 | VODIČ JEDNOŽILOVÝ (CY)
233 | CY 6 mm2 , pevně | m | 1400 |  | 0 |  | 0
234 | VODIČ JEDNOŽILOVÝ
235 | 1-YY 50 , pevně | m | 80 |  | 0 |  | 0
236 | 1-YY 70 , pevně | m | 60 |  | 0 |  | 0
237 | 1-YY 120 , pevně | m | 110 |  | 0 |  | 0
238 | KABELOVÝ ŽLAB - ŽÁROVÝ ZINEK
239 | Kabelové žlaby včetně kotvicího materiálu, kompletní montáž a koordinace s ostatními rozvody.
240 | Žlab 50/50 "ŽZ" - vzdálenost podpěr cca.2,0m | m | 450 |  | 0 |  | 0
241 | Žlab 150/50 "ŽZ" - vzdálenost podpěr cca.1,8m | m | 420 |  | 0 |  | 0
242 | Žlab 250/50 "ŽZ" - vzdálenost podpěr cca.1,6m | m | 70 |  | 0 |  | 0
243 | 40X15 LIŠTA VKLÁDACÍ | m | 2700 |  | 0 |  | 0
244 | KABEL SE SNÍŽENOU HOŘLAVOSTÍ, BEZ FUNKČNÍ SCHOPNOSTÍ PŘI POŽÁRU, TŘÍDA REAKCE NA OHEŇ - B2 ca, s1, d0
245 | 1-CHKE-R-O 2x1.5 , pevně | m | 60.5 |  | 0 |  | 0
246 | 1-CXKH-R-J 3x1.5 mm2 , pevně | m | 1287.91 |  | 0 |  | 0
247 | 1-CXKH-R-J 3x2.5 mm2 , pevně | m | 136.95 |  | 0 |  | 0
248 | 1-CXKH-R-J 3x6 mm2 , pevně | m | 1130 |  | 0 |  | 0
249 | 1-CXKH-R-J 5x6 mm2 , pevně | m | 136.1 |  | 0 |  | 0
250 | Svítidlo kompletní, včetně vyměření umístění a kompletní montáže, připravené k provozu, včetně světelného zdroje, úchytů, montážního a kotvicího materiálu
251 | A Přisazené LED svítidlo určené do vnitřních prostor. Konstrukce svítidla určená pro přisazenou nebo závěsnou montáž. Tělo svítidla je vyrobeno z ocelového plechu. Satinový difuzor. Rozměry 1198×112mm, výška 60mm, hmotnost 2,6kg, Ra 80, 2700K, 24007lm, 17W, účinnost 65%, elektronický předřadník, IP20 | ks | 167 |  | 0 |  | 0
252 | B Vestavné LED svítidlo s technologií LGP (světlovodný panel). Konstrukce svítidla určená pro montáž do kazetových podhledů M600 či do SDK (s použitím příslušenství dodávaného zvlášť). Tělo svítidla z velmi nízkého hliníkového profilu. Svítidlo je vybaveno opálovým difuzorem. Rozměry 595×595mm, výška 15mm, hmotnost 4,80kg, Ra 80, 4000K, 3790lm, 25W, účinnost 78%, elektronický předřadník, IP20 | ks | 243 |  | 0 |  | 0
253 | C Přisazené kruhové LED svítidlo určené do vnitřních prostor. Tělo svítidla je vyrobeno z hliníkového profilu. Difuzor svítidla z PMMA. O215×80mm, hmotnost 0,64kg, Ra 80, 2700K, 2100lm, 26W, elektronický předřadník, IP40 | ks | 108 |  | 0 |  | 0
254 | D Vestavné kruhové LED svítidlo určené do vnitřních prostor. Tělo svítidla je vyrobeno z polykarbonátu a hliníku. Difuzor svítidla z PMMA. O234×67mm, hmotnost 0,65kg, Ra 80, 4000K, 1500lm, 15W, elektronický předřadník, IP40 | ks | 180 |  | 0 |  | 0
255 | D1 Závěsné LED svítidlo určené do vnitřních prostor. Konstrukce svítidla určená pro přisazenou nebo závěsnou montáž. Tělo svítidla je vyrobeno ze sklolaminátu,reflektor z ocelového bílého plechu. Kryt svítidla z PMMA připevněný za použití plastových klipů. Rozměry 1277×90×95mm, hmotnost 2,16kg, Ra 80, 4000K, 5576lm, 38W, účinnost 85%, elektronický předřadník, IP66, IK03 | ks | 5 |  | 0 |  | 0
256 | E Přisazené nástěnné svítidlo se světelným zdrojem LED 10W/900lm, Ra80, 2700K, celoplastové, třída ochrany II | ks | 36 |  | 0 |  | 0
257 | F Závěsné LED svítidlo určené do vnitřních prostor. Konstrukce svítidla určená pro přisazenou nebo závěsnou montáž. Tělo svítidla je vyrobeno ze sklolaminátu,reflektor z ocelového bílého plechu. Kryt svítidla z PMMA připevněný za použití plastových klipů. Rozměry 1277×90×95mm, hmotnost 2,16kg, Ra 80, 4000K, 3452lm, 22,5W, účinnost 85%, elektronický předřadník, IP66, IK03 | ks | 20 |  | 0 |  | 0
258 | G Závěsné LED svítidlo určené do vnitřních prostor. Konstrukce svítidla určená pro přisazenou nebo závěsnou montáž. Tělo svítidla je vyrobeno ze sklolaminátu,reflektor z ocelového bílého plechu. Kryt svítidla z PMMA připevněný za použití plastových klipů. Rozměry 669×116×99mm, hmotnost 2kg, Ra 80, 4000K, 2230lm, 19W, účinnost 85%, elektronický předřadník, IP66, IK03 | ks | 6 |  | 0 |  | 0
259 | H Přisazené LED svítidlo s technologií LGP (světlovodný panel). Konstrukce svítidla určená pro přisazenou nebo závěsnou montáž. Tělo svítidla z velmi nízkého hliníkového profilu. Svítidlo je vybaveno opálovým difuzorem. Rozměry 595×595mm, výška 50mm, hmotnost 4,80kg, Ra 80, 4000K, 3790lm, 25W, účinnost 78%, elektronický předřadník, IP20 | ks | 14 |  | 0 |  | 0
260 | J Závěsné LED svítidlo určené do vnitřních prostor. Konstrukce svítidla určená pro přisazenou nebo závěsnou montáž. Tělo svítidla je vyrobeno ze sklolaminátu,reflektor z ocelového bílého plechu. Kryt svítidla z PMMA připevněný za použití plastových klipů. Rozměry 1277×90×95mm, hmotnost 2,16kg, Ra 80, 4000K, 3452lm, 22,5W, účinnost 85%, elektronický předřadník, IP66, IK03 | ks | 43 |  | 0 |  | 0
261 | K Nástěnné reflektorové venkovní LED svítidlo s vestavěným pohybovým čidlem, tělo svítidla z hliníku, reflektor z vysoce účinného hliníkového plechu, kryt z tvrzeného skla, rozměry 350x320x105mm, elektronickým předřadník, 1200lm, 4000K, 10W, celkové provedení těžce zápalné, bezhalogenové a plasty samozhášivé, IP 65. | ks | 2 |  | 0 |  | 0
262 | L Nástěnné reflektorové vnitřní LED svítidlo s vestavěným pohybovým čidlem, tělo svítidla z hliníku, reflektor z vysoce účinného hliníkového plechu, kryt z tvrzeného skla, rozměry 350x320x105mm, elektronickým předřadník, 1200lm, 4000K, 10W, celkové provedení těžce zápalné, bezhalogenové a plasty samozhášivé, IP 20. | ks | 1 |  | 0 |  | 0
263 | N1 Nouzové svítidlo LED s autonomním zdrojem 3hod., nástěnné piktogram dolů, Ontec-S M1... jednostranný piktogram 25m, IP44 | ks | 51 |  | 0 |  | 0
264 | N4 Nástěnné bez piktogramu, s autonomním zdrojem 3hod., Ontec-R M2... se symetrickou optikou, IP20 | ks | 24 |  | 0 |  | 0
265 | N9 Stropní bez piktogramu, s autonomním zdrojem 3hod, Ontec-R M2... se symetrickou optikou, IP20 | ks | 65 |  | 0 |  | 0
266 | jednopólový vypínač 250V/10A ~50Hz, řazení č.1, IP44, bílý, včetně rámečku, instalace pod omítku, kompletní instalace včetně vysekání kapes pro přístrojové krabice, přístrojových krabic a potřebného drobného montážního a pomocného materiálu, zednických výpomocí a definitivní kompletace | ks | 4 |  | 0 |  | 0
267 | jednopólový vypínač 250V/10A ~50Hz, řazení č.5, IP44, bílý, včetně rámečku, instalace pod omítku, kompletní instalace včetně vysekání kapes pro přístrojové krabice, přístrojových krabic a potřebného drobného montážního a pomocného materiálu, zednických výpomocí a definitivní kompletace | ks | 6 |  | 0 |  | 0
268 | tlačítkový ovladač 250V/10A ~50Hz, řazení I/0, s orientační doutnavkou, IP44, bílý, včetně rámečku, instalace pod omítku, kompletní instalace včetně vysekání kapes pro přístrojové krabice, přístrojových krabic a potřebného drobného montážního a pomocného materiálu, zednických výpomocí a definitivní kompletace | ks | 7 |  | 0 |  | 0
269 | spínač se senzorem pohybu 260V/10A, ~50Hz, IP20, nástěnný, instalace pod omítku, kompletní instalace a nastavení čidla, citlivosti a času, včetně vysekání kapsy pro přístrojovou krabici, přístrojové krabice a potřebného drobného montážního a pomocného materiálu, zednických výpomocí a definitivní kompletace | ks | 2 |  | 0 |  | 0
270 | zásuvková skříň 1x400V/16A 3+N+PE ~50Hz + 2x230V/16A 1+N+PE ~50Hz, s proudovým chráničem 30mA, IP65, instalace na omítku | ks | 2 |  | 0 |  | 0
271 | zásuvka 1+N+PE ~50Hz 230V/16A, IP44, bílá, s ochrannými clonkami, kompletní instalace včetně vysekání kapsy pro přístrojovou krabici, přístrojové krabiceč a potřebného drobného montážního a pomocného materiálu, zednických výpomocí a definitivní kompletace | ks | 6 |  | 0 |  | 0
272 | OCEP krabice se svorkovnicí pro odbočení z HDV 120mm2, nástěnná montáž, IP43 | ks | 8 |  | 0 |  | 0
273 | Krabicová rozvodka 2,5mm2, instalace na omítku | ks | 12 |  | 0 |  | 0
274 | KU 68-1903 KRABICE ODBOČNÁ | ks | 425 |  | 0 |  | 0
275 | PC4 zásuvková sestava pro napojení pracoviště PC instalace na stěnu pod omítku 2x zásuvka 1+N+PE ~50Hz 230V/16A IP44 s ochrannými clonkami + 1x zásuvka 1+N+PE ~50Hz 230V/16A IP44 s ochrannými clonkami s ochranou proti přepětí typ3 + 1x datová zásuvka RJ45 ve společném čtyřrámečku, spodní hrana čtyřrámečku 50mm nad pracovní deskou stolu, kompletní instalace včetně vysekání kapes pro přístrojové krabice, přístrojových krabic a potřebného drobného montážního a pomocného materiálu, zednických výpomocí a definitivní kompletace | ks | 100 |  | 0 |  | 0
276 | spínač se senzorem pohybu 260V/10A, ~50Hz, IP20, stropní, instalace pod omítku, nebo do podhledu, kompletní instalace a nastavení čidla, citlivosti a času, včetně vysekání kapsy pro přístrojovou krabici, přístrojové krabice a potřebného drobného montážního a pomocného materiálu, zednických výpomocí a definitivní kompletace | ks | 69 |  | 0 |  | 0
277 | zásuvka 1+N+PE ~50Hz 230V/16A, dvojitá, IP44, (možnost změny barvy dle interiéru), s ochrannými clonkami, kompletní instalace včetně vysekání kapsy pro přístrojovou krabici, přístrojové krabiceč a potřebného drobného montážního a pomocného materiálu, zednických výpomocí a definitivní kompletace | ks | 193 |  | 0 |  | 0
278 | jednopólový vypínač 250V/10A ~50Hz, řazení č.5, IP44, bílý, (možnost změny barvy dle interiéru), včetně rámečku, instalace pod omítku, kompletní instalace včetně vysekání kapes pro přístrojové krabice, přístrojových krabic a potřebného drobného montážního a pomocného materiálu, zednických výpomocí a definitivní kompletace | ks | 73 |  | 0 |  | 0
279 | tlačítkový ovladač 250V/10A ~50Hz, řazení I/0, s orientační doutnavkou, IP44, bílý, (možnost změny barvy dle interiéru), včetně rámečku, instalace pod omítku, kompletní instalace včetně vysekání kapes pro přístrojové krabice, přístrojových krabic a potřebného drobného montážního a pomocného materiálu, zednických výpomocí a definitivní kompletace | ks | 148 |  | 0 |  | 0
280 | N5 Stropní piktogram dolů, s autonomním zdrojem 3hod., Ontec-S M1... jednostranný piktogram 25m, IP44 | ks | 30 |  | 0 |  | 0
281 | PC1 zásuvková sestava pro napojení pracoviště PC, instalace na meziokenní pilíř, 3x zásuvka 1+N+PE ~50Hz 230V/16A IP44 s ochrannými clonkami + 1x datová zásuvka RJ45 ve dvou dvojrámečcích instalovaných nad sebou, spodní hrana dolního dvojrámečku 50mm nad pracovní deskou stolu, kompletní instalace včetně vysekání kapes pro přístrojové krabice, přístrojových krabic a potřebného drobného montážního a pomocného materiálu, zednických výpomocí a definitivní kompletace | ks | 33 |  | 0 |  | 0
282 | spínač se senzorem pohybu 260V/10A, ~50Hz, IP20, stropní, instalace pod omítku, nebo do podhledu, kompletní instalace a nastavení čidla, citlivosti a času, včetně vysekání kapsy pro přístrojovou krabici, přístrojové krabice a potřebného drobného montážního a pomocného materiálu, zednických výpomocí a definitivní kompletace | ks | 13 |  | 0 |  | 0
283 | zásuvka 1+N+PE ~50Hz 230V/16A, IP44, (možnost změny barvy dle interiéru), s ochrannými clonkami, kompletní instalace včetně vysekání kapsy pro přístrojovou krabici, přístrojové krabiceč a potřebného drobného montážního a pomocného materiálu, zednických výpomocí a definitivní kompletace | ks | 149 |  | 0 |  | 0
284 | připojení talířového ventilu včetně odzkoušení celé sestavy VZT | ks | 59 |  | 0 |  | 0
285 | jednopólový vypínač 250V/10A ~50Hz, řazení č.1, IP44, bílý, (možnost změny barvy dle interiéru), včetně rámečku, instalace pod omítku, kompletní instalace včetně vysekání kapes pro přístrojové krabice, přístrojových krabic a potřebného drobného montážního a pomocného materiálu, zednických výpomocí a definitivní kompletace | ks | 131 |  | 0 |  | 0
286 | zásuvka 1+N+PE ~50Hz 230V/16A, IP44, s ochrannými clonkami, kompletní instalace včetně vysekání kapsy pro přístrojovou krabici, přístrojové krabiceč a potřebného drobného montážního a pomocného materiálu, zednických výpomocí a definitivní kompletace | ks | 37 |  | 0 |  | 0
287 | Napojení digestoře včetně odzkoušení | ks | 6 |  | 0 |  | 0
288 | tlačítkový ovladač 250V/10A ~50Hz, řazení I/0, IP44, bílý, (možnost změny barvy dle interiéru), včetně rámečku, instalace pod omítku, kompletní instalace včetně vysekání kapes pro přístrojové krabice, přístrojových krabic a potřebného drobného montážního a pomocného materiálu, zednických výpomocí a definitivní kompletace | ks | 143 |  | 0 |  | 0
289 | 1x zásuvka 1+N+PE ~50Hz 230V/16A + 1x zásuvka 1+N+PE ~50Hz 230V/16A, IP44, s ochrannými clonkami ve společném dvojrámečku, kompletní instalace včetně vysekání kapsy pro přístrojové krabice, přístrojových krabic a potřebného drobného montážního a pomocného materiálu, zednických výpomocí a definitivní kompletace | ks | 12 |  | 0 |  | 0
290 | EI 90 Kabel. přepážka PROMASTOP - I | m2 | 11 |  | 0 |  | 0
291 | HODINOVE ZUCTOVACI SAZBY
292 | Demontaz stavajiciho zarizeni | hod | 260 |  | 0 |  | 0
293 | Uprava stavajiciho zarizeni | hod | 95 |  | 0 |  | 0
294 | Uprava stavajiciho rozvadece | hod | 40 |  | 0 |  | 0
295 | Napojeni na stavajici zarizeni | hod | 70 |  | 0 |  | 0
296 | SPOLUPRACE S DODAVATELEM PRI
297 | zapojovani a zkouskach | hod | 80 |  | 0 |  | 0
298 | KOORDINACE POSTUPU PRACI
299 | S ostatnimi profesemi | hod | 70 |  | 0 |  | 0
300 | PROVEDENI REVIZNICH ZKOUSEK
301 | DLE CSN 331500
302 | Revizni technik | hod | 160 |  | 0 |  | 0
303 | Spoluprace s reviz.technikem | hod | 20 |  | 0 |  | 0
304 | Podružný materiál |  |  |  | 0
305 | Elektromontáže - celkem |  |  |  | 0 |  | 0
306
307
308
309
310
311
312
313
314
315
316
317
318
319
320
321
322
323
324
325
326
327
328
329
330
331
332
333
334
335
336
337
338
339
340
341
342
343
344
345
346
347

## parametry
Název | Hodnota
Nadpis rekapitulace | Seznam prací a dodávek elektrotechnických zařízení
Akce | Zlepšení podmínek ubytování studentů ve vojenském ubytovacím zařízení Chodská 17 B-2, Brno
Projekt | D.1.4.4 zařízení silnoproudé elektrotechniky
Investor | Armádní servisní p.o., Podbabská 1589/1 160 00 Praha
Z. č. | JD170601
A. č. | JD170601
Smlouva
Vypracoval | Lubomír Dvořáček
Kontroloval | LaD projekt, s.r.o.
Datum
Zpracovatel | LaD projekt s.r.o.
CÚ
Poznámka | Uvedené ceny jsou v Kč a nezahrnují DPH, pokud to není uvedeno.
Doprava dodávek (3,6) % | 0,00
Přesun dodávek (1) % | 0,00
PPV (1 nebo 6) % | 0
PPV zemních prací, nátěrů (1) % | 0,00
Dodavat. dokumentace (1 - 1,5) % | 0,00
Rizika a pojištění (1 - 1,5) % | 0,00
Opravy v záruce (5 - 7) % | 0,00
GZS (3,25 nebo 8,4) % | 0,00
Provozní vlivy % | 0
Roční nárůst cen 1 % | 0,00
Roční nárůst cen 2 % | 0,00
1. sazba DPH % - i pro přirážky rekapitulace | 15

## KL EPS
Zakázka: |  | LAD 17601
Investor: |  | Armádní servisní p.o., Podbabská 1589/1 160 00 Praha
Objekt: |  | Zlepšení podmínek ubytování studentů ve vojenském ubytovacím zařízení Chodská 17 B-2, Brno
Systém: |  | D.1.4.6 Elektrická požární signalizace
| Poř. | Název | MJ | Množství | Cena
| 1. | EPS - Elektrická požární signalizace | kpl | 1 | 0
| 2. | Vedení prací, autorský dozor, skutečný stav | kpl | 1 | 0
| 3. | Mimostaveništní doprava | kpl | 1 | 0
| 4. | Přesun dodávek | kpl | 1 | 0
| 5. | GZS | kpl | 1 | 0
|  | SLP celkem bez DPH |  |  | 0
|  | DPH 15% |  |  | 0
|  | SLP celkem vč. DPH |  |  | 0
Poznámka: Jsou-li v zadávací dokumentaci, nebo jejich přílohách uvedeny konkrétní obchodní názvy, jedná se pouze o vymezení požadovaného standardu a zadavatel umožňuje i jiné, technicky a kvalitativně srovnatelné řešení.

## POL EPS
Zakázka: | LAD 17601
Investor: | Armádní servisní p.o., Podbabská 1589/1 160 00 Praha
Objekt: | Zlepšení podmínek ubytování studentů ve vojenském ubytovacím zařízení Chodská 17 B-2, Brno
Systém: | EPS - Elektrická požární signalizace
| Poř. | Název | MJ | Množství | Jednotková cena Materiál | Jednotková cena Montáž | Cena celkem
Hardware EPS
| 1.1 | Ústředna EPS, sedm pozic pro mikromoduly, max. 7kruh. Linek po 127 hlásičích na lince | ks | 1 |  |  | 0
| 1.2 | Akumulátor 12V/25Ah | ks | 2 |  |  | 0
| 1.3 | Čelní ovládací panel s alfanumerickým displejem 2x20 znaků, | ks | 1 |  |  | 0
| 1.4 | Modul se třemi pozicemi pro mikromoduly | ks | 1 |  |  | 0
| 1.5 | Mikromodul jednoho kruhového vedení pro max. 127 hlásičů. | ks | 3 |  |  | 0
| 1.6 | Provozní kniha EPS | ks | 1 |  |  | 0
| 1.7 | Opticko-kouřový hlásič | ks | 162 |  |  | 0
| 1.8 | Termodiferenciální hlásič | ks | 8 |  |  | 0
| 1.9 | Sokl hlasice v zakladni verzi pro hlasice | ks | 170 |  |  | 0
| 1.10 | Elektronika tlacitka s oddelovacem EN54-11 | ks | 10 |  |  | 0
| 1.11 | Skříň tlačítkového hl.červená | ks | 10 |  |  | 0
| 1.12 | Vstupně / výstupní modul na sběrnici poplachovy 12x relé | ks | 2 |  |  | 0
| 1.13 | Vstupně / výstupní modul na sběrnici poplachovy 4 vstupy/2 výstupy | ks | 2 |  |  | 0
| 1.14 | Skrin pro V/V moduly plastová | ks | 4 |  |  | 0
| 1.15 | Siréna vnitřní, 95dB, červená, 7-28V, | ks | 15 |  |  | 0
| 1.16 | Sitovy zdroj 24VDC /7A, 28 Ah | ks | 1 |  |  | 0
| 1.17 | Akumulátor 12V DC / 25Ah | ks | 2 |  |  | 0
| 1.18 | drobný propojovací a instalační materiál | set | 1 |  |  | 0
Ostatní materiál EPS
| 2.1 | Kabelová krabicová rozvodka IP65 se zachováním funkčnosti | ks | 4 |  |  | 0
| 2.2 | Zkušební plyn s výsuvným aplikátorem | ks | 2 |  |  | 0
| 2.3 | Popisové pole pro nalepení popisky hlásiče | ks | 190 |  |  | 0
| 2.4 | Popiska hlásiče (velikost písma zvolit tak, aby bylo čitelné z podlahy daného prostoru) | ks | 190 |  |  | 0
Kabely pro rozvod EPS bez funkční schopnosti při požáru-červený
| 3.1 | J-Y(st)Y 2x2x0,8 (s možností instalace pod omítku) | m | 3240 |  |  | 0
| 3.2 | LV 20x20, bílá | m | 1870 |  |  | 0
| 3.3 | LV 40x20, bílá | m | 420 |  |  | 0
| 3.4 | kabelový rošt š=200mm, d=3m | m | 50 |  |  | 0
Kabelové trasy a kabely EPS s funkční schopností při požáru s třídou reakce na oheň B2ca s1 d0
| 4.1 | hnědý stíněný kabel 2x2x0,8 PH120-R dle ZP-27/2008, B2caS1D0 dle PrEN 50399:07, ohniodolný dle ČSN IEC60331, bezhalogenový | m | 880 |  |  | 0
| 4.4 | 3 x 2,5 hnědý kabel PH120-R dle ZP-27/2008, B2caS1D0 dle PrEN 50399:07, ohniodolný dle ČSN IEC60331, bezhalogenový dle ČSN 50266 | m | 260 |  |  | 0
| 4.6 | Úchytka pro svazky kabelů s požární odolností , vč. hmoždinky a šroubu, vzdálenost úchytex max 0,3m | ks | 3876 |  |  | 0
| 4.7 | Normovaný kabelový kovový žlab "Jupiter" 60x100x1,5 vč, spojek, nosníků, | m | 160 |  |  | 0
Stavební přípomoci
| 5.1 | Stahovací pásek 4mm/200mm | ks | 1500 |  |  | 0
| 5.2 | Osazení hmoždinky 8 mm cihla | ks | 320 |  |  | 0
| 5.3 | Osazení hmoždinky 8 mm beton, tvrz. kámen, železobeton | ks | 120 |  |  | 0
| 5.4 | Průraz D=6cm, cihla 30cm | ks | 150 |  |  | 0
| 5.5 | Průraz D=6cm, cihla 60cm | ks | 24 |  |  | 0
| 5.6 | Průraz D=6cm, cihla 90cm | ks | 6 |  |  | 0
| 5.7 | chránička průrazu vč. začištění | ks | 180 |  |  | 0
| 5.8 | Požární ucpávky | m2 | 1.8 |  |  | 0
| 5.9 | Úklidové práce | hod | 32 |  |  | 0
Ostatní
| 6.1 | HZS | hod | 20 |  |  | 0
| 6.2 | Spolupráce s ostatními profesemi, účast na KD | hod | 32 |  |  | 0
| 6.3 | Oživení systému, naprogramování | hod | 16 |  |  | 0
| 6.4 | Revize EPS vč. vypracování revizní zprávy - 3x paré | hod | 32 |  |  | 0
| 6.5 | Funkční zkouška vč.protokolu | hod | 16 |  |  | 0
|  | Cena EPS celkem bez DPH |  |  |  |  | 0

## Uvedení EPS
Upozornění pro zhotovitele
1) Uvedené ceny jsou v Kč a nezahrnují DPH, pokud to není uvedeno. 2) veškeré položky na přípomoce, lešení, montážní plošiny, přesuny hmot a suti, uložení suti na skládku, dopravu, montáž, atd... jsou zahrnuty v jednotlivých cenách. 3) součásti prací jsou veškeré zkoušky, potřebná měření, inspekce, uvedení zařízení do provozu, zaškolení obsluhy 4) součástí dodávky je zpracování veškeré dílenské dokumentace a dokumentace skutečného provedení 5) v rozsahu prací zhotovitele jsou rovněž jakékoliv prvky, zařízení, práce a pomocné materiály, které jsou nezbytně nutné k dodání, instalaci , dokončení a provozování díla (např. požární ucpávky, štítky pro řádné a trvalé značení komponent a zařízení, závěsy, nátěry, pomocné konstrukce, montážní materiály, materiály a práce nezbytné z důvodu koordinace s ostatními profesemi, speciální nářadí a nástroje, speciální opatření při provádění prací, první náplně atd.) které je provedeno řádně a je plně funkční a je v souladu se zákony a předpisy platnými v České republice“. 6) součástí dodávky jsou veškerá měření jako například vytyčení konstrukcí, kontrolní měření, zaměření skutečného stavu apod. 7) V nabídce musí být zahrnuta realizace díla, včetně koordinace provádění díla s ostatními profesemi. 8) Projektant předpokládá, že zhotovitel je odborně způsobilá firma a proto odpovědností zhotovitele je, aby přesně stanovil rozsah svých prací, včetně návazností na stavbu, ostatní řemesla, harmonogram výstavby a časové rozdělení stavby na samostatně řešené části s příslušnými stranami. 9) Nabídka bude plně respektovat materiálový a technický standard materiálu a technické úrovně zadavatele a uživatele objektů. V rámci nabídky musí být garantována kompatibilita nabízených zařízení s již provozovaným zařízením zadavatele a uživatele objektu, která jsou již ve funkci na jiných místech. 10) Zhotovitel doplní poskytnuté informace svými vlastními znalostmi a zkušenostmi tak, aby mohl připravit úplnou nabídku a je plnou zhotovitelovou zodpovědností učinit potřebné dotazy, jak to pro tento účel považuje za nutné. 11) Je povinností zhotovitele opatřit si všechny potřebné informace tak, aby mohl předložit pevnou definitivní cenu a kvalifikovanou nabídku, podle které zhotoví stavbu podle požadavků objednatele. 12) Projektant na základě pověření objednatelem bude mít svrchovanou pravomoc při řešení všech záležitostí a případných neshod týkajících se kvality materiálu.

## KL SK
Zakázka: |  | LAD 17601
Investor: |  | Armádní servisní p.o., Podbabská 1589/1 160 00 Praha
Objekt: |  | Zlepšení podmínek ubytování studentů ve vojenském ubytovacím zařízení Chodská 17 B-2, Brno
Systém: |  | D.1.4.5 Slaboproud
| Poř. | Název | MJ | Množství | Cena
| 1. | SK - Strukturovaná kabeláž | kpl | 1 | 0
| 2. | Vedení prací, autorský dozor, skutečný stav | kpl | 1 | 0
| 3. | Mimostaveništní doprava | kpl | 1 | 0
| 4. | Přesun dodávek | kpl | 1 | 0
| 5. | GZS | kpl | 1 | 0
|  | SLP celkem bez DPH |  |  | 0
|  | DPH 15% |  |  | 0
|  | SLP celkem vč. DPH |  |  | 0
Poznámka: Jsou-li v zadávací dokumentaci, nebo jejich přílohách uvedeny konkrétní obchodní názvy, jedná se pouze o vymezení požadovaného standardu a zadavatel umožňuje i jiné, technicky a kvalitativně srovnatelné řešení.

## POL SK
Zakázka: |  | LAD 17601
Investor |  | Armádní servisní p.o., Podbabská 1589/1 160 00 Praha
Objekt: |  | Zlepšení podmínek ubytování studentů ve vojenském ubytovacím zařízení Chodská 17 B-2, Brno
Systém: |  | SK - Strukturovaná kabeláž
| Poř. | Název | MJ | Množství | Jednotková cena Materiál | Jednotková cena Montáž | Cena celkem
Přípojné místo
| 1.1 | Keystone modul RJ-45 nestíněný, Cat. 6 | ks | 156 |  |  | 0
| 1.2 | maska nosná, 2x pozice keystone | ks | 36 |  |  | 0
| 1.3 | maska nosná, 1x pozice keystone | ks | 84 |  |  | 0
| 1.4 | kryt zásuvky pro nosné masky | ks | 120 |  |  | 0
| 1.5 | rámeček zásuvky jednonásobný | ks | 120 |  |  | 0
Rozvaděče
| 2.1 | Stojanový rozvaděč 19", 42U, 800x800, Perforované dveře | ks | 1 |  |  | 0
| 2.2 | Ventilační jednotka, 4x ventilátor, termostat, 1U | ks | 1 |  |  | 0
| 2.3 | Patchpanel 24 port, 1U, kat. 6 | ks | 7 |  |  | 0
| 2.4 | 19" Organizér, plastový kanál, 2U | ks | 5 |  |  | 0
| 2.5 | 19" Polička 450mm, 1U, nosnost 30kg, černá | ks | 2 |  |  | 0
| 2.6 | 19" Napájecí panel, přepěťová ochrana, 5x230V, 1U | ks | 2 |  |  | 0
Propojovací kabely
| 3.1 | propojovací kabel RJ45/RJ45, U/UTP, 1m, kat. 6, šedá | ks | 150 |  |  | 0
| 3.2 | propojovací kabel RJ45/RJ45, U/UTP, 2m, kat. 6, šedá | ks | 50 |  |  | 0
| 3.3 | propojovací kabel RJ45/RJ45, U/UTP, 3m, kat. 6, šedá | ks | 50 |  |  | 0
| 3.4 | propojovací kabel RJ45/RJ45, U/UTP, 5m, kat. 6, šedá | ks | 30 |  |  | 0
Kabely
| 4.1 | UTP instalační kabel Cat.6, LS0H | m | 12480 |  |  | 0
| 4.2 | Kabel CYKY-J 3x2,5 | m | 50 |  |  | 0
| 4.3 | Kabel CYA 16 | m | 50 |  |  | 0
| 4.4 | Zásuvka 2x230Vm bílá, vč. panelové krabice | ks | 1 |  |  | 0
| 4.5 | Jistič 1f/B/16A | ks | 1 |  |  | 0
Stavení přípomoci
| 5.1 | Parapetní kanál spodní díl 70x170 bílý 9001 | m | 46 |  |  | 0
| 5.2 | Kryt parapet.kanálu šíře 80 bílý 9001 | m | 46 |  |  | 0
| 5.3 | Koncovka 70x170 bílá 9001 | ks | 14 |  |  | 0
| 5.4 | Kabelový rošt 50/50 M2 galv. Zinek, 2m, vč. příslušenství (držáků, spojek, výložníků, zemnících svorek) | m | 20 |  |  | 0
| 5.5 | Kabelový rošt 100/100 M2 galv. Zinek, 2m, vč. příslušenství | m | 350 |  |  | 0
| 5.6 | kabelový rošt š=200mm, d=3m | m | 50 |  |  | 0
| 5.7 | Kabelové příchytky do betonu pro max. 5kabelů | ks | 280 |  |  | 0
| 5.8 | Plastová příchytka KSH 30 vč. šroubu a hmoždinky | ks | 120 |  |  | 0
| 5.9 | Stahovací pásek 4mm/200mm |  | 280 |  |  | 0
| 5.10 | Osazení hmoždinky 8 mm cihla | ks | 1240 |  |  | 0
| 5.11 | Osazení hmoždinky 8 mm beton, tvrz. kámen, železobeton | ks | 250 |  |  | 0
| 5.12 | Průraz D=6cm, cihla 30cm | ks | 120 |  |  | 0
| 5.13 | Průraz D=6cm, cihla 60cm | ks | 12 |  |  | 0
| 5.14 | chránička průrazu vč. začištění | ks | 132 |  |  | 0
| 5.15 | Forma drátová jednostranná do 20 vodičů | ks | 6 |  |  | 0
| 5.16 | Vyvázání kabel. svazků formy do 20 vodičů | ks | 6 |  |  | 0
| 5.17 | Koordinace a spolupráce s jinými profesemi | hod | 16 |  |  | 0
| 5.18 | Provedení vých. elektrorevize, vyprac. reviz. zprávy | hod | 8 |  |  | 0
| 5.19 | HZS | hod | 16 |  |  | 0
| 5.20 | Požární ucpávky | m2 | 2.7 |  |  | 0
| 5.21 | Úklidové práce | hod | 32 |  |  | 0
Ostatní
| 6.1 | Měření vývodů SK Cat.6 vč. měř. protokolů | ks | 156 |  |  | 0
| 6.2 | HZS | hod | 8 |  |  | 0
| 6.3 | Spolupráce s ostatními profesemi | hod | 24 |  |  | 0
| 6.4 | Oživení systému | hod | 24 |  |  | 0
| 6.5 | Revize, zaškolení obsluhy, odzkoušení systému | hod | 16 |  |  | 0
|  | Cena SK celkem bez DPH |  |  |  |  | 0

## Uvedení SK
Upozornění pro zhotovitele
1) Uvedené ceny jsou v Kč a nezahrnují DPH, pokud to není uvedeno. 2) veškeré položky na přípomoce, lešení, montážní plošiny, přesuny hmot a suti, uložení suti na skládku, dopravu, montáž, atd... jsou zahrnuty v jednotlivých cenách. 3) součásti prací jsou veškeré zkoušky, potřebná měření, inspekce, uvedení zařízení do provozu, zaškolení obsluhy 4) součástí dodávky je zpracování veškeré dílenské dokumentace a dokumentace skutečného provedení 5) v rozsahu prací zhotovitele jsou rovněž jakékoliv prvky, zařízení, práce a pomocné materiály, které jsou nezbytně nutné k dodání, instalaci , dokončení a provozování díla (např. požární ucpávky, štítky pro řádné a trvalé značení komponent a zařízení, závěsy, nátěry, pomocné konstrukce, montážní materiály, materiály a práce nezbytné z důvodu koordinace s ostatními profesemi, speciální nářadí a nástroje, speciální opatření při provádění prací, první náplně atd.) které je provedeno řádně a je plně funkční a je v souladu se zákony a předpisy platnými v České republice“. 6) součástí dodávky jsou veškerá měření jako například vytyčení konstrukcí, kontrolní měření, zaměření skutečného stavu apod. 7) V nabídce musí být zahrnuta realizace díla, včetně koordinace provádění díla s ostatními profesemi. 8) Projektant předpokládá, že zhotovitel je odborně způsobilá firma a proto odpovědností zhotovitele je, aby přesně stanovil rozsah svých prací, včetně návazností na stavbu, ostatní řemesla, harmonogram výstavby a časové rozdělení stavby na samostatně řešené části s příslušnými stranami. 9) Nabídka bude plně respektovat materiálový a technický standard materiálu a technické úrovně zadavatele a uživatele objektů. V rámci nabídky musí být garantována kompatibilita nabízených zařízení s již provozovaným zařízením zadavatele a uživatele objektu, která jsou již ve funkci na jiných místech. 10) Zhotovitel doplní poskytnuté informace svými vlastními znalostmi a zkušenostmi tak, aby mohl připravit úplnou nabídku a je plnou zhotovitelovou zodpovědností učinit potřebné dotazy, jak to pro tento účel považuje za nutné. 11) Je povinností zhotovitele opatřit si všechny potřebné informace tak, aby mohl předložit pevnou definitivní cenu a kvalifikovanou nabídku, podle které zhotoví stavbu podle požadavků objednatele. 12) Projektant na základě pověření objednatelem bude mít svrchovanou pravomoc při řešení všech záležitostí a případných neshod týkajících se kvality materiálu.