## Kryci list
Krycí list rozpočtu
_ | Číslo zakázky | Zakázka
21 | OV_16_03 | Stavební úpravy Vojenské ubytovny - pavilon C, U Prioru 938/6, Praha Ruzyně
0 | Komentář | cenová soustava URS 2016-I, www.cs-urs.cz/cenova-soustava-urs/
| Popis verze | 12/2016
Komentář verze
| Adresa | U Prioru 938/6, Praha Ruzyně | Datum zahájení
| Rok | 2016 | Datum dokončení
| Typ Firmy | Název | Kontaktní osoba | Telefon
| Projektant | DPU REVIT s.r.o.
| Objednatel | Armádní Servisní, příspěvková organizace
| Význam (funkce) | Jméno
REKAPITULACE
| Kód stavebního objektu | Popis objektu | Kód zatřídění | Zatřídění
| SO.01 | 1.NP | 803 | Budovy pro bydlení
| SO.02 | 2.NP | 803 | Budovy pro bydlení
| SO.03 | 3.NP | 803 | Budovy pro bydlení
| SO.04 | 4.NP | 803 | Budovy pro bydlení
| SO.05 | 5.NP | 803 | Budovy pro bydlení
| SO.06 | 6.NP | 803 | Budovy pro bydlení
| SO.07 | 7.NP | 803 | Budovy pro bydlení
| SO.08 | 8.NP | 803 | Budovy pro bydlení
| SO.4c | Zařízení vzduchotechniky | 803 | Budovy pro bydlení
| SO.4e | Zařízení zdravotně technických instalací | 803 | Budovy pro bydlení
| SO.4g | Zařízení silnoproudé elektrotechniky | 803 | Budovy pro bydlení
| VRN | Vedlejší rozpočtové náklady | 803 | Budovy pro bydlení
|  |  | Celkem (bez DPH) | 0
|  |  | DPH | 0
0
0
|  |  | Celkem (včetně DPH) | 0
| Za zhotovitele |  | Za objednatele
| Jméno : |  | Jméno : | 0
| Datum : |  | Datum :
| Podpis: |  | Podpis :
Poznámka :

## Rekapitulace
Zakázka:
_ | Stavební úpravy Vojenské ubytovny - pavilon C, U Prioru 938/6, Praha Ruzyně
21 | Popis | Cena | Hmotnost | DPH | Cena s DPH | Počet položek
0
| S: Stavební úpravy Vojenské ubytovny - pavilon C, U Prioru 938/6, Praha Ruzyně |  | 635.4271 |  |  | 4403
| SO.01: 1.NP |  | 79.3667 |  |  | 464
| SO.01.1: Architektonicko stavební řešení (viz PD D11_Stavební) |  | 77.979 |  |  | 182
| 003: Svislé konstrukce |  | 19.5973 |  |  | 10
| 006: Úpravy povrchu |  | 24.6886 |  |  | 22
| 009: Ostatní konstrukce a práce |  | 0.13265 |  |  | 5
| 099: Přesun hmot HSV |  |  |  |  | 7
| 711: Izolace proti vodě |  | 0.83338 |  |  | 6
| 735: Ústřední vytápění - otopná tělesa |  |  |  |  | 5
| 763: Konstrukce montované |  | 5.3359 |  |  | 16
| 766: Konstrukce truhlářské |  | 2.5297 |  |  | 45
| 767: Konstrukce zámečnické |  | 0.0077 |  |  | 8
| 771: Podlahy z dlaždic |  | 2.4487 |  |  | 8
| 776: Podlahy povlakové |  | 12.0663 |  |  | 12
| 781: Obklady keramické |  | 6.2026 |  |  | 9
| 783: Nátěry |  | 0.034151 |  |  | 9
| 784: Malby |  | 4.1021 |  |  | 20
| SO.01.4e: Zařízení zdravotně technických instalací (viz PD D14a_ZTI) |  | 1.3877 |  |  | 65
| 099: Přesun hmot HSV |  |  |  |  | 6
| 713: Izolace tepelné |  | 0.0070642 |  |  | 5
| 721: Vnitřní kanalizace |  | 0.011578 |  |  | 7
| 722: Vnitřní vodovod |  | 0.080797 |  |  | 5
| 725: Zařizovací předměty |  | 1.2571 |  |  | 38
| 767: Konstrukce zámečnické |  | 0.031123 |  |  | 4
| SO.01.4g: Zařízení silnoproudé elektrotechniky (viz PD D14c_Elektro) |  |  |  |  | 217
| SIL01: DEMONTÁŽE |  |  |  |  | 9
| SIL02_RP1: ROZVADĚČ PATROVÝ RP1 |  |  |  |  | 49
| SIL03: STAVEBNÍ PŘÍPOMOC PRO PATROVÉ ROZVADĚČE |  |  |  |  | 2
| SIL04: PŘÍSTROJE MIMO ROZVADĚČE - SPOL. PROSTORY |  |  |  |  | 12
| SIL05: KABELOVÉ TRASY - SPOLEČNÁ ČÁST |  |  |  |  | 21
| SIL06: MONTÁŽE - SPOLEČNÁ ČÁST |  |  |  |  | 22
| SIL09: ROZVADĚČ OBYTNÉ JEDNOTKY R.. |  |  |  |  | 23
| SIL10: PŘÍSTROJE MIMO ROZVADĚČE - JÁDRO "A" |  |  |  |  | 13
| SIL11: PŘÍSTROJE MIMO ROZVADĚČE - JÁDRO "B" |  |  |  |  | 13
| SIL12: PŘÍSTROJE MIMO ROZVADĚČE - JÁDRO "E" |  |  |  |  | 12
| SIL13: KABELOVÉ TRASY |  |  |  |  | 11
| SIL14: MONTÁŽE |  |  |  |  | 19
| SIL20: TOPNÝ ŽEBŘÍK |  |  |  |  | 11
| SO.02: 2.NP |  | 78.5975 |  |  | 541
| SO.02.1: Architektonicko stavební řešení (viz PD D11_Stavební) |  | 77.1936 |  |  | 195
| 003: Svislé konstrukce |  | 19.5973 |  |  | 10
| 006: Úpravy povrchu |  | 24.3485 |  |  | 22
| 009: Ostatní konstrukce a práce |  | 0.13265 |  |  | 5
| 099: Přesun hmot HSV |  |  |  |  | 7
| 711: Izolace proti vodě |  | 0.83338 |  |  | 6
| 735: Ústřední vytápění - otopná tělesa |  |  |  |  | 5
| 763: Konstrukce montované |  | 5.0293 |  |  | 14
| 766: Konstrukce truhlářské |  | 2.2674 |  |  | 49
| 767: Konstrukce zámečnické |  | 0.0077 |  |  | 8
| 771: Podlahy z dlaždic |  | 2.4487 |  |  | 8
| 776: Podlahy povlakové |  | 12.0663 |  |  | 12
| 781: Obklady keramické |  | 6.3256 |  |  | 9
| 783: Nátěry |  | 0.033111 |  |  | 9
| 784: Malby |  | 4.1037 |  |  | 20
| SIL20: TOPNÝ ŽEBŘÍK |  |  |  |  | 11
| SO.02.4e: Zařízení zdravotně technických instalací (viz PD D14a_ZTI) |  | 1.4038 |  |  | 72
| 099: Přesun hmot HSV |  |  |  |  | 6
| 713: Izolace tepelné |  | 0.0074506 |  |  | 5
| 721: Vnitřní kanalizace |  | 0.013683 |  |  | 8
| 722: Vnitřní vodovod |  | 0.085565 |  |  | 5
| 725: Zařizovací předměty |  | 1.266 |  |  | 44
| 767: Konstrukce zámečnické |  | 0.031123 |  |  | 4
| SO.02.4g: Zařízení silnoproudé elektrotechniky (viz PD D14c_Elektro) |  |  |  |  | 274
| SIL01: DEMONTÁŽE |  |  |  |  | 9
| SIL02_RP2: ROZVADĚČ PATROVÝ RP2 |  |  |  |  | 49
| SIL03: STAVEBNÍ PŘÍPOMOC PRO PATROVÉ ROZVADĚČE |  |  |  |  | 2
| SIL04: PŘÍSTROJE MIMO ROZVADĚČE - SPOL. PROSTORY |  |  |  |  | 12
| SIL05: KABELOVÉ TRASY - SPOLEČNÁ ČÁST |  |  |  |  | 21
| SIL06: MONTÁŽE - SPOLEČNÁ ČÁST |  |  |  |  | 21
| SIL09: ROZVADĚČ OBYTNÉ JEDNOTKY R.. |  |  |  |  | 23
| SIL10: PŘÍSTROJE MIMO ROZVADĚČE - JÁDRO "A" |  |  |  |  | 13
| SIL11: PŘÍSTROJE MIMO ROZVADĚČE - JÁDRO "B" |  |  |  |  | 13
| SIL12: PŘÍSTROJE MIMO ROZVADĚČE - JÁDRO "E" |  |  |  |  | 12
| SIL13: KABELOVÉ TRASY |  |  |  |  | 11
| SIL14: MONTÁŽE |  |  |  |  | 19
| SIL16: ROZVADĚČ PATROVÉ KUCHYNĚ Rk.. |  |  |  |  | 24
| SIL17: PŘÍSTROJE MIMO ROZVADĚČE - JÁDRO "D" |  |  |  |  | 13
| SIL18: KABELOVÉ TRASY |  |  |  |  | 12
| SIL19: MONTÁŽE |  |  |  |  | 20
| SO.03: 3.NP |  | 78.5975 |  |  | 541
| SO.03.1: Architektonicko stavební řešení (viz PD D11_Stavební) |  | 77.1936 |  |  | 195
| 003: Svislé konstrukce |  | 19.5973 |  |  | 10
| 006: Úpravy povrchu |  | 24.3485 |  |  | 22
| 009: Ostatní konstrukce a práce |  | 0.13265 |  |  | 5
| 099: Přesun hmot HSV |  |  |  |  | 7
| 711: Izolace proti vodě |  | 0.83338 |  |  | 6
| 735: Ústřední vytápění - otopná tělesa |  |  |  |  | 5
| 763: Konstrukce montované |  | 5.0293 |  |  | 14
| 766: Konstrukce truhlářské |  | 2.2674 |  |  | 49
| 767: Konstrukce zámečnické |  | 0.0077 |  |  | 8
| 771: Podlahy z dlaždic |  | 2.4487 |  |  | 8
| 776: Podlahy povlakové |  | 12.0663 |  |  | 12
| 781: Obklady keramické |  | 6.3256 |  |  | 9
| 783: Nátěry |  | 0.033111 |  |  | 9
| 784: Malby |  | 4.1037 |  |  | 20
| SIL20: TOPNÝ ŽEBŘÍK |  |  |  |  | 11
| SO.03.4e: Zařízení zdravotně technických instalací (viz PD D14a_ZTI) |  | 1.4038 |  |  | 72
| 099: Přesun hmot HSV |  |  |  |  | 6
| 713: Izolace tepelné |  | 0.0074506 |  |  | 5
| 721: Vnitřní kanalizace |  | 0.013683 |  |  | 8
| 722: Vnitřní vodovod |  | 0.085565 |  |  | 5
| 725: Zařizovací předměty |  | 1.266 |  |  | 44
| 767: Konstrukce zámečnické |  | 0.031123 |  |  | 4
| SO.03.4g: Zařízení silnoproudé elektrotechniky (viz PD D14c_Elektro) |  |  |  |  | 274
| SIL01: DEMONTÁŽE |  |  |  |  | 9
| SIL02_RP3: ROZVADĚČ PATROVÝ RP3 |  |  |  |  | 49
| SIL03: STAVEBNÍ PŘÍPOMOC PRO PATROVÉ ROZVADĚČE |  |  |  |  | 2
| SIL04: PŘÍSTROJE MIMO ROZVADĚČE - SPOL. PROSTORY |  |  |  |  | 12
| SIL05: KABELOVÉ TRASY - SPOLEČNÁ ČÁST |  |  |  |  | 21
| SIL06: MONTÁŽE - SPOLEČNÁ ČÁST |  |  |  |  | 21
| SIL09: ROZVADĚČ OBYTNÉ JEDNOTKY R.. |  |  |  |  | 23
| SIL10: PŘÍSTROJE MIMO ROZVADĚČE - JÁDRO "A" |  |  |  |  | 13
| SIL11: PŘÍSTROJE MIMO ROZVADĚČE - JÁDRO "B" |  |  |  |  | 13
| SIL12: PŘÍSTROJE MIMO ROZVADĚČE - JÁDRO "E" |  |  |  |  | 12
| SIL13: KABELOVÉ TRASY |  |  |  |  | 11
| SIL14: MONTÁŽE |  |  |  |  | 19
| SIL16: ROZVADĚČ PATROVÉ KUCHYNĚ Rk.. |  |  |  |  | 24
| SIL17: PŘÍSTROJE MIMO ROZVADĚČE - JÁDRO "D" |  |  |  |  | 13
| SIL18: KABELOVÉ TRASY |  |  |  |  | 12
| SIL19: MONTÁŽE |  |  |  |  | 20
| SO.04: 4.NP |  | 83.9132 |  |  | 542
| SO.04.1: Architektonicko stavební řešení (viz PD D11_Stavební) |  | 82.5094 |  |  | 196
| 003: Svislé konstrukce |  | 19.5973 |  |  | 10
| 006: Úpravy povrchu |  | 29.6643 |  |  | 23
| 009: Ostatní konstrukce a práce |  | 0.13265 |  |  | 5
| 099: Přesun hmot HSV |  |  |  |  | 7
| 711: Izolace proti vodě |  | 0.83338 |  |  | 6
| 735: Ústřední vytápění - otopná tělesa |  |  |  |  | 5
| 763: Konstrukce montované |  | 5.0293 |  |  | 14
| 766: Konstrukce truhlářské |  | 2.2674 |  |  | 49
| 767: Konstrukce zámečnické |  | 0.0077 |  |  | 8
| 771: Podlahy z dlaždic |  | 2.4487 |  |  | 8
| 776: Podlahy povlakové |  | 12.0663 |  |  | 12
| 781: Obklady keramické |  | 6.3256 |  |  | 9
| 783: Nátěry |  | 0.033111 |  |  | 9
| 784: Malby |  | 4.1037 |  |  | 20
| SIL20: TOPNÝ ŽEBŘÍK |  |  |  |  | 11
| SO.04.4e: Zařízení zdravotně technických instalací (viz PD D14a_ZTI) |  | 1.4038 |  |  | 72
| 099: Přesun hmot HSV |  |  |  |  | 6
| 713: Izolace tepelné |  | 0.0074506 |  |  | 5
| 721: Vnitřní kanalizace |  | 0.013683 |  |  | 8
| 722: Vnitřní vodovod |  | 0.085565 |  |  | 5
| 725: Zařizovací předměty |  | 1.266 |  |  | 44
| 767: Konstrukce zámečnické |  | 0.031123 |  |  | 4
| SO.04.4g: Zařízení silnoproudé elektrotechniky (viz PD D14c_Elektro) |  |  |  |  | 274
| SIL01: DEMONTÁŽE |  |  |  |  | 9
| SIL02_RP4: ROZVADĚČ PATROVÝ RP4 |  |  |  |  | 49
| SIL03: STAVEBNÍ PŘÍPOMOC PRO PATROVÉ ROZVADĚČE |  |  |  |  | 2
| SIL04: PŘÍSTROJE MIMO ROZVADĚČE - SPOL. PROSTORY |  |  |  |  | 12
| SIL05: KABELOVÉ TRASY - SPOLEČNÁ ČÁST |  |  |  |  | 21
| SIL06: MONTÁŽE - SPOLEČNÁ ČÁST |  |  |  |  | 21
| SIL09: ROZVADĚČ OBYTNÉ JEDNOTKY R.. |  |  |  |  | 23
| SIL10: PŘÍSTROJE MIMO ROZVADĚČE - JÁDRO "A" |  |  |  |  | 13
| SIL11: PŘÍSTROJE MIMO ROZVADĚČE - JÁDRO "B" |  |  |  |  | 13
| SIL12: PŘÍSTROJE MIMO ROZVADĚČE - JÁDRO "E" |  |  |  |  | 12
| SIL13: KABELOVÉ TRASY |  |  |  |  | 11
| SIL14: MONTÁŽE |  |  |  |  | 19
| SIL16: ROZVADĚČ PATROVÉ KUCHYNĚ Rk.. |  |  |  |  | 24
| SIL17: PŘÍSTROJE MIMO ROZVADĚČE - JÁDRO "D" |  |  |  |  | 13
| SIL18: KABELOVÉ TRASY |  |  |  |  | 12
| SIL19: MONTÁŽE |  |  |  |  | 20
| SO.05: 5.NP |  | 78.5975 |  |  | 541
| SO.05.1: Architektonicko stavební řešení (viz PD D11_Stavební) |  | 77.1936 |  |  | 195
| 003: Svislé konstrukce |  | 19.5973 |  |  | 10
| 006: Úpravy povrchu |  | 24.3485 |  |  | 22
| 009: Ostatní konstrukce a práce |  | 0.13265 |  |  | 5
| 099: Přesun hmot HSV |  |  |  |  | 7
| 711: Izolace proti vodě |  | 0.83338 |  |  | 6
| 735: Ústřední vytápění - otopná tělesa |  |  |  |  | 5
| 763: Konstrukce montované |  | 5.0293 |  |  | 14
| 766: Konstrukce truhlářské |  | 2.2674 |  |  | 49
| 767: Konstrukce zámečnické |  | 0.0077 |  |  | 8
| 771: Podlahy z dlaždic |  | 2.4487 |  |  | 8
| 776: Podlahy povlakové |  | 12.0663 |  |  | 12
| 781: Obklady keramické |  | 6.3256 |  |  | 9
| 783: Nátěry |  | 0.033111 |  |  | 9
| 784: Malby |  | 4.1037 |  |  | 20
| SIL20: TOPNÝ ŽEBŘÍK |  |  |  |  | 11
| SO.05.4e: Zařízení zdravotně technických instalací (viz PD D14a_ZTI) |  | 1.4038 |  |  | 72
| 099: Přesun hmot HSV |  |  |  |  | 6
| 713: Izolace tepelné |  | 0.0074506 |  |  | 5
| 721: Vnitřní kanalizace |  | 0.013683 |  |  | 8
| 722: Vnitřní vodovod |  | 0.085565 |  |  | 5
| 725: Zařizovací předměty |  | 1.266 |  |  | 44
| 767: Konstrukce zámečnické |  | 0.031123 |  |  | 4
| SO.05.4g: Zařízení silnoproudé elektrotechniky (viz PD D14c_Elektro) |  |  |  |  | 274
| SIL01: DEMONTÁŽE |  |  |  |  | 9
| SIL02_RP5: ROZVADĚČ PATROVÝ RP5 |  |  |  |  | 49
| SIL03: STAVEBNÍ PŘÍPOMOC PRO PATROVÉ ROZVADĚČE |  |  |  |  | 2
| SIL04: PŘÍSTROJE MIMO ROZVADĚČE - SPOL. PROSTORY |  |  |  |  | 12
| SIL05: KABELOVÉ TRASY - SPOLEČNÁ ČÁST |  |  |  |  | 21
| SIL06: MONTÁŽE - SPOLEČNÁ ČÁST |  |  |  |  | 21
| SIL09: ROZVADĚČ OBYTNÉ JEDNOTKY R.. |  |  |  |  | 23
| SIL10: PŘÍSTROJE MIMO ROZVADĚČE - JÁDRO "A" |  |  |  |  | 13
| SIL11: PŘÍSTROJE MIMO ROZVADĚČE - JÁDRO "B" |  |  |  |  | 13
| SIL12: PŘÍSTROJE MIMO ROZVADĚČE - JÁDRO "E" |  |  |  |  | 12
| SIL13: KABELOVÉ TRASY |  |  |  |  | 11
| SIL14: MONTÁŽE |  |  |  |  | 19
| SIL16: ROZVADĚČ PATROVÉ KUCHYNĚ Rk.. |  |  |  |  | 24
| SIL17: PŘÍSTROJE MIMO ROZVADĚČE - JÁDRO "D" |  |  |  |  | 13
| SIL18: KABELOVÉ TRASY |  |  |  |  | 12
| SIL19: MONTÁŽE |  |  |  |  | 20
| SO.06: 6.NP |  | 78.5975 |  |  | 541
| SO.06.1: Architektonicko stavební řešení (viz PD D11_Stavební) |  | 77.1936 |  |  | 195
| 003: Svislé konstrukce |  | 19.5973 |  |  | 10
| 006: Úpravy povrchu |  | 24.3485 |  |  | 22
| 009: Ostatní konstrukce a práce |  | 0.13265 |  |  | 5
| 099: Přesun hmot HSV |  |  |  |  | 7
| 711: Izolace proti vodě |  | 0.83338 |  |  | 6
| 735: Ústřední vytápění - otopná tělesa |  |  |  |  | 5
| 763: Konstrukce montované |  | 5.0293 |  |  | 14
| 766: Konstrukce truhlářské |  | 2.2674 |  |  | 49
| 767: Konstrukce zámečnické |  | 0.0077 |  |  | 8
| 771: Podlahy z dlaždic |  | 2.4487 |  |  | 8
| 776: Podlahy povlakové |  | 12.0663 |  |  | 12
| 781: Obklady keramické |  | 6.3256 |  |  | 9
| 783: Nátěry |  | 0.033111 |  |  | 9
| 784: Malby |  | 4.1037 |  |  | 20
| SIL20: TOPNÝ ŽEBŘÍK |  |  |  |  | 11
| SO.06.4e: Zařízení zdravotně technických instalací (viz PD D14a_ZTI) |  | 1.4038 |  |  | 72
| 099: Přesun hmot HSV |  |  |  |  | 6
| 713: Izolace tepelné |  | 0.0074506 |  |  | 5
| 721: Vnitřní kanalizace |  | 0.013683 |  |  | 8
| 722: Vnitřní vodovod |  | 0.085565 |  |  | 5
| 725: Zařizovací předměty |  | 1.266 |  |  | 44
| 767: Konstrukce zámečnické |  | 0.031123 |  |  | 4
| SO.06.4g: Zařízení silnoproudé elektrotechniky (viz PD D14c_Elektro) |  |  |  |  | 274
| SIL01: DEMONTÁŽE |  |  |  |  | 9
| SIL02_RP6: ROZVADĚČ PATROVÝ RP6 |  |  |  |  | 49
| SIL03: STAVEBNÍ PŘÍPOMOC PRO PATROVÉ ROZVADĚČE |  |  |  |  | 2
| SIL04: PŘÍSTROJE MIMO ROZVADĚČE - SPOL. PROSTORY |  |  |  |  | 12
| SIL05: KABELOVÉ TRASY - SPOLEČNÁ ČÁST |  |  |  |  | 21
| SIL06: MONTÁŽE - SPOLEČNÁ ČÁST |  |  |  |  | 21
| SIL09: ROZVADĚČ OBYTNÉ JEDNOTKY R.. |  |  |  |  | 23
| SIL10: PŘÍSTROJE MIMO ROZVADĚČE - JÁDRO "A" |  |  |  |  | 13
| SIL11: PŘÍSTROJE MIMO ROZVADĚČE - JÁDRO "B" |  |  |  |  | 13
| SIL12: PŘÍSTROJE MIMO ROZVADĚČE - JÁDRO "E" |  |  |  |  | 12
| SIL13: KABELOVÉ TRASY |  |  |  |  | 11
| SIL14: MONTÁŽE |  |  |  |  | 19
| SIL16: ROZVADĚČ PATROVÉ KUCHYNĚ Rk.. |  |  |  |  | 24
| SIL17: PŘÍSTROJE MIMO ROZVADĚČE - JÁDRO "D" |  |  |  |  | 13
| SIL18: KABELOVÉ TRASY |  |  |  |  | 12
| SIL19: MONTÁŽE |  |  |  |  | 20
| SO.07: 7.NP |  | 78.5975 |  |  | 541
| SO.07.1: Architektonicko stavební řešení (viz PD D11_Stavební) |  | 77.1936 |  |  | 195
| 003: Svislé konstrukce |  | 19.5973 |  |  | 10
| 006: Úpravy povrchu |  | 24.3485 |  |  | 22
| 009: Ostatní konstrukce a práce |  | 0.13265 |  |  | 5
| 099: Přesun hmot HSV |  |  |  |  | 7
| 711: Izolace proti vodě |  | 0.83338 |  |  | 6
| 735: Ústřední vytápění - otopná tělesa |  |  |  |  | 5
| 763: Konstrukce montované |  | 5.0293 |  |  | 14
| 766: Konstrukce truhlářské |  | 2.2674 |  |  | 49
| 767: Konstrukce zámečnické |  | 0.0077 |  |  | 8
| 771: Podlahy z dlaždic |  | 2.4487 |  |  | 8
| 776: Podlahy povlakové |  | 12.0663 |  |  | 12
| 781: Obklady keramické |  | 6.3256 |  |  | 9
| 783: Nátěry |  | 0.033111 |  |  | 9
| 784: Malby |  | 4.1037 |  |  | 20
| SIL20: TOPNÝ ŽEBŘÍK |  |  |  |  | 11
| SO.07.4e: Zařízení zdravotně technických instalací (viz PD D14a_ZTI) |  | 1.4038 |  |  | 72
| 099: Přesun hmot HSV |  |  |  |  | 6
| 713: Izolace tepelné |  | 0.0074506 |  |  | 5
| 721: Vnitřní kanalizace |  | 0.013683 |  |  | 8
| 722: Vnitřní vodovod |  | 0.085565 |  |  | 5
| 725: Zařizovací předměty |  | 1.266 |  |  | 44
| 767: Konstrukce zámečnické |  | 0.031123 |  |  | 4
| SO.07.4g: Zařízení silnoproudé elektrotechniky (viz PD D14c_Elektro) |  |  |  |  | 274
| SIL01: DEMONTÁŽE |  |  |  |  | 9
| SIL02_RP7: ROZVADĚČ PATROVÝ RP7 |  |  |  |  | 49
| SIL03: STAVEBNÍ PŘÍPOMOC PRO PATROVÉ ROZVADĚČE |  |  |  |  | 2
| SIL04: PŘÍSTROJE MIMO ROZVADĚČE - SPOL. PROSTORY |  |  |  |  | 12
| SIL05: KABELOVÉ TRASY - SPOLEČNÁ ČÁST |  |  |  |  | 21
| SIL06: MONTÁŽE - SPOLEČNÁ ČÁST |  |  |  |  | 21
| SIL09: ROZVADĚČ OBYTNÉ JEDNOTKY R.. |  |  |  |  | 23
| SIL10: PŘÍSTROJE MIMO ROZVADĚČE - JÁDRO "A" |  |  |  |  | 13
| SIL11: PŘÍSTROJE MIMO ROZVADĚČE - JÁDRO "B" |  |  |  |  | 13
| SIL12: PŘÍSTROJE MIMO ROZVADĚČE - JÁDRO "E" |  |  |  |  | 12
| SIL13: KABELOVÉ TRASY |  |  |  |  | 11
| SIL14: MONTÁŽE |  |  |  |  | 19
| SIL16: ROZVADĚČ PATROVÉ KUCHYNĚ Rk.. |  |  |  |  | 24
| SIL17: PŘÍSTROJE MIMO ROZVADĚČE - JÁDRO "D" |  |  |  |  | 13
| SIL18: KABELOVÉ TRASY |  |  |  |  | 12
| SIL19: MONTÁŽE |  |  |  |  | 20
| SO.08: 8.NP |  | 78.5784 |  |  | 549
| SO.08.1: Architektonicko stavební řešení (viz PD D11_Stavební) |  | 77.1746 |  |  | 196
| 003: Svislé konstrukce |  | 19.5973 |  |  | 10
| 006: Úpravy povrchu |  | 24.3315 |  |  | 22
| 009: Ostatní konstrukce a práce |  | 0.13503 |  |  | 6
| 099: Přesun hmot HSV |  |  |  |  | 7
| 711: Izolace proti vodě |  | 0.83338 |  |  | 6
| 735: Ústřední vytápění - otopná tělesa |  |  |  |  | 5
| 763: Konstrukce montované |  | 5.0293 |  |  | 14
| 766: Konstrukce truhlářské |  | 2.2674 |  |  | 49
| 767: Konstrukce zámečnické |  | 0.0077 |  |  | 8
| 771: Podlahy z dlaždic |  | 2.4487 |  |  | 8
| 776: Podlahy povlakové |  | 12.0663 |  |  | 12
| 781: Obklady keramické |  | 6.3256 |  |  | 9
| 783: Nátěry |  | 0.033111 |  |  | 9
| 784: Malby |  | 4.0993 |  |  | 20
| SIL20: TOPNÝ ŽEBŘÍK |  |  |  |  | 11
| SO.08.4e: Zařízení zdravotně technických instalací (viz PD D14a_ZTI) |  | 1.4038 |  |  | 72
| 099: Přesun hmot HSV |  |  |  |  | 6
| 713: Izolace tepelné |  | 0.0074506 |  |  | 5
| 721: Vnitřní kanalizace |  | 0.013683 |  |  | 8
| 722: Vnitřní vodovod |  | 0.085565 |  |  | 5
| 725: Zařizovací předměty |  | 1.266 |  |  | 44
| 767: Konstrukce zámečnické |  | 0.031123 |  |  | 4
| SO.08.4g: Zařízení silnoproudé elektrotechniky (viz PD D14c_Elektro) |  |  |  |  | 281
| SIL01: DEMONTÁŽE |  |  |  |  | 9
| SIL02_RP8: ROZVADĚČ PATROVÝ RP8 |  |  |  |  | 56
| SIL03: STAVEBNÍ PŘÍPOMOC PRO PATROVÉ ROZVADĚČE |  |  |  |  | 2
| SIL04: PŘÍSTROJE MIMO ROZVADĚČE - SPOL. PROSTORY |  |  |  |  | 12
| SIL05: KABELOVÉ TRASY - SPOLEČNÁ ČÁST |  |  |  |  | 21
| SIL06: MONTÁŽE - SPOLEČNÁ ČÁST |  |  |  |  | 21
| SIL09: ROZVADĚČ OBYTNÉ JEDNOTKY R.. |  |  |  |  | 23
| SIL10: PŘÍSTROJE MIMO ROZVADĚČE - JÁDRO "A" |  |  |  |  | 13
| SIL11: PŘÍSTROJE MIMO ROZVADĚČE - JÁDRO "B" |  |  |  |  | 13
| SIL12: PŘÍSTROJE MIMO ROZVADĚČE - JÁDRO "E" |  |  |  |  | 12
| SIL13: KABELOVÉ TRASY |  |  |  |  | 11
| SIL14: MONTÁŽE |  |  |  |  | 19
| SIL16: ROZVADĚČ PATROVÉ KUCHYNĚ Rk.. |  |  |  |  | 24
| SIL17: PŘÍSTROJE MIMO ROZVADĚČE - JÁDRO "D" |  |  |  |  | 13
| SIL18: KABELOVÉ TRASY |  |  |  |  | 12
| SIL19: MONTÁŽE |  |  |  |  | 20
| SO.4c: Zařízení vzduchotechniky |  |  |  |  | 24
| SO.4c.: Inteligentní systém větrání DCV (viz PD D14b_VZT) |  |  |  |  | 24
| Oddíl : |  |  |  |  | 1
| Z1: Zařízení č 1. Větrání hygienických zařízení a koupelen - systém DCV |  |  |  |  | 9
| Z2: Zařízení č.2. Větrání kuchyní |  |  |  |  | 5
| Z3: Zařízení č.3. Větrání kuřárny |  |  |  |  | 6
| Z4: Zařízení č.4. Demontáže |  |  |  |  | 1
| Z5: Pomocný a doplňkový materiál |  |  |  |  | 2
| SO.4e: Zařízení zdravotně technických instalací |  | 0.58151 |  |  | 54
| SO.4e.: Zařízení zdravotně technických instalací (viz PD D14a_ZTI) |  | 0.58151 |  |  | 54
| 099: Přesun hmot HSV |  |  |  |  | 6
| 712: Povlakové krytiny |  | 0.0432 |  |  | 5
| 713: Izolace tepelné |  | 0.35391 |  |  | 13
| 721: Vnitřní kanalizace |  | 0.058819 |  |  | 16
| 722: Vnitřní vodovod |  | 0.068884 |  |  | 11
| 727: Protipožární prostupy a manžety |  | 0.0567 |  |  | 3
| SO.4g: Zařízení silnoproudé elektrotechniky |  |  |  |  | 59
| SO.04g.: Silnoproud - společná část (viz PD D14c_Elektro) |  |  |  |  | 59
| SIL07: PROVOZNÍ PŘEDPIS |  |  |  |  | 2
| SIL21: ÚPRAVA HROMOSVODNÉ A ZEMNÍCÍ SOUSTAVY |  |  |  |  | 14
| SIL22: ROZVADĚČ RO - OSVĚTLENÍ SCHODIŠTĚ II |  |  |  |  | 16
| SIL23: PŘÍSTROJE MIMO ROZVADĚČE - OSVĚTLENÍ SCHODIŠTĚ I A II |  |  |  |  | 5
| SIL24: KABELOVÉ TRASY - OSVĚTLENÍ SCHODIŠTĚ I A II |  |  |  |  | 8
| SIL25: MONTÁŽE - OSVĚTLENÍ SCHODIŠTĚ I A II |  |  |  |  | 14
| VRN: Vedlejší rozpočtové náklady |  |  |  |  | 6
| ON: Ostatní náklady |  |  |  |  | 1
| V01: Průzkumné, geodetické a projektové práce |  |  |  |  | 1
| VN: Vedlejší náklady |  |  |  |  | 5
| V03: Zařízení staveniště |  |  |  |  | 1
| V04: Inženýrská činnost |  |  |  |  | 2
| V05: Finanční náklady |  |  |  |  | 1
| V07: Provozní vlivy |  |  |  |  | 1
0 | Celkem (bez DPH) | 0
| DPH | 0
0
0
| Celkem (včetně DPH) | 0

## Zakazka
Zakázka:
Stavební úpravy Vojenské ubytovny - pavilon C, U Prioru 938/6, Praha Ruzyně
[5 empty] | Poř. | Typ | Kód | Popis | MJ | Výměra bez ztr. | Ztratné | Výměra | Jedn. cena | Cena | Jedn. hmotn. | Hmotnost | Jedn. suť | Suť | Sazba DPH | DPH | Cena s DPH | Komentář | Cen. soustava | Počet
[8 empty] | S: Stavební úpravy Vojenské ubytovny - pavilon C, U Prioru 938/6, Praha Ruzyně | [5 empty] | 0 |  | 635.4271 |  | 291.1427 | _ | 0 | 0 |  |  | 4403
[8 empty] | SO.01: 1.NP | [5 empty] | 0 |  | 79.3667 |  | 35.4609 | _ | 0 | 0 |  |  | 464
[8 empty] | SO.01.1: Architektonicko stavební řešení (viz PD D11_Stavební) | [5 empty] | 0 |  | 77.979 |  | 33.5847 | _ | 0 | 0 |  |  | 182
[8 empty] | 003: Svislé konstrukce | [5 empty] | 0 |  | 19.5973 |  | 0 | _ | 0 | 0 |  |  | 10
##T4##N_Catalog_catGUID | ##T4##PRO_ITEM_catID | ##T4##PRO_ITEM_iteCode | ##T4##PRO_ITEM_szvCode | ##T4##PRO_ITEM_tevCode | 1 | SP | 317142221 | Překlady nenosné přímé z pórobetonu v příčkách tl 100 mm pro světlost otvoru do 1010 mm | kus | 40 | 0 | 40 |  | 0 | 0.02684 | 1.0736 |  | 0 | 21 | 0 | 0 |  | URS 2016/I | 1
[7 empty] | Plný popis: | Překlady nenosné prefabrikované z pórobetonu osazené do tenkého maltového lože, v příčkách přímé, světlost otvoru do 1010 mm tl. 100 mm
[7 empty] | Výkaz výměr: | dveře do m.26; 1 |  |  |  | 1 | [6 empty] | _
[8 empty] | dveře do m.35; 20 |  |  |  | 20 | [6 empty] | _
[8 empty] | dveře do m.36; 19 |  |  |  | 19 | [6 empty] | _
[5 empty] | 2 | SP | 340238232 | Zazdívka otvorů pl do 1 m2 v příčkách nebo stěnách z pórobetonových příčkovek tl 75 mm | m2 | 1.44 | 0 | 1.44 |  | 0 | 0.05112 | 0.073613 |  | 0 | 21 | 0 | 0 |  | URS 2016/I | 1
[7 empty] | Plný popis: | Zazdívka otvorů v příčkách nebo stěnách plochy přes 0,25 m2 do 1 m2 příčkovkami hladkými pórobetonovými, objemové hmotnosti 500 kg/m3, tl. příčky 75 mm
[7 empty] | Výkaz výměr: | zmenšení otvorů revizních dvířek |  |  |  | 0 | [6 empty] | _
[8 empty] | m.01; 2 * 0,6 * 0,4 |  |  |  | 0.48 | [6 empty] | _
[8 empty] | m.03; 1 * 0,6 * 0,4 |  |  |  | 0.24 | [6 empty] | _
[8 empty] | m.30; 1 * 0,6 * 0,4 |  |  |  | 0.24 | [6 empty] | _
[8 empty] | m.31; 1 * 0,6 * 0,4 |  |  |  | 0.24 | [6 empty] | _
[8 empty] | m.32; 1 * 0,6 * 0,4 |  |  |  | 0.24 | [6 empty] | _
[5 empty] | 3 | SP | 342272323 | Příčky tl 100 mm z pórobetonových přesných hladkých příčkovek objemové hmotnosti 500 kg/m3 | m2 | 63.038 | 0 | 63.038 |  | 0 | 0.06982 | 4.4013 |  | 0 | 21 | 0 | 0 |  | URS 2016/I | 1
[7 empty] | Plný popis: | Příčky z pórobetonových přesných příčkovek hladkých, objemové hmotnosti 500 kg/m3 na tenké maltové lože, tloušťky příčky 100 mm
[7 empty] | Výkaz výměr: | mezi m.27 a m35+m26; 1 * (2,55 * 2,65 - 0,7 * 2 * 2) |  |  |  | 3.9575 | [6 empty] | _
[8 empty] | mezi m.34 a m35+m36; 19 * (2,23 * 2,65 - 0,7 * 2 * 2) |  |  |  | 59.0805 | [6 empty] | _
[5 empty] | 4 | SP | 342272423 | Příčky tl 125 mm z pórobetonových přesných hladkých příčkovek objemové hmotnosti 500 kg/m3 | m2 | 106 | 0 | 106 |  | 0 | 0.08707 | 9.2294 |  | 0 | 21 | 0 | 0 |  | URS 2016/I | 1
[7 empty] | Plný popis: | Příčky z pórobetonových přesných příčkovek hladkých, objemové hmotnosti 500 kg/m3 na tenké maltové lože, tloušťky příčky 125 mm
[7 empty] | Výkaz výměr: | mezi m.26 a m.35; 1 * (2 * 2,65) |  |  |  | 5.3 | [6 empty] | _
[8 empty] | mezi m.35 a m.36; 19 * (2 * 2,65) |  |  |  | 100.7 | [6 empty] | _
[5 empty] | 5 | SP | 342291131 | Ukotvení příček k betonovým konstrukcím plochými kotvami | m | 106 | 0 | 106 |  | 0 | 0.0002 | 0.0212 |  | 0 | 21 | 0 | 0 |  | URS 2016/I | 1
[7 empty] | Plný popis: | Ukotvení příček plochými kotvami, do konstrukce betonové
[7 empty] | Výkaz výměr: | m.26; 2 * 2,65 |  |  |  | 5.3 | [6 empty] | _
[8 empty] | m.36; 19 * 2 * 2,65 |  |  |  | 100.7 | [6 empty] | _
[5 empty] | 6 | SP | 346244354 | Obezdívka koupelnových van ploch rovných tl 100 mm z pórobetonových příčkovek hladkých | m2 | 19 | 0 | 19 |  | 0 | 0.0848 | 1.6112 |  | 0 | 21 | 0 | 0 |  | URS 2016/I | 1
[7 empty] | Plný popis: | Obezdívka koupelnových van ploch rovných z přesných pórobetonových tvárnic, na tenké maltové lože tl. 100 mm
[7 empty] | Výkaz výměr: | m.36; 19 * (1,2 + 0,8) * 2 * 0,25 |  |  |  | 19 | [6 empty] | _
[5 empty] | 7 | SP | 34624435X | Podezdívka koupelnových van ploch rovných tl 125mm z pórobetonových příčkovek hladkých | m2 | 30.4 | 0 | 30.4 |  | 0 | 0.08707 | 2.6469 |  | 0 | 21 | 0 | 0 |  | * | 1
[7 empty] | Plný popis: | Podezdívka koupelnových van z pórobetonových přesných příčkovek hladkých, objemové hmotnosti 500 kg/m3 na tenké maltové lože, tloušťky příčky 125 mm
[7 empty] | Výkaz výměr: | m.36; 19 * (1,0 + 0,6) |  |  |  | 30.4 | [6 empty] | _
[5 empty] | 8 | SP | 346961111 | Izolace podél stropů a stěn proti šíření zvuku rohoží | m | 84.92 | 0 | 84.92 |  | 0 | 0.00045 | 0.038214 |  | 0 | 21 | 0 | 0 |  | URS 2016/I | 1
[7 empty] | Plný popis: | Izolace proti šíření zvuku izolační rohoží podél stropů a stěn
[7 empty] | Výkaz výměr: | mezi novými příčkami a stropem |  |  |  | 0 | [6 empty] | _
[8 empty] | příčky tl. 100 mm |  |  |  | 0 | [6 empty] | _
[8 empty] | mezi m.27 a m35+m26; 1 * 2,55 |  |  |  | 2.55 | [6 empty] | _
[8 empty] | mezi m.34 a m35+m36; 19 * 2,23 |  |  |  | 42.37 | [6 empty] | _
[8 empty] | příčky tl. 125 mm |  |  |  | 0 | [6 empty] | _
[8 empty] | mezi m.26 a m.35; 1 * 2 |  |  |  | 2 | [6 empty] | _
[8 empty] | mezi m.35 a m.36; 19 * 2 |  |  |  | 38 | [6 empty] | _
[5 empty] | 9 | SP | 346971121 | Izolace pod příčky proti šíření zvuku jednoduchá z MC a lepenky š do 100 mm | m | 44.92 | 0 | 44.92 |  | 0 | 0.00402 | 0.18058 |  | 0 | 21 | 0 | 0 |  | URS 2016/I | 1
[7 empty] | Plný popis: | Izolace proti šíření zvuku prováděná současně při zdění z lepenky asfaltové hadrové pod příčky jednoduchá, složená z 10 mm tl. vrstvy malty MC 5, lepenky nepískované a 10 mm vrstvy téže malty, v pruzích š. do 100 mm
[7 empty] | Výkaz výměr: | příčky tl. 100 mm |  |  |  | 0 | [6 empty] | _
[8 empty] | mezi m.27 a m35+m26; 1 * 2,55 |  |  |  | 2.55 | [6 empty] | _
[8 empty] | mezi m.34 a m35+m36; 19 * 2,23 |  |  |  | 42.37 | [6 empty] | _
[5 empty] | 10 | SP | 346971122 | Izolace pod příčky proti šíření zvuku jednoduchá z MC a lepenky š do 200 mm | m | 40 | 0 | 40 |  | 0 | 0.00803 | 0.3212 |  | 0 | 21 | 0 | 0 |  | URS 2016/I | 1
[7 empty] | Plný popis: | Izolace proti šíření zvuku prováděná současně při zdění z lepenky asfaltové hadrové pod příčky jednoduchá, složená z 10 mm tl. vrstvy malty MC 5, lepenky nepískované a 10 mm vrstvy téže malty, v pruzích š. přes 100 do 200 mm
[7 empty] | Výkaz výměr: | příčky tl. 125 mm |  |  |  | 0 | [6 empty] | _
[8 empty] | mezi m.26 a m.35; 1 * 2 |  |  |  | 2 | [6 empty] | _
[8 empty] | mezi m.35 a m.36; 19 * 2 |  |  |  | 38 | [6 empty] | _
_
[8 empty] | 006: Úpravy povrchu | [5 empty] | 0 |  | 24.6886 |  | 0 | _ | 0 | 0 |  |  | 22
[5 empty] | 11 | SP | 611131121 | Penetrace akrylát-silikonová vnitřních stropů nanášená ručně | m2 | 674.56 | 0 | 674.56 |  | 0 | 0.00026 | 0.17539 |  | 0 | 21 | 0 | 0 |  | URS 2016/I | 1
[7 empty] | Plný popis: | Podkladní a spojovací vrstva vnitřních omítaných ploch penetrace akrylát-silikonová nanášená ručně stropů
[7 empty] | Výkaz výměr: | m.01; 1 * (4,05 * 5,22 - (0,62 * 1,06) - (0,62 * 0,98)) |  |  |  | 19.8762 | [6 empty] | _
[8 empty] | m.02; 1 * (4,05 * 5,22 - (1,81 * 2,175)) |  |  |  | 17.2042 | [6 empty] | _
[8 empty] | m.03; 1 * (2,85 * 5,22 - (0,62 * 1,06)) |  |  |  | 14.2198 | [6 empty] | _
[8 empty] | m.04; 1 * (4,05 * 4,74) |  |  |  | 19.197 | [6 empty] | _
[8 empty] | m.05; 1 * (4,05 * 4,74) |  |  |  | 19.197 | [6 empty] | _
[8 empty] | m.06; 1 * (4,05 * 4,74) |  |  |  | 19.197 | [6 empty] | _
[8 empty] | m.07; 1 * (4,05 * 4,74) |  |  |  | 19.197 | [6 empty] | _
[8 empty] | m.08; 1 * (4,05 * 4,74) |  |  |  | 19.197 | [6 empty] | _
[8 empty] | m.09; 1 * (4,05 * 4,74) |  |  |  | 19.197 | [6 empty] | _
[8 empty] | m.10; 1 * (4,05 * 4,74) |  |  |  | 19.197 | [6 empty] | _
[8 empty] | m.11; 1 * (4,05 * 4,74) |  |  |  | 19.197 | [6 empty] | _
[8 empty] | m.12; 1 * (4,05 * 4,74) |  |  |  | 19.197 | [6 empty] | _
[8 empty] | m.13; 1 * (4,05 * 4,74) |  |  |  | 19.197 | [6 empty] | _
[8 empty] | m.14; 1 * (4,05 * 4,74) |  |  |  | 19.197 | [6 empty] | _
[8 empty] | m.15; 1 * (4,05 * 4,74) |  |  |  | 19.197 | [6 empty] | _
[8 empty] | m.16; 1 * (4,05 * 4,74) |  |  |  | 19.197 | [6 empty] | _
[8 empty] | m.17; 1 * (4,05 * 4,74) |  |  |  | 19.197 | [6 empty] | _
[8 empty] | m.18; 1 * (4,05 * 4,74) |  |  |  | 19.197 | [6 empty] | _
[8 empty] | m.19; 1 * (4,05 * 4,74) |  |  |  | 19.197 | [6 empty] | _
[8 empty] | m.20; 1 * (4,05 * 4,74) |  |  |  | 19.197 | [6 empty] | _
[8 empty] | m.21; 1 * (4,05 * 4,74) |  |  |  | 19.197 | [6 empty] | _
[8 empty] | m.22; 1 * (4,05 * 4,74) |  |  |  | 19.197 | [6 empty] | _
[8 empty] | m.23; 1 * (4,05 * 4,42 - (0,8 * 0,8)) |  |  |  | 17.261 | [6 empty] | _
[8 empty] | m.24; 1 * (2,85 * 3,27) |  |  |  | 9.3195 | [6 empty] | _
[8 empty] | m.25; 1 * (2,85 * 1,225) |  |  |  | 3.4913 | [6 empty] | _
[8 empty] | m.27; 1 * (1,95 * 2,55 - (0,35 * 0,35)) |  |  |  | 4.85 | [6 empty] | _
[8 empty] | m.30; 1 * (2,85 * 5,22 - (0,475 * 0,96) + (1,2 * 2 + 1,7) * 0,15) |  |  |  | 15.036 | [6 empty] | _
[8 empty] | m.31; 1 * (2,85 * 1,9 - (0,8 * 0,8)) |  |  |  | 4.775 | [6 empty] | _
[8 empty] | m.34; 19 * (1,95 * 2,23) |  |  |  | 82.6215 | [6 empty] | _
[8 empty] | m.37; 1 * (2,25 * 53,85) |  |  |  | 121.1625 | [6 empty] | _
[5 empty] | 12 | SP | 611131125 | Penetrace akrylát-silikonová vnitřních schodišťových konstrukcí nanášená ručně | m2 | 106.5452 | 0 | 106.5452 |  | 0 | 0.00026 | 0.027702 |  | 0 | 21 | 0 | 0 |  | URS 2016/I | 1
[7 empty] | Plný popis: | Podkladní a spojovací vrstva vnitřních omítaných ploch penetrace akrylát-silikonová nanášená ručně schodišťových konstrukcí
[7 empty] | Výkaz výměr: | m.38; 2 * (2,85 * 1,6 * 2) + 2 * (2,55 * 1,35 * 2) |  |  |  | 32.01 | [6 empty] | _
[8 empty] | m.38; 2 * ((2,85 + 5,22) * 2 * 2,65 - (1,6 * 2 * 1) - (1,8*1,615) + (1,8 + 1,615*2) *0,12) |  |  |  | 74.5352 | [6 empty] | _
[5 empty] | 13 | SP | 611142001 | Potažení vnitřních stropů sklovláknitým pletivem vtlačeným do tenkovrstvé hmoty | m2 | 706.57 | 0 | 706.57 |  | 0 | 0.00489 | 3.4551 |  | 0 | 21 | 0 | 0 |  | URS 2016/I | 1
[7 empty] | Plný popis: | Potažení vnitřních ploch pletivem v ploše nebo pruzích, na plném podkladu sklovláknitým vtlačením do tmelu stropů
[7 empty] | Výkaz výměr: | viz položka "Penetrace akrylát-silikonová vnitřních stropů..."; 674,56 |  |  |  | 674.56 | [6 empty] | _
[8 empty] | m.38; 2 * (2,85 * 1,6 * 2) + 2 * (2,55 * 1,35 * 2) |  |  |  | 32.01 | [6 empty] | _
[5 empty] | 14 | SP | 611311131 | Potažení vnitřních rovných stropů vápenným štukem tloušťky do 3 mm | m2 | 674.56 | 0 | 674.56 |  | 0 | 0.003 | 2.0237 |  | 0 | 21 | 0 | 0 |  | URS 2016/I | 1
[7 empty] | Plný popis: | Potažení vnitřních ploch štukem tloušťky do 3 mm vodorovných konstrukcí stropů rovných
[7 empty] | Výkaz výměr: | viz položka "Penetrace akrylát-silikonová vnitřních stropů..."; 674,56 |  |  |  | 674.56 | [6 empty] | _
[5 empty] | 15 | SP | 611311135 | Potažení vnitřních schodišťových konstrukcí vápenným štukem tloušťky do 3 mm | m2 | 106.545 | 0 | 106.545 |  | 0 | 0.003 | 0.31964 |  | 0 | 21 | 0 | 0 |  | URS 2016/I | 1
[7 empty] | Plný popis: | Potažení vnitřních ploch štukem tloušťky do 3 mm schodišťových konstrukcí stropů, stěn, ramen nebo nosníků
[7 empty] | Výkaz výměr: | viz položka "Penetrace akrylát-silikonová vnitřních schodišťových konstrukcí..."; 106,545 |  |  |  | 106.545 | [6 empty] | _
[5 empty] | 16 | SP | 612121112 | Zatření spár stěrkovou hmotou vnitřních stěn z pórobetonových tvárnic | m2 | 162.84 | 0 | 162.84 |  | 0 | 0.0002 | 0.032568 |  | 0 | 21 | 0 | 0 |  | URS 2016/I | 1
[7 empty] | Plný popis: | Zatření spár vnitřních povrchů stěrkovou hmotou, ploch z pórobetonových tvárnic stěn
[7 empty] | Výkaz výměr: | vyrovnání nových příček pod stěrkovou hydroizolaci |  |  |  | 0 | [6 empty] | _
[8 empty] | m.26; 1 * (2 + 1,525 - 0,7) * 2 |  |  |  | 5.65 | [6 empty] | _
[8 empty] | m.35; 20 * (1,35 + 0,9 - 0,7) * 2 |  |  |  | 62 | [6 empty] | _
[8 empty] | m.36; 19 * (2 + 1,205 - 0,7) * 2 |  |  |  | 95.19 | [6 empty] | _
[5 empty] | 17 | SP | 612131121 | Penetrace akrylát-silikonová vnitřních stěn nanášená ručně | m2 | 2092.3911 | 0 | 2092.3911 |  | 0 | 0.00026 | 0.54402 |  | 0 | 21 | 0 | 0 |  | URS 2016/I | 1
[7 empty] | Plný popis: | Podkladní a spojovací vrstva vnitřních omítaných ploch penetrace akrylát-silikonová nanášená ručně stěn
[7 empty] | Výkaz výměr: | m.01; 1 * ((4,05 + 5,22 + 0,62) * 2 * 2,65 - (0,8 * 2 * 1) - (3 * 1,615) + (3 + 1,615 * 2) * 0,12) |  |  |  | 46.7196 | [6 empty] | _
[8 empty] | m.02; 1 * ((4,05 * 2 + 5,22) * 2,65 - (0,8 * 2 * 1) - (0,6 * 2 * 1) - (3 * 1,615) + (3 + 1,615 * 2) * 0,12) |  |  |  | 28.4006 | [6 empty] | _
[8 empty] | m.03; 1 * ((2,85 + 5,22 + 0,62) * 2 * 2,65 - (0,8 * 2 * 1) - (1,8 * 1,615) + (1,8 + 1,615 * 2) * 0,12) |  |  |  | 42.1536 | [6 empty] | _
[8 empty] | m.04; 1 * ((4,05 * 2 + 4,74) * 2,65 - (0,8 * 2 * 1) - (3 * 1,615) + (3 + 1,615 * 2) * 0,12) |  |  |  | 28.3286 | [6 empty] | _
[8 empty] | m.05; 1 * ((4,05 * 2 + 4,74) * 2,65 - (0,8 * 2 * 1) - (3 * 1,615) + (3 + 1,615 * 2) * 0,12) |  |  |  | 28.3286 | [6 empty] | _
[8 empty] | m.06; 1 * ((4,05 + 4,74) * 2 * 2,65 - (0,8 * 2 * 1) - (3 * 1,615) + (3 + 1,615 * 2) * 0,12) |  |  |  | 40.8896 | [6 empty] | _
[8 empty] | m.07; 1 * ((4,05 + 4,74) * 2 * 2,65 - (0,8 * 2 * 1) - (3 * 1,615) + (3 + 1,615 * 2) * 0,12) |  |  |  | 40.8896 | [6 empty] | _
[8 empty] | m.08; 1 * ((4,05 + 4,74) * 2 * 2,65 - (0,8 * 2 * 1) - (3 * 1,615) + (3 + 1,615 * 2) * 0,12) |  |  |  | 40.8896 | [6 empty] | _
[8 empty] | m.09; 1 * ((4,05 + 4,74) * 2 * 2,65 - (0,8 * 2 * 1) - (3 * 1,615) + (3 + 1,615 * 2) * 0,12) |  |  |  | 40.8896 | [6 empty] | _
[8 empty] | m.10; 1 * ((4,05 + 4,74) * 2 * 2,65 - (0,8 * 2 * 1) - (3 * 1,615) + (3 + 1,615 * 2) * 0,12) |  |  |  | 40.8896 | [6 empty] | _
[8 empty] | m.11; 1 * ((4,05 + 4,74) * 2 * 2,65 - (0,8 * 2 * 1) - (3 * 1,615) + (3 + 1,615 * 2) * 0,12) |  |  |  | 40.8896 | [6 empty] | _
[8 empty] | m.12; 1 * ((4,05 + 4,74) * 2 * 2,65 - (0,8 * 2 * 1) - (3 * 1,615) + (3 + 1,615 * 2) * 0,12) |  |  |  | 40.8896 | [6 empty] | _
[8 empty] | m.13; 1 * ((4,05 + 4,74) * 2 * 2,65 - (0,8 * 2 * 1) - (3 * 1,615) + (3 + 1,615 * 2) * 0,12) |  |  |  | 40.8896 | [6 empty] | _
[8 empty] | m.14; 1 * ((4,05 + 4,74) * 2 * 2,65 - (0,8 * 2 * 1) - (3 * 1,615) + (3 + 1,615 * 2) * 0,12) |  |  |  | 40.8896 | [6 empty] | _
[8 empty] | m.15; 1 * ((4,05 + 4,74) * 2 * 2,65 - (0,8 * 2 * 1) - (3 * 1,615) + (3 + 1,615 * 2) * 0,12) |  |  |  | 40.8896 | [6 empty] | _
[8 empty] | m.16; 1 * ((4,05 + 4,74) * 2 * 2,65 - (0,8 * 2 * 1) - (3 * 1,615) + (3 + 1,615 * 2) * 0,12) |  |  |  | 40.8896 | [6 empty] | _
[8 empty] | m.17; 1 * ((4,05 + 4,74) * 2 * 2,65 - (0,8 * 2 * 1) - (3 * 1,615) + (3 + 1,615 * 2) * 0,12) |  |  |  | 40.8896 | [6 empty] | _
[8 empty] | m.18; 1 * ((4,05 + 4,74) * 2 * 2,65 - (0,8 * 2 * 1) - (3 * 1,615) + (3 + 1,615 * 2) * 0,12) |  |  |  | 40.8896 | [6 empty] | _
[8 empty] | m.19; 1 * ((4,05 + 4,74) * 2 * 2,65 - (0,8 * 2 * 1) - (3 * 1,615) + (3 + 1,615 * 2) * 0,12) |  |  |  | 40.8896 | [6 empty] | _
[8 empty] | m.20; 1 * ((4,05 + 4,74) * 2 * 2,65 - (0,8 * 2 * 1) - (3 * 1,615) + (3 + 1,615 * 2) * 0,12) |  |  |  | 40.8896 | [6 empty] | _
[8 empty] | m.21; 1 * ((4,05 + 4,74) * 2 * 2,65 - (0,8 * 2 * 1) - (3 * 1,615) + (3 + 1,615 * 2) * 0,12) |  |  |  | 40.8896 | [6 empty] | _
[8 empty] | m.22; 1 * ((4,05 * 2 + 4,74) * 2,65 - (0,8 * 2 * 1) - (3 * 1,615) + (3 + 1,615 * 2) * 0,12) |  |  |  | 28.3286 | [6 empty] | _
[8 empty] | m.23; 1 * ((4,05 * 2 + 4,42) * 2,65 - (0,8 * 2 * 1) - (3 * 1,615) + (3 + 1,615 * 2) * 0,12) |  |  |  | 27.4806 | [6 empty] | _
[8 empty] | m.24; 1 * ((2,85 + 3,27) * 2 * 2,65 - (0,8 * 2 * 2) ) |  |  |  | 29.236 | [6 empty] | _
[8 empty] | m.25; 1 * ((2,85 + 1,225) * 2 * 2,65 - (0,8 * 2 * 1) - (1,8 * 1,615) + (1,8 + 1,615 * 2) * 0,12) |  |  |  | 17.6941 | [6 empty] | _
[8 empty] | m.26; 1 * ((2 + 1,525) * 2 * 2,65 - (0,7 * 2 * 1) ) |  |  |  | 17.2825 | [6 empty] | _
[8 empty] | m.27; 1 * ((1,95 * 2 + 2,55) * 2,65 - (0,8 * 2 * 2) - (0,7 * 2 * 2) ) |  |  |  | 11.0925 | [6 empty] | _
[8 empty] | m.30; 1 * ((2,85 + 5,22 + 0,475) * 2 * 2,65 - (0,8 * 2 * 1) - (1,2 * 2 * 2) - (1,7 * 2 * 1) - (2,1 * 1,615) + (2,1 + 1,615 * 2) * 0,12) |  |  |  | 32.7366 | [6 empty] | _
[8 empty] | m.31; 1 * ((2,85 + 1,9) * 2 * 2,65 - (0,8 * 2 * 1) - (2,1 * 1,615) + (2,1 + 1,615 * 2) * 0,12) |  |  |  | 20.8231 | [6 empty] | _
[8 empty] | m.32; 1 * ((1,105 + 0,9) * 2 * 2,65 - (0,6 * 2 * 1) ) |  |  |  | 9.4265 | [6 empty] | _
[8 empty] | m.33; 1 * ((1,63 + 1,115) * 2 * 2,65 - (0,6 * 2 * 2) ) |  |  |  | 12.1485 | [6 empty] | _
[8 empty] | m.34; 19 * ((1,95 + 2,23) * 2 * 2,65 - (0,8 * 2 * 2) - (0,7 * 2 * 2)) - 2,23 * 2,65 |  |  |  | 301.0165 | [6 empty] | _
[8 empty] | m.35; 20 * ((1,35 + 0,9) * 2 * 2,65 - (0,7 * 2 * 1) ) |  |  |  | 210.5 | [6 empty] | _
[8 empty] | m.36; 19 * ((2 + 1,205) * 2 * 2,65 - (0,7 * 2 * 1) ) |  |  |  | 296.1435 | [6 empty] | _
[8 empty] | m.37; 1 * (((2,25 * 2 + 53,85) * 2 + 2,25) * 2,65 - (0,8 * 2 * 24) - (1,6 * 2 * 6) - (1,7 * 2 * 1) ) - 1,95 * 2 |  |  |  | 250.3175 | [6 empty] | _
[5 empty] | 18 | SP | 612142001 | Potažení vnitřních stěn sklovláknitým pletivem vtlačeným do tenkovrstvé hmoty | m2 | 1708.708 | 0 | 1708.708 |  | 0 | 0.00489 | 8.3556 |  | 0 | 21 | 0 | 0 |  | URS 2016/I | 1
[7 empty] | Plný popis: | Potažení vnitřních ploch pletivem v ploše nebo pruzích, na plném podkladu sklovláknitým vtlačením do tmelu stěn
[7 empty] | Výkaz výměr: | viz položka "Potažení vnitřních stěn vápenným štukem…"; 1697,211 |  |  |  | 1697.211 | [6 empty] | _
[8 empty] | viz položka "Oškrabání malby na schodišti… m.38"; 74,535 |  |  |  | 74.535 | [6 empty] | _
[8 empty] | viz položka "Potažení vnitřních stěn sklovláknitým pletivem…"; -63,038 |  |  |  | -63.038 | [6 empty] | _
[5 empty] | 19 | SP | 612142002 | Potažení vnitřních stěn sklovláknitým pletivem | m2 | 63.038 | 0 | 63.038 |  | 0 | 0.00079 | 0.0498 |  | 0 | 21 | 0 | 0 |  | URS 2016/I | 1
[7 empty] | Plný popis: | Potažení vnitřních ploch pletivem v ploše nebo pruzích, na plném podkladu sklovláknitým provizorním přichycením stěn
[7 empty] | Výkaz výměr: | m.27; 1 * (2,55 * 2,65 - 0,7 * 2 * 2) |  |  |  | 3.9575 | [6 empty] | _
[8 empty] | m.34; 19 * (2,23 * 2,65 - 0,7 * 2 * 2) |  |  |  | 59.0805 | [6 empty] | _
[5 empty] | 20 | SP | 612143003 | Montáž omítkových plastových nebo pozinkovaných rohových profilů | m | 211.04 | 0 | 211.04 |  | 0 |  | 0 |  | 0 | 21 | 0 | 0 |  | URS 2016/I | 1
[7 empty] | Plný popis: | Montáž omítkových profilů plastových nebo pozinkovaných, upevněných vtlačením do podkladní vrstvy nebo přibitím rohových s tkaninou
[7 empty] | Výkaz výměr: | vnitřní rohy šachet, jader a pod |  |  |  | 0 | [6 empty] | _
[8 empty] | m.01; 2,65 * 3 |  |  |  | 7.95 | [6 empty] | _
[8 empty] | m.02; 2,65 * 1 |  |  |  | 2.65 | [6 empty] | _
[8 empty] | m.23; 2,65 * 2 |  |  |  | 5.3 | [6 empty] | _
[8 empty] | m.27; 2,65 * 1 |  |  |  | 2.65 | [6 empty] | _
[8 empty] | m.30; 2,65 * 2 |  |  |  | 5.3 | [6 empty] | _
[8 empty] | m.31; 2,65 * 1 |  |  |  | 2.65 | [6 empty] | _
[8 empty] | ostění otvorů |  |  |  | 0 | [6 empty] | _
[8 empty] | m.01; 1 * (3 + 1,615 * 2) |  |  |  | 6.23 | [6 empty] | _
[8 empty] | m.02; 1 * (3 + 1,615 * 2) |  |  |  | 6.23 | [6 empty] | _
[8 empty] | m.03; 1 * (1,8 + 1,615 * 2) |  |  |  | 5.03 | [6 empty] | _
[8 empty] | m.04; 1 * (3 + 1,615 * 2) |  |  |  | 6.23 | [6 empty] | _
[8 empty] | m.05; 1 * (3 + 1,615 * 2) |  |  |  | 6.23 | [6 empty] | _
[8 empty] | m.06; 1 * (3 + 1,615 * 2) |  |  |  | 6.23 | [6 empty] | _
[8 empty] | m.07; 1 * (3 + 1,615 * 2) |  |  |  | 6.23 | [6 empty] | _
[8 empty] | m.08; 1 * (3 + 1,615 * 2) |  |  |  | 6.23 | [6 empty] | _
[8 empty] | m.09; 1 * (3 + 1,615 * 2) |  |  |  | 6.23 | [6 empty] | _
[8 empty] | m.10; 1 * (3 + 1,615 * 2) |  |  |  | 6.23 | [6 empty] | _
[8 empty] | m.11; 1 * (3 + 1,615 * 2) |  |  |  | 6.23 | [6 empty] | _
[8 empty] | m.12; 1 * (3 + 1,615 * 2) |  |  |  | 6.23 | [6 empty] | _
[8 empty] | m.13; 1 * (3 + 1,615 * 2) |  |  |  | 6.23 | [6 empty] | _
[8 empty] | m.14; 1 * (3 + 1,615 * 2) |  |  |  | 6.23 | [6 empty] | _
[8 empty] | m.15; 1 * (3 + 1,615 * 2) |  |  |  | 6.23 | [6 empty] | _
[8 empty] | m.16; 1 * (3 + 1,615 * 2) |  |  |  | 6.23 | [6 empty] | _
[8 empty] | m.17; 1 * (3 + 1,615 * 2) |  |  |  | 6.23 | [6 empty] | _
[8 empty] | m.18; 1 * (3 + 1,615 * 2) |  |  |  | 6.23 | [6 empty] | _
[8 empty] | m.19; 1 * (3 + 1,615 * 2) |  |  |  | 6.23 | [6 empty] | _
[8 empty] | m.20; 1 * (3 + 1,615 * 2) |  |  |  | 6.23 | [6 empty] | _
[8 empty] | m.21; 1 * (3 + 1,615 * 2) |  |  |  | 6.23 | [6 empty] | _
[8 empty] | m.22; 1 * (3 + 1,615 * 2) |  |  |  | 6.23 | [6 empty] | _
[8 empty] | m.23; 1 * (3 + 1,615 * 2) |  |  |  | 6.23 | [6 empty] | _
[8 empty] | m.25; 1 * (1,8 + 1,615 * 2) |  |  |  | 5.03 | [6 empty] | _
[8 empty] | m.30; 1 * ((2,1 + 1,615 * 2) + (2,1 * 2 + 1,2) * 2) |  |  |  | 16.13 | [6 empty] | _
[8 empty] | m.31; 1 * (2,1 + 1,615 * 2) |  |  |  | 5.33 | [6 empty] | _
[8 empty] | m.38; 2 * (1,8 + 1,615*2) |  |  |  | 10.06 | [6 empty] | _
[8 empty] | m37; 1 * (2,1 * 2 + 1,7) |  |  |  | 5.9 | [6 empty] | _
[5 empty] | 21 | H | 5905147300 | Lišta profil rohový Al s prolisem (standard) délka 2 m | m | 211.04 | 10 | 232.144 |  | 0 | 3e-05 | 0.0069643 |  | 0 | 21 | 0 | 0 |  | URS 2016/I | 1
Plný popis:
[7 empty] | Výkaz výměr: | viz položka "Montáž omítkových plastových nebo pozinkovaných rohových profilů…"; 211,04 |  |  |  | 211.04 | [6 empty] | _
[5 empty] | 22 | SP | 612311121 | Vápenná omítka hladká jednovrstvá vnitřních stěn nanášená ručně | m2 | 63.038 | 0 | 63.038 |  | 0 | 0.0147 | 0.92666 |  | 0 | 21 | 0 | 0 |  | URS 2016/I | 1
[7 empty] | Plný popis: | Omítka vápenná vnitřních ploch nanášená ručně jednovrstvá hladká, tloušťky do 10 mm svislých konstrukcí stěn
[7 empty] | Výkaz výměr: | m.27; 1 * (2,55 * 2,65 - 0,7 * 2 * 2) |  |  |  | 3.9575 | [6 empty] | _
[8 empty] | m.34; 19 * (2,23 * 2,65 - 0,7 * 2 * 2) |  |  |  | 59.0805 | [6 empty] | _
[5 empty] | 23 | SP | 612311131 | Potažení vnitřních stěn vápenným štukem tloušťky do 3 mm | m2 | 1697.2111 | 0 | 1697.2111 |  | 0 | 0.003 | 5.0916 |  | 0 | 21 | 0 | 0 |  | URS 2016/I | 1
[7 empty] | Plný popis: | Potažení vnitřních ploch štukem tloušťky do 3 mm svislých konstrukcí stěn
[7 empty] | Výkaz výměr: | m.01; 1 * ((4,05 + 5,22 + 0,62) * 2 * 2,65 - (0,8 * 2 * 1) - (3 * 1,615) + (3 + 1,615 * 2) * 0,12) |  |  |  | 46.7196 | [6 empty] | _
[8 empty] | m.02; 1 * ((4,05 * 2 + 5,22) * 2,65 - (0,8 * 2 * 1) - (0,6 * 2 * 1) - (3 * 1,615) + (3 + 1,615 * 2) * 0,12) |  |  |  | 28.4006 | [6 empty] | _
[8 empty] | m.03; 1 * ((2,85 + 5,22 + 0,62) * 2 * 2,65 - (0,8 * 2 * 1) - (1,8 * 1,615) + (1,8 + 1,615 * 2) * 0,12) |  |  |  | 42.1536 | [6 empty] | _
[8 empty] | m.04; 1 * ((4,05 * 2 + 4,74) * 2,65 - (0,8 * 2 * 1) - (3 * 1,615) + (3 + 1,615 * 2) * 0,12) |  |  |  | 28.3286 | [6 empty] | _
[8 empty] | m.05; 1 * ((4,05 * 2 + 4,74) * 2,65 - (0,8 * 2 * 1) - (3 * 1,615) + (3 + 1,615 * 2) * 0,12) |  |  |  | 28.3286 | [6 empty] | _
[8 empty] | m.06; 1 * ((4,05 + 4,74) * 2 * 2,65 - (0,8 * 2 * 1) - (3 * 1,615) + (3 + 1,615 * 2) * 0,12) |  |  |  | 40.8896 | [6 empty] | _
[8 empty] | m.07; 1 * ((4,05 + 4,74) * 2 * 2,65 - (0,8 * 2 * 1) - (3 * 1,615) + (3 + 1,615 * 2) * 0,12) |  |  |  | 40.8896 | [6 empty] | _
[8 empty] | m.08; 1 * ((4,05 + 4,74) * 2 * 2,65 - (0,8 * 2 * 1) - (3 * 1,615) + (3 + 1,615 * 2) * 0,12) |  |  |  | 40.8896 | [6 empty] | _
[8 empty] | m.09; 1 * ((4,05 + 4,74) * 2 * 2,65 - (0,8 * 2 * 1) - (3 * 1,615) + (3 + 1,615 * 2) * 0,12) |  |  |  | 40.8896 | [6 empty] | _
[8 empty] | m.10; 1 * ((4,05 + 4,74) * 2 * 2,65 - (0,8 * 2 * 1) - (3 * 1,615) + (3 + 1,615 * 2) * 0,12) |  |  |  | 40.8896 | [6 empty] | _
[8 empty] | m.11; 1 * ((4,05 + 4,74) * 2 * 2,65 - (0,8 * 2 * 1) - (3 * 1,615) + (3 + 1,615 * 2) * 0,12) |  |  |  | 40.8896 | [6 empty] | _
[8 empty] | m.12; 1 * ((4,05 + 4,74) * 2 * 2,65 - (0,8 * 2 * 1) - (3 * 1,615) + (3 + 1,615 * 2) * 0,12) |  |  |  | 40.8896 | [6 empty] | _
[8 empty] | m.13; 1 * ((4,05 + 4,74) * 2 * 2,65 - (0,8 * 2 * 1) - (3 * 1,615) + (3 + 1,615 * 2) * 0,12) |  |  |  | 40.8896 | [6 empty] | _
[8 empty] | m.14; 1 * ((4,05 + 4,74) * 2 * 2,65 - (0,8 * 2 * 1) - (3 * 1,615) + (3 + 1,615 * 2) * 0,12) |  |  |  | 40.8896 | [6 empty] | _
[8 empty] | m.15; 1 * ((4,05 + 4,74) * 2 * 2,65 - (0,8 * 2 * 1) - (3 * 1,615) + (3 + 1,615 * 2) * 0,12) |  |  |  | 40.8896 | [6 empty] | _
[8 empty] | m.16; 1 * ((4,05 + 4,74) * 2 * 2,65 - (0,8 * 2 * 1) - (3 * 1,615) + (3 + 1,615 * 2) * 0,12) |  |  |  | 40.8896 | [6 empty] | _
[8 empty] | m.17; 1 * ((4,05 + 4,74) * 2 * 2,65 - (0,8 * 2 * 1) - (3 * 1,615) + (3 + 1,615 * 2) * 0,12) |  |  |  | 40.8896 | [6 empty] | _
[8 empty] | m.18; 1 * ((4,05 + 4,74) * 2 * 2,65 - (0,8 * 2 * 1) - (3 * 1,615) + (3 + 1,615 * 2) * 0,12) |  |  |  | 40.8896 | [6 empty] | _
[8 empty] | m.19; 1 * ((4,05 + 4,74) * 2 * 2,65 - (0,8 * 2 * 1) - (3 * 1,615) + (3 + 1,615 * 2) * 0,12) |  |  |  | 40.8896 | [6 empty] | _
[8 empty] | m.20; 1 * ((4,05 + 4,74) * 2 * 2,65 - (0,8 * 2 * 1) - (3 * 1,615) + (3 + 1,615 * 2) * 0,12) |  |  |  | 40.8896 | [6 empty] | _
[8 empty] | m.21; 1 * ((4,05 + 4,74) * 2 * 2,65 - (0,8 * 2 * 1) - (3 * 1,615) + (3 + 1,615 * 2) * 0,12) |  |  |  | 40.8896 | [6 empty] | _
[8 empty] | m.22; 1 * ((4,05 * 2 + 4,74) * 2,65 - (0,8 * 2 * 1) - (3 * 1,615) + (3 + 1,615 * 2) * 0,12) |  |  |  | 28.3286 | [6 empty] | _
[8 empty] | m.23; 1 * ((4,05 * 2 + 4,42) * 2,65 - (0,8 * 2 * 1) - (3 * 1,615) + (3 + 1,615 * 2) * 0,12) |  |  |  | 27.4806 | [6 empty] | _
[8 empty] | m.24; 1 * ((2,85 + 3,27) * 2 * 2,65 - (0,8 * 2 * 2) ) |  |  |  | 29.236 | [6 empty] | _
[8 empty] | m.25; 1 * ((2,85 + 1,225) * 2 * 2,65 - (0,8 * 2 * 1) - (1,8 * 1,615) + (1,8 + 1,615 * 2) * 0,12) |  |  |  | 17.6941 | [6 empty] | _
[8 empty] | m.26; 1 * ((2 + 1,525) * 2 * (2,65 - 2)) |  |  |  | 4.5825 | [6 empty] | _
[8 empty] | m.27; 1 * ((1,95 * 2 + 2,55) * 2,65 - (0,8 * 2 * 2) - (0,7 * 2 * 2) ) |  |  |  | 11.0925 | [6 empty] | _
[8 empty] | m.30; 1 * ((2,85 + 5,22 + 0,475) * 2 * 2,65 - (0,8 * 2 * 1) - (1,2 * 2 * 2) - (1,7 * 2 * 1) - (2,1 * 1,615) + (2,1 + 1,615 * 2) * 0,12) |  |  |  | 32.7366 | [6 empty] | _
[8 empty] | m.31; 1 * ((2,85 + 1,9) * 2 * 2,65 - (0,8 * 2 * 1) - (2,1 * 1,615) + (2,1 + 1,615 * 2) * 0,12) |  |  |  | 20.8231 | [6 empty] | _
[8 empty] | m.32; 1 * ((1,105 + 0,9) * 2 * (2,65 - 1,8)) |  |  |  | 3.4085 | [6 empty] | _
[8 empty] | m.33; 1 * ((1,63 + 1,115) * 2 * (2,65 - 1,8)) |  |  |  | 4.6665 | [6 empty] | _
[8 empty] | m.34; 19 * ((1,95 + 2,23) * 2 * 2,65 - (0,8 * 2 * 2) - (0,7 * 2 * 2)) - 2,23 * 2,65 |  |  |  | 301.0165 | [6 empty] | _
[8 empty] | m.35; 20 * ((1,35 + 0,9) * 2 * (2,65 - 2)) |  |  |  | 58.5 | [6 empty] | _
[8 empty] | m.36; 19 * ((2 + 1,205) * 2 * (2,65 - 2)) |  |  |  | 79.1635 | [6 empty] | _
[8 empty] | m.37; 1 * (((2,25 * 2 + 53,85) * 2 + 2,25) * 2,65 - (0,8 * 2 * 24) - (1,6 * 2 * 6) - (1,7 * 2 * 1) ) - 1,95 * 2 |  |  |  | 250.3175 | [6 empty] | _
[5 empty] | 24 | SP | 632451431 | Doplnění cementového potěru hlazeného pl do 1 m2 tl do 30 mm | m2 | 18.292 | 0 | 18.292 |  | 0 | 0.07102 | 1.2991 |  | 0 | 21 | 0 | 0 |  | URS 2016/I | 1
[7 empty] | Plný popis: | Doplnění cementového potěru na mazaninách a betonových podkladech (s dodáním hmot), hlazeného dřevěným nebo ocelovým hladítkem, plochy jednotlivě do 1 m2 a tl. přes 20 do 30 mm
[7 empty] | Výkaz výměr: | doplnění potěru podél nově založených příček |  |  |  | 0 | [6 empty] | _
[8 empty] | příčky tl. 100 mm |  |  |  | 0 | [6 empty] | _
[8 empty] | mezi m.27 a m35+m26; 1 * 2,55 * (0,2 - 0,1) |  |  |  | 0.255 | [6 empty] | _
[8 empty] | mezi m.34 a m35+m36; 19 * 2,23 * (0,2 - 0,1) |  |  |  | 4.237 | [6 empty] | _
[8 empty] | příčky tl. 125 mm |  |  |  | 0 | [6 empty] | _
[8 empty] | mezi m.26 a m.35; 1 * 2 * (0,2 - 0,125) |  |  |  | 0.15 | [6 empty] | _
[8 empty] | mezi m.35 a m.36; 19 * 2 * (0,2 - 0,125) |  |  |  | 2.85 | [6 empty] | _
[8 empty] | instalační šachty |  |  |  | 0 | [6 empty] | _
[8 empty] | jádro "A"; 9 * 0,6 * 0,9 |  |  |  | 4.86 | [6 empty] | _
[8 empty] | jádro "B"; 10 * 0,6 * 0,9 |  |  |  | 5.4 | [6 empty] | _
[8 empty] | jádro "F"; 1 * 0,6 * 0,9 |  |  |  | 0.54 | [6 empty] | _
[5 empty] | 25 | SP | 642942611 | Osazování zárubní nebo rámů dveřních kovových do 2,5 m2 | kus | 40 | 0 | 40 |  | 0 | 0.00048 | 0.0192 |  | 0 | 21 | 0 | 0 |  | URS 2016/I | 1
[7 empty] | Plný popis: | Osazování zárubní nebo rámů kovových dveřních lisovaných nebo z úhelníků bez dveřních křídel, na montážní pěnu, o ploše otvoru do 2,5 m2
[7 empty] | Výkaz výměr: | dveře do m.26; 1 |  |  |  | 1 | [6 empty] | _
[8 empty] | dveře do m.35; 20 |  |  |  | 20 | [6 empty] | _
[8 empty] | dveře do m.36; 19 |  |  |  | 19 | [6 empty] | _
[5 empty] | 26 | H | 55331348 | Zárubeň ocelová pro porobeton YH 100 700 L/P | kus | 40 | 0 | 40 |  | 0 | 0.01225 | 0.49 |  | 0 | 21 | 0 | 0 |  | URS 2016/I | 1
Plný popis:
[7 empty] | Výkaz výměr: | dodávka k položce "Osazování zárubní nebo rámů dveřních kovových do 2,5 m2…"; 40 |  |  |  | 40 | [6 empty] | _
[5 empty] | 27 | SP | 629991011 | Zakrytí výplní otvorů a svislých ploch fólií přilepenou lepící páskou | m2 | 125.001 | 0 | 125.001 |  | 0 | 0.00012 | 0.015 |  | 0 | 21 | 0 | 0 |  | URS 2016/I | 1
[7 empty] | Plný popis: | Zakrytí vnějších ploch před znečištěním včetně pozdějšího odkrytí výplní otvorů a svislých ploch fólií přilepenou lepící páskou
[7 empty] | Výkaz výměr: | okna |  |  |  | 0 | [6 empty] | _
[8 empty] | m.01; 1 * (3 * 1,615) |  |  |  | 4.845 | [6 empty] | _
[8 empty] | m.02; 1 * (3 * 1,615) |  |  |  | 4.845 | [6 empty] | _
[8 empty] | m.03; 1 * (1,8 * 1,615) |  |  |  | 2.907 | [6 empty] | _
[8 empty] | m.04; 1 * (3 * 1,615) |  |  |  | 4.845 | [6 empty] | _
[8 empty] | m.05; 1 * (3 * 1,615) |  |  |  | 4.845 | [6 empty] | _
[8 empty] | m.06; 1 * (3 * 1,615) |  |  |  | 4.845 | [6 empty] | _
[8 empty] | m.07; 1 * (3 * 1,615) |  |  |  | 4.845 | [6 empty] | _
[8 empty] | m.08; 1 * (3 * 1,615) |  |  |  | 4.845 | [6 empty] | _
[8 empty] | m.09; 1 * (3 * 1,615) |  |  |  | 4.845 | [6 empty] | _
[8 empty] | m.10; 1 * (3 * 1,615) |  |  |  | 4.845 | [6 empty] | _
[8 empty] | m.11; 1 * (3 * 1,615) |  |  |  | 4.845 | [6 empty] | _
[8 empty] | m.12; 1 * (3 * 1,615) |  |  |  | 4.845 | [6 empty] | _
[8 empty] | m.13; 1 * (3 * 1,615) |  |  |  | 4.845 | [6 empty] | _
[8 empty] | m.14; 1 * (3 * 1,615) |  |  |  | 4.845 | [6 empty] | _
[8 empty] | m.15; 1 * (3 * 1,615) |  |  |  | 4.845 | [6 empty] | _
[8 empty] | m.16; 1 * (3 * 1,615) |  |  |  | 4.845 | [6 empty] | _
[8 empty] | m.17; 1 * (3 * 1,615) |  |  |  | 4.845 | [6 empty] | _
[8 empty] | m.18; 1 * (3 * 1,615) |  |  |  | 4.845 | [6 empty] | _
[8 empty] | m.19; 1 * (3 * 1,615) |  |  |  | 4.845 | [6 empty] | _
[8 empty] | m.20; 1 * (3 * 1,615) |  |  |  | 4.845 | [6 empty] | _
[8 empty] | m.21; 1 * (3 * 1,615) |  |  |  | 4.845 | [6 empty] | _
[8 empty] | m.22; 1 * (3 * 1,615) |  |  |  | 4.845 | [6 empty] | _
[8 empty] | m.23; 1 * (3 * 1,615) |  |  |  | 4.845 | [6 empty] | _
[8 empty] | m.25; 1 * (1,8 * 1,615) |  |  |  | 2.907 | [6 empty] | _
[8 empty] | m.30; 1 * (2,1 * 1,615) |  |  |  | 3.3915 | [6 empty] | _
[8 empty] | m.31; 1 * (2,1 * 1,615) |  |  |  | 3.3915 | [6 empty] | _
[8 empty] | m.38; 2 * (1,8*1,615) |  |  |  | 5.814 | [6 empty] | _
[5 empty] | 28 | SP | 634112113 | Obvodová dilatace podlahovým páskem v 80 mm mezi stěnou a samonivelačním potěrem | m | 205.84 | 0 | 205.84 |  | 0 | 1e-05 | 0.0020584 |  | 0 | 21 | 0 | 0 |  | URS 2016/I | 1
[7 empty] | Plný popis: | Obvodová dilatace mezi stěnou a samonivelačním potěrem podlahovým páskem výšky 80 mm
[7 empty] | Výkaz výměr: | oddilatování potěru podél nově založených příček |  |  |  | 0 | [6 empty] | _
[8 empty] | příčky tl. 50 mm; 20 * 0,9 * 2 |  |  |  | 36 | [6 empty] | _
[8 empty] | příčky tl. 100 mm; 1 * 2,55 * 2 |  |  |  | 5.1 | [6 empty] | _
[8 empty] | příčky tl. 100 mm; 19 * 2,23 * 2 |  |  |  | 84.74 | [6 empty] | _
[8 empty] | příčky tl. 125 mm; 1 * 2 * 2 |  |  |  | 4 | [6 empty] | _
[8 empty] | příčky tl. 125 mm; 19 * 2 * 2 |  |  |  | 76 | [6 empty] | _
[5 empty] | 29 | SP | 642944121 | Osazování ocelových zárubní dodatečné pl do 2,5 m2 | kus | 25 | 0 | 25 |  | 0 | 0.04684 | 1.171 |  | 0 | 21 | 0 | 0 |  | URS 2016/I | 1
[7 empty] | Plný popis: | Osazení ocelových dveřních zárubní lisovaných nebo z úhelníků dodatečně s vybetonováním prahu, plochy do 2,5 m2
[7 empty] | Výkaz výměr: | dveře ozn D3 |  |  |  | 0 | [6 empty] | _
[8 empty] | 25 |  |  |  | 25 | [6 empty] | _
[5 empty] | 30 | H | 553311X1 | Ocelová zárubeň dvourámová obložková s drážkou, těsněním - HR 150 DV 800 / EI/EW | kus | 25 | 0 | 25 |  | 0 | 0.0132 | 0.33 |  | 0 | 21 | 0 | 0 |  | * | 1
Plný popis:
[7 empty] | Výkaz výměr: | dodávka k položce "Osazování ocelových zárubní dodatečné pl do 2,5 m2…"; 25 |  |  |  | 25 | [6 empty] | _
[5 empty] | 31 | SP | 642944221 | Osazování ocelových zárubní dodatečné pl přes 2,5 m2 | kus | 4 | 0 | 4 |  | 0 | 0.07146 | 0.28584 |  | 0 | 21 | 0 | 0 |  | URS 2016/I | 1
[7 empty] | Plný popis: | Osazení ocelových dveřních zárubní lisovaných nebo z úhelníků dodatečně s vybetonováním prahu, plochy přes 2,5 m2
[7 empty] | Výkaz výměr: | dveře ozn D5 |  |  |  | 0 | [6 empty] | _
[8 empty] | 4 |  |  |  | 4 | [6 empty] | _
[5 empty] | 32 | H | 553311X2 | Ocelová zárubeň dvourámová obložková s drážkou, těsněním - HR 150 DV 1600 / EI/EW | kus | 4 | 0 | 4 |  | 0 | 0.0169 | 0.0676 |  | 0 | 21 | 0 | 0 |  | * | 1
Plný popis:
[7 empty] | Výkaz výměr: | dodávka k položce "Osazování ocelových zárubní dodatečné pl přes 2,5 m2…"; 4 |  |  |  | 4 | [6 empty] | _
_
[8 empty] | 009: Ostatní konstrukce a práce | [5 empty] | 0 |  | 0.13265 |  | 2.8387 | _ | 0 | 0 |  |  | 5
[5 empty] | 33 | SP | 949101111 | Lešení pomocné pro objekty pozemních staveb s lešeňovou podlahou v do 1,9 m zatížení do 150 kg/m2 | m2 | 780.2659 | 0 | 780.2659 |  | 0 | 0.00013 | 0.10143 |  | 0 | 21 | 0 | 0 |  | URS 2016/I | 1
[7 empty] | Plný popis: | Lešení pomocné pracovní pro objekty pozemních staveb pro zatížení do 150 kg/m2, o výšce lešeňové podlahy do 1,9 m
[7 empty] | Výkaz výměr: | m.01; 1 * (4,05 * 5,22 - (0,62 * 1,06) - (0,62 * 0,98)) |  |  |  | 19.8762 | [6 empty] | _
[8 empty] | m.02; 1 * (4,05 * 5,22 - (1,81 * 2,175)) |  |  |  | 17.2042 | [6 empty] | _
[8 empty] | m.03; 1 * (2,85 * 5,22 - (0,62 * 1,06)) |  |  |  | 14.2198 | [6 empty] | _
[8 empty] | m.04; 1 * (4,05 * 4,74) |  |  |  | 19.197 | [6 empty] | _
[8 empty] | m.05; 1 * (4,05 * 4,74) |  |  |  | 19.197 | [6 empty] | _
[8 empty] | m.06; 1 * (4,05 * 4,74) |  |  |  | 19.197 | [6 empty] | _
[8 empty] | m.07; 1 * (4,05 * 4,74) |  |  |  | 19.197 | [6 empty] | _
[8 empty] | m.08; 1 * (4,05 * 4,74) |  |  |  | 19.197 | [6 empty] | _
[8 empty] | m.09; 1 * (4,05 * 4,74) |  |  |  | 19.197 | [6 empty] | _
[8 empty] | m.10; 1 * (4,05 * 4,74) |  |  |  | 19.197 | [6 empty] | _
[8 empty] | m.11; 1 * (4,05 * 4,74) |  |  |  | 19.197 | [6 empty] | _
[8 empty] | m.12; 1 * (4,05 * 4,74) |  |  |  | 19.197 | [6 empty] | _
[8 empty] | m.13; 1 * (4,05 * 4,74) |  |  |  | 19.197 | [6 empty] | _
[8 empty] | m.14; 1 * (4,05 * 4,74) |  |  |  | 19.197 | [6 empty] | _
[8 empty] | m.15; 1 * (4,05 * 4,74) |  |  |  | 19.197 | [6 empty] | _
[8 empty] | m.16; 1 * (4,05 * 4,74) |  |  |  | 19.197 | [6 empty] | _
[8 empty] | m.17; 1 * (4,05 * 4,74) |  |  |  | 19.197 | [6 empty] | _
[8 empty] | m.18; 1 * (4,05 * 4,74) |  |  |  | 19.197 | [6 empty] | _
[8 empty] | m.19; 1 * (4,05 * 4,74) |  |  |  | 19.197 | [6 empty] | _
[8 empty] | m.20; 1 * (4,05 * 4,74) |  |  |  | 19.197 | [6 empty] | _
[8 empty] | m.21; 1 * (4,05 * 4,74) |  |  |  | 19.197 | [6 empty] | _
[8 empty] | m.22; 1 * (4,05 * 4,74) |  |  |  | 19.197 | [6 empty] | _
[8 empty] | m.23; 1 * (4,05 * 4,42 - (0,8 * 0,8)) |  |  |  | 17.261 | [6 empty] | _
[8 empty] | m.24; 1 * (2,85 * 3,27) |  |  |  | 9.3195 | [6 empty] | _
[8 empty] | m.25; 1 * (2,85 * 1,225) |  |  |  | 3.4913 | [6 empty] | _
[8 empty] | m.26; 1 * (2 * 1,525) |  |  |  | 3.05 | [6 empty] | _
[8 empty] | m.27; 1 * (1,95 * 2,55 - (0,35 * 0,35)) |  |  |  | 4.85 | [6 empty] | _
[8 empty] | m.30; 1 * (2,85 * 5,22 - (0,475 * 0,96) + (1,2 * 2 + 1,7) * 0,15) |  |  |  | 15.036 | [6 empty] | _
[8 empty] | m.31; 1 * (2,85 * 1,9 - (0,8 * 0,8)) |  |  |  | 4.775 | [6 empty] | _
[8 empty] | m.32; 1 * (1,105 * 0,9) |  |  |  | 0.9945 | [6 empty] | _
[8 empty] | m.33; 1 * (1,63 * 1,115) |  |  |  | 1.8174 | [6 empty] | _
[8 empty] | m.34; 19 * (1,95 * 2,23) |  |  |  | 82.6215 | [6 empty] | _
[8 empty] | m.35; 20 * (1,35 * 0,9) |  |  |  | 24.3 | [6 empty] | _
[8 empty] | m.36; 19 * (2 * 1,205) |  |  |  | 45.79 | [6 empty] | _
[8 empty] | m.37; 1 * (2,25 * 53,85) |  |  |  | 121.1625 | [6 empty] | _
[8 empty] | m.38; 2 * (2,85 * 5,22) |  |  |  | 29.754 | [6 empty] | _
[5 empty] | 34 | SP | 952901111 | Vyčištění budov bytové a občanské výstavby při výšce podlaží do 4 m | m2 | 780.2659 | 0 | 780.2659 |  | 0 | 4e-05 | 0.031211 |  | 0 | 21 | 0 | 0 |  | URS 2016/I | 1
[7 empty] | Plný popis: | Vyčištění budov nebo objektů před předáním do užívání budov bytové nebo občanské výstavby - zametení a umytí podlah, dlažeb, obkladů, schodů v místnostech, chodbách a schodištích, vyčištění a umytí oken, dveří s rámy, zárubněmi, umytí a vyčištění jiných zasklených a natíraných ploch a zařizovacích předmětů, při světlé výšce podlaží do 4 m
[7 empty] | Výkaz výměr: | m.01; 1 * (4,05 * 5,22 - (0,62 * 1,06) - (0,62 * 0,98)) |  |  |  | 19.8762 | [6 empty] | _
[8 empty] | m.02; 1 * (4,05 * 5,22 - (1,81 * 2,175)) |  |  |  | 17.2042 | [6 empty] | _
[8 empty] | m.03; 1 * (2,85 * 5,22 - (0,62 * 1,06)) |  |  |  | 14.2198 | [6 empty] | _
[8 empty] | m.04; 1 * (4,05 * 4,74) |  |  |  | 19.197 | [6 empty] | _
[8 empty] | m.05; 1 * (4,05 * 4,74) |  |  |  | 19.197 | [6 empty] | _
[8 empty] | m.06; 1 * (4,05 * 4,74) |  |  |  | 19.197 | [6 empty] | _
[8 empty] | m.07; 1 * (4,05 * 4,74) |  |  |  | 19.197 | [6 empty] | _
[8 empty] | m.08; 1 * (4,05 * 4,74) |  |  |  | 19.197 | [6 empty] | _
[8 empty] | m.09; 1 * (4,05 * 4,74) |  |  |  | 19.197 | [6 empty] | _
[8 empty] | m.10; 1 * (4,05 * 4,74) |  |  |  | 19.197 | [6 empty] | _
[8 empty] | m.11; 1 * (4,05 * 4,74) |  |  |  | 19.197 | [6 empty] | _
[8 empty] | m.12; 1 * (4,05 * 4,74) |  |  |  | 19.197 | [6 empty] | _
[8 empty] | m.13; 1 * (4,05 * 4,74) |  |  |  | 19.197 | [6 empty] | _
[8 empty] | m.14; 1 * (4,05 * 4,74) |  |  |  | 19.197 | [6 empty] | _
[8 empty] | m.15; 1 * (4,05 * 4,74) |  |  |  | 19.197 | [6 empty] | _
[8 empty] | m.16; 1 * (4,05 * 4,74) |  |  |  | 19.197 | [6 empty] | _
[8 empty] | m.17; 1 * (4,05 * 4,74) |  |  |  | 19.197 | [6 empty] | _
[8 empty] | m.18; 1 * (4,05 * 4,74) |  |  |  | 19.197 | [6 empty] | _
[8 empty] | m.19; 1 * (4,05 * 4,74) |  |  |  | 19.197 | [6 empty] | _
[8 empty] | m.20; 1 * (4,05 * 4,74) |  |  |  | 19.197 | [6 empty] | _
[8 empty] | m.21; 1 * (4,05 * 4,74) |  |  |  | 19.197 | [6 empty] | _
[8 empty] | m.22; 1 * (4,05 * 4,74) |  |  |  | 19.197 | [6 empty] | _
[8 empty] | m.23; 1 * (4,05 * 4,42 - (0,8 * 0,8)) |  |  |  | 17.261 | [6 empty] | _
[8 empty] | m.24; 1 * (2,85 * 3,27) |  |  |  | 9.3195 | [6 empty] | _
[8 empty] | m.25; 1 * (2,85 * 1,225) |  |  |  | 3.4913 | [6 empty] | _
[8 empty] | m.26; 1 * (2 * 1,525) |  |  |  | 3.05 | [6 empty] | _
[8 empty] | m.27; 1 * (1,95 * 2,55 - (0,35 * 0,35)) |  |  |  | 4.85 | [6 empty] | _
[8 empty] | m.30; 1 * (2,85 * 5,22 - (0,475 * 0,96) + (1,2 * 2 + 1,7) * 0,15) |  |  |  | 15.036 | [6 empty] | _
[8 empty] | m.31; 1 * (2,85 * 1,9 - (0,8 * 0,8)) |  |  |  | 4.775 | [6 empty] | _
[8 empty] | m.32; 1 * (1,105 * 0,9) |  |  |  | 0.9945 | [6 empty] | _
[8 empty] | m.33; 1 * (1,63 * 1,115) |  |  |  | 1.8174 | [6 empty] | _
[8 empty] | m.34; 19 * (1,95 * 2,23) |  |  |  | 82.6215 | [6 empty] | _
[8 empty] | m.35; 20 * (1,35 * 0,9) |  |  |  | 24.3 | [6 empty] | _
[8 empty] | m.36; 19 * (2 * 1,205) |  |  |  | 45.79 | [6 empty] | _
[8 empty] | m.37; 1 * (2,25 * 53,85) |  |  |  | 121.1625 | [6 empty] | _
[8 empty] | m.38; 2 * (2,85 * 5,22) |  |  |  | 29.754 | [6 empty] | _
[5 empty] | 35 | SP | 974042535 | Vysekání rýh v podlaze betonové nebo jiné monolitické hl do 50 mm š do 200 mm | m | 84.92 | 0 | 84.92 |  | 0 |  | 0 | 0.022 | 1.8682 | 21 | 0 | 0 |  | URS 2016/I | 1
[7 empty] | Plný popis: | Vysekání rýh v betonové nebo jiné monolitické dlažbě s betonovým podkladem do hl. 50 mm a šířky do 200 mm
[7 empty] | Výkaz výměr: | pro založení: |  |  |  | 0 | [6 empty] | _
[8 empty] | příčky tl. 100 mm; 1 * 2,55 |  |  |  | 2.55 | [6 empty] | _
[8 empty] | příčky tl. 100 mm; 19 * 2,23 |  |  |  | 42.37 | [6 empty] | _
[8 empty] | příčky tl. 125 mm; 1 * 2 |  |  |  | 2 | [6 empty] | _
[8 empty] | příčky tl. 125 mm; 19 * 2 |  |  |  | 38 | [6 empty] | _
[5 empty] | 36 | SP | 976082141 | Vybourání objímek, držáků nebo věšáků ze zdiva betonového | kus | 28 | 0 | 28 |  | 0 |  | 0 | 0.001 | 0.028 | 21 | 0 | 0 |  | URS 2016/I | 1
[7 empty] | Plný popis: | Vybourání drobných zámečnických a jiných konstrukcí objímek, držáků, věšáků, záclonových konzol, lustrových skob apod., ze zdiva betonového
[7 empty] | Výkaz výměr: | garnyže |  |  |  | 0 | [6 empty] | _
[8 empty] | m.01,02,03,04,05,06,07,08,09,10,11,12,13,14,15,16,17,18,19,20,21,22,23,25,30,31,38; 28 |  |  |  | 28 | [6 empty] | _
[5 empty] | 37 | SP | 978059541 | Odsekání a odebrání obkladů stěn z vnitřních obkládaček plochy přes 1 m2 | m2 | 13.86 | 0 | 13.86 |  | 0 |  | 0 | 0.068 | 0.94248 | 21 | 0 | 0 |  | URS 2016/I | 1
[7 empty] | Plný popis: | Odsekání obkladů stěn včetně otlučení podkladní omítky až na zdivo z obkládaček vnitřních, z jakýchkoliv materiálů, plochy přes 1 m2
[7 empty] | Výkaz výměr: | m.32; 1 * ((1,105 + 0,9) * 2 - 0,6 * 1) * 1,8 |  |  |  | 6.138 | [6 empty] | _
[8 empty] | m.33; 1 * ((1,63 + 1,115) * 2 - 0,6 * 2) * 1,8 |  |  |  | 7.722 | [6 empty] | _
_
[8 empty] | 099: Přesun hmot HSV | [5 empty] | 0 |  | 0 |  | 0 | _ | 0 | 0 |  |  | 7
[6 empty] | SP | 99-pozn. | pro potřeby svislých přesunů v rámci stavby bude k dispozici osobní výtah - zabezpečení výtahu proti poškození provede investor na vlastní náklady |  | 0 | 0 | 0 |  | 0 |  | 0 |  | 0 | 21 | 0 | 0 |  | URS 2016/I | 1
Plný popis:
[5 empty] | 38 | SP | 997013111 | Vnitrostaveništní doprava suti a vybouraných hmot pro budovy v do 6 m s použitím mechanizace | t | 33.5847 | 0 | 33.5847 |  | 0 |  | 0 |  | 0 | 21 | 0 | 0 | automatický výpočet | URS 2016/I | 1
[7 empty] | Plný popis: | Vnitrostaveništní doprava suti a vybouraných hmot vodorovně do 50 m svisle s použitím mechanizace pro budovy a haly výšky do 6 m
[5 empty] | 39 | SP | 997013219 | Příplatek k vnitrostaveništní dopravě suti a vybouraných hmot za zvětšenou dopravu suti ZKD 10 m | t | 33.5847 | 400 | 167.9234 |  | 0 |  | 0 |  | 0 | 21 | 0 | 0 | automatický výpočet | URS 2016/I | 1
[7 empty] | Plný popis: | Vnitrostaveništní doprava suti a vybouraných hmot vodorovně do 50 m Příplatek k cenám -3111 až -3217 za zvětšenou vodorovnou dopravu přes vymezenou dopravní vzdálenost za každých dalších i započatých 10 m
[5 empty] | 40 | SP | 997013501 | Odvoz suti a vybouraných hmot na skládku nebo meziskládku do 1 km se složením | t | 33.5847 | 0 | 33.5847 |  | 0 |  | 0 |  | 0 | 21 | 0 | 0 | automatický výpočet | URS 2016/I | 1
[7 empty] | Plný popis: | Odvoz suti a vybouraných hmot na skládku nebo meziskládku se složením, na vzdálenost do 1 km
[5 empty] | 41 | SP | 997013509 | Příplatek k odvozu suti a vybouraných hmot na skládku ZKD 1 km přes 1 km | t | 33.5847 | 1900 | 671.6937 |  | 0 |  | 0 |  | 0 | 21 | 0 | 0 | automatický výpočet | URS 2016/I | 1
[7 empty] | Plný popis: | Odvoz suti a vybouraných hmot na skládku nebo meziskládku se složením, na vzdálenost Příplatek k ceně za každý další i započatý 1 km přes 1 km
[5 empty] | 42 | SP | 99701383X | Poplatek za uložení stavebního odpadu na skládce (skládkovné) | t | 33.5847 | 0 | 33.5847 |  | 0 |  | 0 |  | 0 | 21 | 0 | 0 | automatický výpočet | URS 2016/I | 1
[7 empty] | Plný popis: | Poplatek za uložení stavebního odpadu na skládce (skládkovné) směsného
[5 empty] | 43 | SP | 998017001 | Přesun hmot s omezením mechanizace pro budovy v do 6 m | t | 44.4185 | 0 | 44.4185 |  | 0 |  | 0 |  | 0 | 21 | 0 | 0 | automatický výpočet | URS 2016/I | 1
[7 empty] | Plný popis: | Přesun hmot pro budovy občanské výstavby, bydlení, výrobu a služby s omezením mechanizace vodorovná dopravní vzdálenost do 100 m pro budovy s jakoukoliv nosnou konstrukcí výšky do 6 m
_
[8 empty] | 711: Izolace proti vodě | [5 empty] | 0 |  | 0.83338 |  | 0 | _ | 0 | 0 |  |  | 6
[5 empty] | 44 | SP | 711111051 | Provedení izolace proti zemní vlhkosti vodorovné za studena 2x nátěr tekutou elastickou hydroizolací | m2 | 80.727 | 0 | 80.727 |  | 0 |  | 0 |  | 0 | 21 | 0 | 0 |  | URS 2016/I | 1
[7 empty] | Plný popis: | Provedení izolace proti zemní vlhkosti natěradly a tmely za studena na ploše vodorovné V dvojnásobným nátěrem tekutou elastickou hydroizolací
[7 empty] | Výkaz výměr: | pod dlažby |  |  |  | 0 | [6 empty] | _
[8 empty] | m.26; 1 * (2 * 1,525) |  |  |  | 3.05 | [6 empty] | _
[8 empty] | m.31; 1 * (2,85 * 1,9 - (0,8 * 0,8)) |  |  |  | 4.775 | [6 empty] | _
[8 empty] | m.32; 1 * (1,105 * 0,9) |  |  |  | 0.9945 | [6 empty] | _
[8 empty] | m.33; 1 * (1,63 * 1,115) |  |  |  | 1.8174 | [6 empty] | _
[8 empty] | m.35; 20 * (1,35 * 0,9) |  |  |  | 24.3 | [6 empty] | _
[8 empty] | m.36; 19 * (2 * 1,205) |  |  |  | 45.79 | [6 empty] | _
[5 empty] | 45 | SP | 711112051 | Provedení izolace proti zemní vlhkosti svislé za studena 2x nátěr tekutou elastickou hydroizolací | m2 | 395.54 | 0 | 395.54 |  | 0 |  | 0 |  | 0 | 21 | 0 | 0 |  | URS 2016/I | 1
[7 empty] | Plný popis: | Provedení izolace proti zemní vlhkosti natěradly a tmely za studena na ploše svislé S dvojnásobným nátěrem tekutou elastickou hydroizolací
[7 empty] | Výkaz výměr: | pod obklady v koupelnách a WC |  |  |  | 0 | [6 empty] | _
[8 empty] | m.26; 1 * ((2 + 1,525) * 2 - 0,7 * 1) * 2 |  |  |  | 12.7 | [6 empty] | _
[8 empty] | m.32; 1 * ((1,105 + 0,9) * 2 - 0,6 * 1) * 1,8 |  |  |  | 6.138 | [6 empty] | _
[8 empty] | m.33; 1 * ((1,63 + 1,115) * 2 - 0,6 * 2) * 1,8 |  |  |  | 7.722 | [6 empty] | _
[8 empty] | m.35; 20 * ((1,35 + 0,9) * 2 - 0,7 * 1) * 2 |  |  |  | 152 | [6 empty] | _
[8 empty] | m.36; 19 * ((2 + 1,205) * 2 - 0,7 * 1) * 2 |  |  |  | 216.98 | [6 empty] | _
[5 empty] | 46 | H | 245512X | Tekutá hydroizolace do vlhkých prostor - orientační spotřeba 1,6 kg/m2 (2 vrstvy) | kg | 762.0272 | 0 | 762.0272 |  | 0 | 0.001 | 0.76203 |  | 0 | 21 | 0 | 0 |  | * | 1
[7 empty] | Plný popis: | - elastická rychleschnoucí, odolná při kontaktu s chlorovanou vodou, určení pro WC, koupelny, sprchové kouty - na cementové a vápenocementové omítky, beton, sádrokarton - vodotěsnost - průsak tlakovou vodou (150 kPa) 0 mm - tahová přídržnost po kontaktu s chlorovanou vodou min. 0,5 MPa
[7 empty] | Výkaz výměr: | kalkulovaná spotřeba 1,6 kg/m2 (2 vrstvy) |  |  |  | 0 | [6 empty] | _
[8 empty] | viz položka "Provedení izolace proti zemní vlhkosti vodorovné…"; 80,727 * 1,6 |  |  |  | 129.1632 | [6 empty] | _
[8 empty] | viz položka "Provedení izolace proti zemní vlhkosti svislé…"; 395,54 * 1,6 |  |  |  | 632.864 | [6 empty] | _
[5 empty] | 47 | H | 283552X | Těsnící páska stěna/podlaha | m | 237.84 | 0 | 237.84 |  | 0 | 0.0003 | 0.071352 |  | 0 | 21 | 0 | 0 |  | * | 1
[7 empty] | Plný popis: | Těsnící páska podlaha/stěna pro přemostění a napojení mezi podlahou a stěnou tažnost 190%
[7 empty] | Výkaz výměr: | m.26; 1 * (2 + 1,525) * 2 |  |  |  | 7.05 | [6 empty] | _
[8 empty] | m.31; 1 * (2,85 + 1,9) * 2 |  |  |  | 9.5 | [6 empty] | _
[8 empty] | m.32; 1 * (1,105 + 0,9) * 2 |  |  |  | 4.01 | [6 empty] | _
[8 empty] | m.33; 1 * (1,63 + 1,115) * 2 |  |  |  | 5.49 | [6 empty] | _
[8 empty] | m.35; 20 * (1,35 + 0,9) * 2 |  |  |  | 90 | [6 empty] | _
[8 empty] | m.36; 19 * (2 + 1,205) * 2 |  |  |  | 121.79 | [6 empty] | _
[5 empty] | 48 | SP | 998711201 | Přesun hmot procentní pro izolace proti vodě, vlhkosti a plynům v objektech v do 6 m | % | 3.05 | 0 | 3.05 |  | 0 |  | 0 |  | 0 | 21 | 0 | 0 | automatický výpočet | URS 2016/I | 1
[7 empty] | Plný popis: | Přesun hmot pro izolace proti vodě, vlhkosti a plynům stanovený procentní sazbou z ceny vodorovná dopravní vzdálenost do 50 m v objektech výšky do 6 m
[5 empty] | 49 | SP | 998711292 | Příplatek k přesunu hmot procentní 711 za zvětšený přesun do 100 m | % | 0.75 | 0 | 0.75 |  | 0 |  | 0 |  | 0 | 21 | 0 | 0 |  | URS 2016/I | 1
[7 empty] | Plný popis: | Přesun hmot pro izolace proti vodě, vlhkosti a plynům stanovený procentní sazbou z ceny Příplatek k cenám za zvětšený přesun přes vymezenou největší dopravní vzdálenost do 100 m
_
[8 empty] | 735: Ústřední vytápění - otopná tělesa | [5 empty] | 0 |  | 0 |  | 0.28788 | _ | 0 | 0 |  |  | 5
[5 empty] | 50 | SP | 735111810 | Demontáž otopného tělesa litinového článkového | m2 | 12.096 | 0 | 12.096 |  | 0 |  | 0 | 0.0238 | 0.28788 | 21 | 0 | 0 |  | URS 2016/I | 1
[7 empty] | Plný popis: | Demontáž otopných těles litinových článkových
[7 empty] | Výkaz výměr: | m.01; 1 * (13 * 0,06 * 0,6) |  |  |  | 0.468 | [6 empty] | _
[8 empty] | m.02; 1 * (13 * 0,06 * 0,6) |  |  |  | 0.468 | [6 empty] | _
[8 empty] | m.03; 1 * (13 * 0,06 * 0,6) |  |  |  | 0.468 | [6 empty] | _
[8 empty] | m.04; 1 * (13 * 0,06 * 0,6) |  |  |  | 0.468 | [6 empty] | _
[8 empty] | m.05; 1 * (13 * 0,06 * 0,6) |  |  |  | 0.468 | [6 empty] | _
[8 empty] | m.06; 1 * (13 * 0,06 * 0,6) |  |  |  | 0.468 | [6 empty] | _
[8 empty] | m.07; 1 * (13 * 0,06 * 0,6) |  |  |  | 0.468 | [6 empty] | _
[8 empty] | m.08; 1 * (13 * 0,06 * 0,6) |  |  |  | 0.468 | [6 empty] | _
[8 empty] | m.09; 1 * (13 * 0,06 * 0,6) |  |  |  | 0.468 | [6 empty] | _
[8 empty] | m.10; 1 * (13 * 0,06 * 0,6) |  |  |  | 0.468 | [6 empty] | _
[8 empty] | m.11; 1 * (13 * 0,06 * 0,6) |  |  |  | 0.468 | [6 empty] | _
[8 empty] | m.12; 1 * (13 * 0,06 * 0,6) |  |  |  | 0.468 | [6 empty] | _
[8 empty] | m.13; 1 * (13 * 0,06 * 0,6) |  |  |  | 0.468 | [6 empty] | _
[8 empty] | m.14; 1 * (13 * 0,06 * 0,6) |  |  |  | 0.468 | [6 empty] | _
[8 empty] | m.15; 1 * (13 * 0,06 * 0,6) |  |  |  | 0.468 | [6 empty] | _
[8 empty] | m.16; 1 * (13 * 0,06 * 0,6) |  |  |  | 0.468 | [6 empty] | _
[8 empty] | m.17; 1 * (13 * 0,06 * 0,6) |  |  |  | 0.468 | [6 empty] | _
[8 empty] | m.18; 1 * (13 * 0,06 * 0,6) |  |  |  | 0.468 | [6 empty] | _
[8 empty] | m.19; 1 * (13 * 0,06 * 0,6) |  |  |  | 0.468 | [6 empty] | _
[8 empty] | m.20; 1 * (13 * 0,06 * 0,6) |  |  |  | 0.468 | [6 empty] | _
[8 empty] | m.21; 1 * (13 * 0,06 * 0,6) |  |  |  | 0.468 | [6 empty] | _
[8 empty] | m.22; 1 * (13 * 0,06 * 0,6) |  |  |  | 0.468 | [6 empty] | _
[8 empty] | m.23; 1 * (13 * 0,06 * 0,6) |  |  |  | 0.468 | [6 empty] | _
[8 empty] | m.25; 1 * (13 * 0,06 * 0,6) |  |  |  | 0.468 | [6 empty] | _
[8 empty] | m.30; 1 * (10 * 0,06 * 0,6) |  |  |  | 0.36 | [6 empty] | _
[8 empty] | m.31; 1 * (10 * 0,06 * 0,6) |  |  |  | 0.36 | [6 empty] | _
[8 empty] | m.37; 1 * (4 * 0,06 * 0,6) |  |  |  | 0.144 | [6 empty] | _
[5 empty] | 51 | SP | 735191910 | Napuštění vody do otopných těles | m2 | 12.096 | 0 | 12.096 |  | 0 |  | 0 |  | 0 | 21 | 0 | 0 |  | URS 2016/I | 1
[7 empty] | Plný popis: | Ostatní opravy otopných těles napuštění vody do otopného systému včetně potrubí (bez kotle a ohříváků) otopných těles
[7 empty] | Výkaz výměr: | viz položka "Demontáž otopného tělesa"; 12,096 |  |  |  | 12.096 | [6 empty] | _
[5 empty] | 52 | SP | 735192911 | Zpětná montáž otopných těles článkových litinových | m2 | 12.096 | 0 | 12.096 |  | 0 |  | 0 |  | 0 | 21 | 0 | 0 |  | URS 2016/I | 1
[7 empty] | Plný popis: | Ostatní opravy otopných těles zpětná montáž otopných těles článkových litinových
[7 empty] | Výkaz výměr: | viz položka "Demontáž otopného tělesa"; 12,096 |  |  |  | 12.096 | [6 empty] | _
[5 empty] | 53 | SP | 735494811 | Vypuštění vody z otopných těles | m2 | 12.096 | 0 | 12.096 |  | 0 |  | 0 |  | 0 | 21 | 0 | 0 |  | URS 2016/I | 1
[7 empty] | Plný popis: | Vypuštění vody z otopných soustav bez kotlů, ohříváků, zásobníků a nádrží
[7 empty] | Výkaz výměr: | viz položka "Demontáž otopného tělesa"; 12,096 |  |  |  | 12.096 | [6 empty] | _
[5 empty] | 54 | SP | 735890803 | Přemístění demontovaného otopného tělesa vodorovně 100 m v objektech výšky přes 12 do 24 m | t | 0.284 | 0 | 0.284 |  | 0 |  | 0 |  | 0 | 21 | 0 | 0 |  | URS 2016/I | 1
[7 empty] | Plný popis: | Vnitrostaveništní přemístění vybouraných (demontovaných) hmot otopných těles vodorovně do 100 m v objektech výšky přes 12 do 24 m
_
[8 empty] | 763: Konstrukce montované | [5 empty] | 0 |  | 5.3359 |  | 0.18931 | _ | 0 | 0 |  |  | 16
[5 empty] | 55 | SP | 763111316 | SDK příčka tl 125 mm profil CW+UW 100 desky 1xA 12,5 TI 80 mm EI 30 Rw 48 dB | m2 | 5.9625 | 0 | 5.9625 |  | 0 | 0.02687 | 0.16021 |  | 0 | 21 | 0 | 0 |  | URS 2016/I | 1
[7 empty] | Plný popis: | Příčka ze sádrokartonových desek s nosnou konstrukcí z jednoduchých ocelových profilů UW, CW jednoduše opláštěná deskou standardní A tl. 12,5 mm, příčka tl. 125 mm, profil 100 TI tl. 80 mm, EI 30, Rw 48 dB
[7 empty] | Výkaz výměr: | oddělení objektu "C" od objektu "D" po dobu stavby |  |  |  | 0 | [6 empty] | _
[8 empty] | 2,25*2,65 |  |  |  | 5.9625 | [6 empty] | _
[5 empty] | 56 | SP | 763111811 | Demontáž SDK příčky s jednoduchou ocelovou nosnou konstrukcí opláštění jednoduché | m2 | 5.9625 | 0 | 5.9625 |  | 0 |  | 0 | 0.03175 | 0.18931 | 21 | 0 | 0 |  | URS 2016/I | 1
[7 empty] | Plný popis: | Demontáž příček ze sádrokartonových desek s nosnou konstrukcí z ocelových profilů jednoduchých, opláštění jednoduché
[7 empty] | Výkaz výměr: | oddělení objektu "C" od objektu "D" po dobu stavby |  |  |  | 0 | [6 empty] | _
[8 empty] | 2,25*2,65 |  |  |  | 5.9625 | [6 empty] | _
[5 empty] | 57 | SP | 763113721 | SDK kastlík tvaru L š do 0,6 m deska 1xDF 12,5 bez TI REI 30 | m | 113.25 | 0 | 113.25 |  | 0 | 0.01314 | 1.4881 |  | 0 | 21 | 0 | 0 |  | URS 2016/I | 1
[7 empty] | Plný popis: | Instalační kastlík ze sádrokartonových desek ve tvaru L rozvinuté šíře do 0,8 m, opláštěný deskou protipožární DF, tl. 12,5 mm
[7 empty] | Výkaz výměr: | m.30; 3,3 |  |  |  | 3.3 | [6 empty] | _
[8 empty] | m.37; 53,85 * 2 + 2,25 |  |  |  | 109.95 | [6 empty] | _
[5 empty] | 58 | SP | 763121448 | SDK stěna předsazená tl 65 mm profil CW+UW 50 deska 1xakustická 12,5 TI 40 mm 30kg/m3 EI 30 | m2 | 75.9755 | 0 | 75.9755 |  | 0 | 0.01639 | 1.2452 |  | 0 | 21 | 0 | 0 |  | URS 2016/I | 1
[7 empty] | Plný popis: | Stěna předsazená ze sádrokartonových desek s nosnou konstrukcí z ocelových profilů CW, UW jednoduše opláštěná deskou akustickou tl. 12,5 mm, TI tl. 40 mm 30 kg/m3, EI 30 stěna tl. 65 mm, profil 50
[7 empty] | Výkaz výměr: | m.02; 5,25 * 2,65 |  |  |  | 13.9125 | [6 empty] | _
[8 empty] | m.04; 4,74 * 2,65 |  |  |  | 12.561 | [6 empty] | _
[8 empty] | m.05; 4,74 * 2,65 |  |  |  | 12.561 | [6 empty] | _
[8 empty] | m.22; 4,74 * 2,65 |  |  |  | 12.561 | [6 empty] | _
[8 empty] | m.23; 4,42 * 2,65 |  |  |  | 11.713 | [6 empty] | _
[8 empty] | m.27; 2,55 * 2,65 |  |  |  | 6.7575 | [6 empty] | _
[8 empty] | m.34; 2,23 * 2,65 |  |  |  | 5.9095 | [6 empty] | _
[5 empty] | 59 | SP | 7631214X | SDK stěna šachtová předsazená tl 75 mm profil CW+UW 50 desky 2xDFRIEH2 12,5 bez TI | m2 | 47.7 | 0 | 47.7 |  | 0 | 0.02716 | 1.2955 |  | 0 | 21 | 0 | 0 |  | * | 1
[7 empty] | Plný popis: | Stěna předsazená ze sádrokartonových desek s nosnou konstrukcí z ocelových profilů CW, UW dvojitě opláštěná deskami protipožárními impregnovanými DFRIEH2 tl. 2 x 12,5 mm stěna tl. 75 mm, profil 50
[7 empty] | Výkaz výměr: | m.35; 20 * (0,9 * 2,65) |  |  |  | 47.7 | [6 empty] | _
[5 empty] | 60 | SP | 763121714 | SDK stěna předsazená základní penetrační nátěr | m2 | 123.675 | 0 | 123.675 |  | 0 | 0.0001 | 0.012368 |  | 0 | 21 | 0 | 0 |  | URS 2016/I | 1
[7 empty] | Plný popis: | Stěna předsazená ze sádrokartonových desek ostatní konstrukce a práce na předsazených stěnách ze sádrokartonových desek základní penetrační nátěr
[7 empty] | Výkaz výměr: | viz položka "SDK stěna předsazená...; 75,975 |  |  |  | 75.975 | [6 empty] | _
[8 empty] | viz položka "SDK stěna šachtová...; 47,7 |  |  |  | 47.7 | [6 empty] | _
[5 empty] | 61 | SP | 7631314X | SDK podhled deska 1xH2 12,5 (do dlouhodobě vlhkých prostor) bez TI dvouúrovňový křížový rošt R-CD | m2 | 75.952 | 0 | 75.952 |  | 0 | 0.01254 | 0.95244 |  | 0 | 21 | 0 | 0 |  | * | 1
[7 empty] | Plný popis: | Podhled ze sádrokartonových desek dvouvúrovňový křížový rošt z ocelových profilů R-CD jednoduše opláštěná vodě a plísním odolnou sádrovou deskou vyztuženou rohoží tl.12,5 mm, bez TI
[7 empty] | Výkaz výměr: | m.26; 1 * (2 * 1,525) |  |  |  | 3.05 | [6 empty] | _
[8 empty] | m.32; 1 * (1,105 * 0,9) |  |  |  | 0.9945 | [6 empty] | _
[8 empty] | m.33; 1 * (1,63 * 1,115) |  |  |  | 1.8174 | [6 empty] | _
[8 empty] | m.35; 20 * (1,35 * 0,9) |  |  |  | 24.3 | [6 empty] | _
[8 empty] | m.36; 19 * (2 * 1,205) |  |  |  | 45.79 | [6 empty] | _
[5 empty] | 62 | SP | 763131713 | SDK podhled napojení na obvodové konstrukce profilem | m | 228.34 | 0 | 228.34 |  | 0 | 0.00026 | 0.059368 |  | 0 | 21 | 0 | 0 |  | URS 2016/I | 1
[7 empty] | Plný popis: | Podhled ze sádrokartonových desek ostatní práce a konstrukce na podhledech ze sádrokartonových desek napojení na obvodové konstrukce profilem
[7 empty] | Výkaz výměr: | m.26; 1 * ((2 + 1,525) * 2) |  |  |  | 7.05 | [6 empty] | _
[8 empty] | m.32; 1 * ((1,105 + 0,9) * 2) |  |  |  | 4.01 | [6 empty] | _
[8 empty] | m.33; 1 * ((1,63 + 1,115) * 2) |  |  |  | 5.49 | [6 empty] | _
[8 empty] | m.35; 20 * ((1,35 + 0,9) * 2) |  |  |  | 90 | [6 empty] | _
[8 empty] | m.36; 19 * ((2 + 1,205) * 2) |  |  |  | 121.79 | [6 empty] | _
[5 empty] | 63 | SP | 763131714 | SDK podhled základní penetrační nátěr | m2 | 143.902 | 0 | 143.902 |  | 0 | 0.0001 | 0.01439 |  | 0 | 21 | 0 | 0 |  | URS 2016/I | 1
[7 empty] | Plný popis: | Podhled ze sádrokartonových desek ostatní práce a konstrukce na podhledech ze sádrokartonových desek základní penetrační nátěr
[7 empty] | Výkaz výměr: | viz položka "SDK kastlík...; 113,25 * 0,6 |  |  |  | 67.95 | [6 empty] | _
[8 empty] | viz položka "SDK podhled...; 75,952 |  |  |  | 75.952 | [6 empty] | _
[5 empty] | 64 | SP | 763131761 | Příplatek k SDK podhledu za plochu do 3 m2 jednotlivě | m2 | 75.952 | 0 | 75.952 |  | 0 |  | 0 |  | 0 | 21 | 0 | 0 |  | URS 2016/I | 1
[7 empty] | Plný popis: | Podhled ze sádrokartonových desek Příplatek k cenám za plochu do 3 m2 jednotlivě
[7 empty] | Výkaz výměr: | viz položka "SDK podhled...; 75,952 |  |  |  | 75.952 | [6 empty] | _
[5 empty] | 65 | SP | 763171111 | Montáž revizních klapek SDK kcí vel. do 0,1 m2 pro příčky a předsazené stěny | kus | 28 | 0 | 28 |  | 0 | 3e-05 | 0.00084 |  | 0 | 21 | 0 | 0 |  | URS 2016/I | 1
[7 empty] | Plný popis: | Instalační technika pro konstrukce ze sádrokartonových desek montáž revizních klapek pro příčky nebo předsazené stěny, velikost do 0,10 m2
[7 empty] | Výkaz výměr: | do SDK kastlíku |  |  |  | 0 | [6 empty] | _
[8 empty] | m.37; 28 |  |  |  | 28 | [6 empty] | _
[5 empty] | 66 | H | 59030158 | Klapka revizní EI 30 protipožární pro stěny, 20x20 cm | kus | 28 | 0 | 28 |  | 0 | 0.003 | 0.084 |  | 0 | 21 | 0 | 0 |  | URS 2016/I | 1
Plný popis:
[7 empty] | Výkaz výměr: | dodávka k položce "Montáž revizních klapek SDK kcí vel. do 0,1 m2…"; 28 |  |  |  | 28 | [6 empty] | _
[5 empty] | 67 | SP | 763171113 | Montáž revizních klapek SDK kcí vel. do 0,5 m2 pro příčky a předsazené stěny | kus | 20 | 0 | 20 |  | 0 | 7e-05 | 0.0014 |  | 0 | 21 | 0 | 0 |  | URS 2016/I | 1
[7 empty] | Plný popis: | Instalační technika pro konstrukce ze sádrokartonových desek montáž revizních klapek pro příčky nebo předsazené stěny, velikost přes 0,25 do 0,50 m2
[7 empty] | Výkaz výměr: | m.35; 20 |  |  |  | 20 | [6 empty] | _
[5 empty] | 68 | H | 59030714 | Dvířka revizní s automatickým zámkem 600 x 600 mm | kus | 20 | 0 | 20 |  | 0 | 0.0011 | 0.022 |  | 0 | 21 | 0 | 0 |  | URS 2016/I | 1
Plný popis:
[7 empty] | Výkaz výměr: | dodávka k položce "Montáž revizních klapek SDK kcí vel. do 0,5 m2…"; 20 |  |  |  | 20 | [6 empty] | _
[5 empty] | 69 | SP | 998763401 | Přesun hmot procentní pro sádrokartonové konstrukce v objektech v do 6 m | % | 1.42 | 0 | 1.42 |  | 0 |  | 0 |  | 0 | 21 | 0 | 0 | automatický výpočet | URS 2016/I | 1
[7 empty] | Plný popis: | Přesun hmot pro konstrukce montované z desek stanovený procentní sazbou z ceny vodorovná dopravní vzdálenost do 50 m v objektech výšky do 6 m
[5 empty] | 70 | SP | 998763491 | Příplatek k přesunu hmot procentní pro sádrokartonové konstrukce za zvětšený přesun do 100 m | % | 1.85 | 0 | 1.85 |  | 0 |  | 0 |  | 0 | 21 | 0 | 0 |  | URS 2016/I | 1
[7 empty] | Plný popis: | Přesun hmot pro konstrukce montované z desek stanovený procentní sazbou z ceny Příplatek k cenám za zvětšený přesun přes vymezenou dopravní vzdálenost do 100 m
_
[8 empty] | 766: Konstrukce truhlářské | [5 empty] | 0 |  | 2.5297 |  | 25.7455 | _ | 0 | 0 |  |  | 45
[5 empty] | 71 | SP | 766411811 | Demontáž truhlářského obložení stěn z panelů plochy do 1,5 m2 | m2 | 491.098 | 0 | 491.098 |  | 0 |  | 0 | 0.02465 | 12.1056 | 21 | 0 | 0 |  | URS 2016/I | 1
[7 empty] | Plný popis: | Demontáž obložení stěn panely, plochy do 1,5 m2
[7 empty] | Výkaz výměr: | m.26; 1 * (1,88 + 1,6) * 2 * 2,65 |  |  |  | 18.444 | [6 empty] | _
[8 empty] | m.35; 20 * (1,23 + 0,88 * 2) * 2,65 |  |  |  | 158.47 | [6 empty] | _
[8 empty] | m.36; 19 * (1,83 + 1,29) * 2 * 2,65 |  |  |  | 314.184 | [6 empty] | _
[5 empty] | 72 | SP | 766421811 | Demontáž truhlářského obložení podhledů z panelů plochy do 1,5 m2 | m2 | 69.5093 | 0 | 69.5093 |  | 0 |  | 0 | 0.02465 | 1.7134 | 21 | 0 | 0 |  | URS 2016/I | 1
[7 empty] | Plný popis: | Demontáž obložení podhledů panely, plochy do 1,5 m2
[7 empty] | Výkaz výměr: | m.26; 1 * 1,88 * 1,6 |  |  |  | 3.008 | [6 empty] | _
[8 empty] | m.35; 20 * 1,23 * 0,88 |  |  |  | 21.648 | [6 empty] | _
[8 empty] | m.36; 19 * 1,83 * 1,29 |  |  |  | 44.8533 | [6 empty] | _
[5 empty] | 73 | SP | 766660001 | Montáž dveřních křídel otvíravých 1křídlových š do 0,8 m do ocelové zárubně | kus | 63 | 0 | 63 |  | 0 |  | 0 |  | 0 | 21 | 0 | 0 |  | URS 2016/I | 1
[7 empty] | Plný popis: | Montáž dveřních křídel dřevěných nebo plastových otevíravých do ocelové zárubně povrchově upravených jednokřídlových, šířky do 800 mm
[7 empty] | Výkaz výměr: | D1; 21 |  |  |  | 21 | [6 empty] | _
[8 empty] | D2; 40 |  |  |  | 40 | [6 empty] | _
[8 empty] | D4; 2 |  |  |  | 2 | [6 empty] | _
[5 empty] | 74 | H | 61160-D4 | Dveře vnitřní plné 1křídlové 60x197 cm - děrovaná dřevotříska, povrch laminát CPL, barva bílá - viz "Výpis výplní otvorů", ozn. D4 | kus | 2 | 0 | 2 |  | 0 | 0.014 | 0.028 |  | 0 | 21 | 0 | 0 |  | * | 1
Plný popis:
[7 empty] | Výkaz výměr: | do m.32; 1 |  |  |  | 1 | [6 empty] | _
[8 empty] | do m.33; 1 |  |  |  | 1 | [6 empty] | _
[5 empty] | 75 | H | 61160-D2 | Dveře vnitřní plné 1křídlové 70x197 cm - děrovaná dřevotříska, povrch laminát CPL, barva bílá - viz "Výpis výplní otvorů", ozn. D2 | kus | 40 | 0 | 40 |  | 0 | 0.014 | 0.56 |  | 0 | 21 | 0 | 0 |  | * | 1
Plný popis:
[7 empty] | Výkaz výměr: | do m.26; 1 |  |  |  | 1 | [6 empty] | _
[8 empty] | do m.35; 20 |  |  |  | 20 | [6 empty] | _
[8 empty] | do m.36; 19 |  |  |  | 19 | [6 empty] | _
[5 empty] | 76 | H | 61160-D1 | Dveře vnitřní 2/3sklo 1křídlé 80x197 cm - děrovaná dřevotříska, povrch laminát CPL, barva bílá - viz "Výpis výplní otvorů", ozn. D1 | kus | 21 | 0 | 21 |  | 0 | 0.024 | 0.504 |  | 0 | 21 | 0 | 0 |  | * | 1
Plný popis:
[7 empty] | Výkaz výměr: | do m.04 až m.23; 20 |  |  |  | 20 | [6 empty] | _
[8 empty] | do m.31; 1 |  |  |  | 1 | [6 empty] | _
[5 empty] | 77 | SP | 766660021 | Montáž dveřních křídel otvíravých 1křídlových š do 0,8 m požárních do ocelové zárubně | kus | 25 | 0 | 25 |  | 0 |  | 0 |  | 0 | 21 | 0 | 0 |  | URS 2016/I | 1
[7 empty] | Plný popis: | Montáž dveřních křídel dřevěných nebo plastových otevíravých do ocelové zárubně protipožárních jednokřídlových, šířky do 800 mm
[7 empty] | Výkaz výměr: | D3; 25 |  |  |  | 25 | [6 empty] | _
[5 empty] | 78 | H | 611653-D3 | Dveře vnitřní dřevěné protipožární plné 1křídlé 80x197 cm - EI 30 DP3-C - viz "Výpis výplní otvorů", ozn. D3 | kus | 25 | 0 | 25 |  | 0 | 0.038 | 0.95 |  | 0 | 21 | 0 | 0 |  | * | 1
Plný popis:
[7 empty] | Výkaz výměr: | do m.01; 1 * 1 |  |  |  | 1 | [6 empty] | _
[8 empty] | do m.02; 1 * 1 |  |  |  | 1 | [6 empty] | _
[8 empty] | do m.03; 1 * 1 |  |  |  | 1 | [6 empty] | _
[8 empty] | do m.24; 1 * 1 |  |  |  | 1 | [6 empty] | _
[8 empty] | do m.25; 1 * 1 |  |  |  | 1 | [6 empty] | _
[8 empty] | do m.27; 1 * 1 |  |  |  | 1 | [6 empty] | _
[8 empty] | do m.34; 19 * 1 |  |  |  | 19 | [6 empty] | _
[5 empty] | 79 | SP | 766660031 | Montáž dveřních křídel otvíravých 2křídlových požárních do ocelové zárubně | kus | 4 | 0 | 4 |  | 0 |  | 0 |  | 0 | 21 | 0 | 0 |  | URS 2016/I | 1
[7 empty] | Plný popis: | Montáž dveřních křídel dřevěných nebo plastových otevíravých do ocelové zárubně protipožárních dvoukřídlových jakékoliv šířky
[7 empty] | Výkaz výměr: | D5; 4 |  |  |  | 4 | [6 empty] | _
[5 empty] | 80 | H | 611653-D5 | Dveře vnitřní dřevěné protipožární plné 2křídlé 160x197 cm - EI 30 DP3-C - viz "Výpis výplní otvorů", ozn. D5 | kus | 4 | 0 | 4 |  | 0 | 0.076 | 0.304 |  | 0 | 21 | 0 | 0 |  | * | 1
Plný popis:
[7 empty] | Výkaz výměr: | m.37; 2 * 1 |  |  |  | 2 | [6 empty] | _
[8 empty] | do m.38; 2 * 1 |  |  |  | 2 | [6 empty] | _
[5 empty] | 81 | SP | 766660717 | Montáž dveřních křídel samozavírače na ocelovou zárubeň | kus | 29 | 0 | 29 |  | 0 |  | 0 |  | 0 | 21 | 0 | 0 |  | URS 2016/I | 1
[7 empty] | Plný popis: | Montáž dveřních křídel dřevěných nebo plastových ostatní práce samozavírače na zárubeň ocelovou
[7 empty] | Výkaz výměr: | D3; 21 |  |  |  | 21 | [6 empty] | _
[8 empty] | D5; 8 |  |  |  | 8 | [6 empty] | _
[5 empty] | 82 | H | 54917255 | Samozavírač dveří | kus | 29 | 0 | 29 |  | 0 | 0.0032 | 0.0928 |  | 0 | 21 | 0 | 0 |  | URS 2016/I | 1
Plný popis:
[7 empty] | Výkaz výměr: | dveře D3; 21 |  |  |  | 21 | [6 empty] | _
[8 empty] | dveře D5; 4 * 2 |  |  |  | 8 | [6 empty] | _
[5 empty] | 83 | SP | 766660720 | Osazení větrací mřížky s vyříznutím otvoru | kus | 42 | 0 | 42 |  | 0 |  | 0 |  | 0 | 21 | 0 | 0 |  | URS 2016/I | 1
[7 empty] | Plný popis: | Montáž dveřních křídel dřevěných nebo plastových ostatní práce větrací mřížky s vyříznutím otvoru
[7 empty] | Výkaz výměr: | D2; 40 |  |  |  | 40 | [6 empty] | _
[8 empty] | D4; 2 |  |  |  | 2 | [6 empty] | _
[5 empty] | 84 | H | 5624315X | Mřížka ventilační dveřní hranatá 480 x 98 mm | kus | 42 | 0 | 42 |  | 0 |  | 0 |  | 0 | 21 | 0 | 0 |  | * | 1
Plný popis:
[7 empty] | Výkaz výměr: | dodávka k položce "Osazení větrací mřížky s vyříznutím otvoru…"; 42 |  |  |  | 42 | [6 empty] | _
[5 empty] | 85 | SP | 766660721 | Montáž dveřního kování - klapačky dveřního křídla | kus | 42 | 0 | 42 |  | 0 |  | 0 |  | 0 | 21 | 0 | 0 |  | URS 2016/I | 1
[7 empty] | Plný popis: | Montáž dveřních křídel dřevěných nebo plastových ostatní práce klapačky dveřního křídla
[7 empty] | Výkaz výměr: | m.26; 1 |  |  |  | 1 | [6 empty] | _
[8 empty] | m.32; 1 |  |  |  | 1 | [6 empty] | _
[8 empty] | m.33; 1 |  |  |  | 1 | [6 empty] | _
[8 empty] | m.35; 20 |  |  |  | 20 | [6 empty] | _
[8 empty] | m.36; 19 |  |  |  | 19 | [6 empty] | _
[5 empty] | 86 | H | 549-X1 | Dveřní zarážka - nerezová zarážka na stěnu | kus | 42 | 0 | 42 |  | 0 |  | 0 |  | 0 | 21 | 0 | 0 |  | * | 1
Plný popis:
[7 empty] | Výkaz výměr: | dodávka k položce "Montáž dveřního kování - klapačky dveřního křídla…"; 42 |  |  |  | 42 | [6 empty] | _
[5 empty] | 87 | SP | 766660722 | Montáž dveřního kování - zámku | kus | 92 | 0 | 92 |  | 0 |  | 0 |  | 0 | 21 | 0 | 0 |  | URS 2016/I | 1
[7 empty] | Plný popis: | Montáž dveřních křídel dřevěných nebo plastových ostatní práce dveřního kování zámku
[7 empty] | Výkaz výměr: | Dveřní kování - klika/klika, dvoudílné nerezová ocel |  |  |  | 0 | [6 empty] | _
[8 empty] | m.04 až m.23; 20 |  |  |  | 20 | [6 empty] | _
[8 empty] | m.31; 1 |  |  |  | 1 | [6 empty] | _
[8 empty] | Dveřní kování - klika/klika, dvoudílné nerezová ocel, sada pro WC |  |  |  | 0 | [6 empty] | _
[8 empty] | do m.26; 1 |  |  |  | 1 | [6 empty] | _
[8 empty] | do m.32; 1 |  |  |  | 1 | [6 empty] | _
[8 empty] | do m.33; 1 |  |  |  | 1 | [6 empty] | _
[8 empty] | do m.35; 20 |  |  |  | 20 | [6 empty] | _
[8 empty] | do m.36; 19 |  |  |  | 19 | [6 empty] | _
[8 empty] | Dveřní kování bezpečnostní - klika/koule, jednodílné nerezová ocel |  |  |  | 0 | [6 empty] | _
[8 empty] | do m.02; 1 |  |  |  | 1 | [6 empty] | _
[8 empty] | do m.27; 1 |  |  |  | 1 | [6 empty] | _
[8 empty] | do m.34; 19 |  |  |  | 19 | [6 empty] | _
[8 empty] | Dveřní kování - klika-klika, jednodílné nerezová ocel |  |  |  | 0 | [6 empty] | _
[8 empty] | do m.01; 1 |  |  |  | 1 | [6 empty] | _
[8 empty] | do m.03; 1 |  |  |  | 1 | [6 empty] | _
[8 empty] | do m.24; 1 |  |  |  | 1 | [6 empty] | _
[8 empty] | do m.25; 1 |  |  |  | 1 | [6 empty] | _
[8 empty] | m.37; 2 |  |  |  | 2 | [6 empty] | _
[8 empty] | do m.38; 2 |  |  |  | 2 | [6 empty] | _
[5 empty] | 88 | H | 549146X1 | Dveřní kování - klika/klika, dvoudílné nerezová ocel | kus | 21 | 0 | 21 |  | 0 |  | 0 |  | 0 | 21 | 0 | 0 |  | * | 1
Plný popis:
[7 empty] | Výkaz výměr: | m.04 až m.23; 20 |  |  |  | 20 | [6 empty] | _
[8 empty] | m.31; 1 |  |  |  | 1 | [6 empty] | _
[5 empty] | 89 | H | 549146X2 | Dveřní kování - klika/klika, dvoudílné nerezová ocel, sada pro WC | kus | 42 | 0 | 42 |  | 0 |  | 0 |  | 0 | 21 | 0 | 0 |  | * | 1
Plný popis:
[7 empty] | Výkaz výměr: | do m.26; 1 |  |  |  | 1 | [6 empty] | _
[8 empty] | do m.32; 1 |  |  |  | 1 | [6 empty] | _
[8 empty] | do m.33; 1 |  |  |  | 1 | [6 empty] | _
[8 empty] | do m.35; 20 |  |  |  | 20 | [6 empty] | _
[8 empty] | do m.36; 19 |  |  |  | 19 | [6 empty] | _
[5 empty] | 90 | H | 549141X1 | Dveřní kování bezpečnostní - klika/koule, jednodílné nerezová ocel | kus | 21 | 0 | 21 |  | 0 |  | 0 |  | 0 | 21 | 0 | 0 |  | * | 1
Plný popis:
[7 empty] | Výkaz výměr: | do m.02; 1 |  |  |  | 1 | [6 empty] | _
[8 empty] | do m.27; 1 |  |  |  | 1 | [6 empty] | _
[8 empty] | do m.34; 19 |  |  |  | 19 | [6 empty] | _
[5 empty] | 91 | H | 5496415X | Vložka zámková cylindrická oboustranná FAB bezpečnostní | kus | 21 |  | 21 |  | 0 |  | 0 |  | 0 | 21 | 0 | 0 |  | * | 1
Plný popis:
[7 empty] | Výkaz výměr: | do m.02; 1 |  |  |  | 1 | [6 empty] | _
[8 empty] | do m.27; 1 |  |  |  | 1 | [6 empty] | _
[8 empty] | do m.34; 19 |  |  |  | 19 | [6 empty] | _
[5 empty] | 92 | H | 549141X2 | Dveřní kování - klika-klika, jednodílné nerezová ocel | kus | 8 | 0 | 8 |  | 0 |  | 0 |  | 0 | 21 | 0 | 0 |  | * | 1
Plný popis:
[7 empty] | Výkaz výměr: | do m.01; 1 |  |  |  | 1 | [6 empty] | _
[8 empty] | do m.03; 1 |  |  |  | 1 | [6 empty] | _
[8 empty] | do m.24; 1 |  |  |  | 1 | [6 empty] | _
[8 empty] | do m.25; 1 |  |  |  | 1 | [6 empty] | _
[8 empty] | m.37; 2 |  |  |  | 2 | [6 empty] | _
[8 empty] | do m.38; 2 |  |  |  | 2 | [6 empty] | _
[5 empty] | 93 | H | 54964110 | Vložka zámková cylindrická oboustranná FAB | kus | 8 |  | 8 |  | 0 |  | 0 |  | 0 | 21 | 0 | 0 |  | URS 2016/I | 1
Plný popis:
[7 empty] | Výkaz výměr: | do m.01; 1 |  |  |  | 1 | [6 empty] | _
[8 empty] | do m.03; 1 |  |  |  | 1 | [6 empty] | _
[8 empty] | do m.24; 1 |  |  |  | 1 | [6 empty] | _
[8 empty] | do m.25; 1 |  |  |  | 1 | [6 empty] | _
[8 empty] | m.37; 2 |  |  |  | 2 | [6 empty] | _
[8 empty] | do m.38; 2 |  |  |  | 2 | [6 empty] | _
[5 empty] | 94 | H | 54925015 | Zámek stavební dozický 02-03 Zn | kus | 21 |  | 21 |  | 0 |  | 0 |  | 0 | 21 | 0 | 0 |  | URS 2016/I | 1
Plný popis:
[7 empty] | Výkaz výměr: | D1; 21 |  |  |  | 21 | [6 empty] | _
[5 empty] | 95 | H | 54926045 | Zámek stavební vložkový s převodem P-L | kus | 31 |  | 31 |  | 0 |  | 0 |  | 0 | 21 | 0 | 0 |  | URS 2016/I | 1
Plný popis:
[7 empty] | Výkaz výměr: | D3; 25 |  |  |  | 25 | [6 empty] | _
[8 empty] | D4; 2 |  |  |  | 2 | [6 empty] | _
[8 empty] | D5; 4 |  |  |  | 4 | [6 empty] | _
[5 empty] | 96 | SP | 766660724 | Montáž dveřního kování - protiplechu | kus | 92 | 0 | 92 |  | 0 |  | 0 |  | 0 | 21 | 0 | 0 |  | URS 2016/I | 1
[7 empty] | Plný popis: | Montáž dveřních křídel dřevěných nebo plastových ostatní práce dveřního kování protiplech
[7 empty] | Výkaz výměr: | D1; 21 |  |  |  | 21 | [6 empty] | _
[8 empty] | D2; 40 |  |  |  | 40 | [6 empty] | _
[8 empty] | D3; 25 |  |  |  | 25 | [6 empty] | _
[8 empty] | D4; 2 |  |  |  | 2 | [6 empty] | _
[8 empty] | D5; 4 |  |  |  | 4 | [6 empty] | _
[8 empty] | D6; 0 |  |  |  | 0 | [6 empty] | _
[5 empty] | 97 | H | 5492607X | zapadací protiplech dveřní univerzální | kus | 92 | 0 | 92 |  | 0 |  | 0 |  | 0 | 21 | 0 | 0 |  | * | 1
Plný popis:
[7 empty] | Výkaz výměr: | dodávka k položce "Montáž dveřního kování - protiplechu…"; 92 |  |  |  | 92 | [6 empty] | _
[5 empty] | 98 | SP | 766660726 | Montáž dveřního kování - pákové zástrče | kus | 8 | 0 | 8 |  | 0 |  | 0 |  | 0 | 21 | 0 | 0 |  | URS 2016/I | 1
[7 empty] | Plný popis: | Montáž dveřních křídel dřevěných nebo plastových ostatní práce dveřního kování páková zástrč
[7 empty] | Výkaz výměr: | D5; 4 * 2 |  |  |  | 8 | [6 empty] | _
[5 empty] | 99 | H | 549-X2 | Zástrč zápustná páková, Zn | kus | 8 | 0 | 8 |  | 0 |  | 0 |  | 0 | 21 | 0 | 0 |  | * | 1
Plný popis:
[7 empty] | Výkaz výměr: | dodávka k položce "Montáž dveřního kování - pákové zástrče…"; 8 |  |  |  | 8 | [6 empty] | _
[5 empty] | 100 | SP | 766662811 | Demontáž truhlářských prahů dveří jednokřídlových | kus | 48 | 0 | 48 |  | 0 |  | 0 | 0.0018 | 0.0864 | 21 | 0 | 0 |  | URS 2016/I | 1
[7 empty] | Plný popis: | Demontáž dveřních konstrukcí prahů dveří jednokřídlových
[7 empty] | Výkaz výměr: | m.01; 1 |  |  |  | 1 | [6 empty] | _
[8 empty] | m.02; 1 |  |  |  | 1 | [6 empty] | _
[8 empty] | m.03; 1 |  |  |  | 1 | [6 empty] | _
[8 empty] | m.04 - m.23; 20 |  |  |  | 20 | [6 empty] | _
[8 empty] | m.24; 1 |  |  |  | 1 | [6 empty] | _
[8 empty] | m.25; 1 |  |  |  | 1 | [6 empty] | _
[8 empty] | m.27; 1 |  |  |  | 1 | [6 empty] | _
[8 empty] | m.31; 1 |  |  |  | 1 | [6 empty] | _
[8 empty] | m.32; 1 |  |  |  | 1 | [6 empty] | _
[8 empty] | m.33; 1 |  |  |  | 1 | [6 empty] | _
[8 empty] | m.34; 19 |  |  |  | 19 | [6 empty] | _
[5 empty] | 101 | SP | 766662812 | Demontáž truhlářských prahů dveří dvoukřídlových | kus | 4 | 0 | 4 |  | 0 |  | 0 | 0.00223 | 0.00892 | 21 | 0 | 0 |  | URS 2016/I | 1
[7 empty] | Plný popis: | Demontáž dveřních konstrukcí prahů dveří dvoukřídlových
[7 empty] | Výkaz výměr: | m.37; 2 |  |  |  | 2 | [6 empty] | _
[8 empty] | do m.38; 2 |  |  |  | 2 | [6 empty] | _
[5 empty] | 102 | SP | 766691914 | Vyvěšení nebo zavěšení dřevěných křídel dveří pl do 2 m2 | kus | 56 |  | 56 |  | 0 |  | 0 | 0.024 | 1.344 | 21 | 0 | 0 |  | URS 2016/I | 1
[7 empty] | Plný popis: | Ostatní práce vyvěšení nebo zavěšení křídel s případným uložením a opětovným zavěšením po provedení stavebních změn dřevěných dveřních, plochy do 2 m2
[7 empty] | Výkaz výměr: | m.01; 1 |  |  |  | 1 | [6 empty] | _
[8 empty] | m.02; 1 |  |  |  | 1 | [6 empty] | _
[8 empty] | m.03; 1 |  |  |  | 1 | [6 empty] | _
[8 empty] | m.04 - m.23; 20 |  |  |  | 20 | [6 empty] | _
[8 empty] | m.24; 1 |  |  |  | 1 | [6 empty] | _
[8 empty] | m.25; 1 |  |  |  | 1 | [6 empty] | _
[8 empty] | m.27; 1 |  |  |  | 1 | [6 empty] | _
[8 empty] | m.31; 1 |  |  |  | 1 | [6 empty] | _
[8 empty] | m.32; 1 |  |  |  | 1 | [6 empty] | _
[8 empty] | m.33; 1 |  |  |  | 1 | [6 empty] | _
[8 empty] | m.34; 19 |  |  |  | 19 | [6 empty] | _
[8 empty] | m.37; 2 * 2 |  |  |  | 4 | [6 empty] | _
[8 empty] | m.38; 2 * 2 |  |  |  | 4 | [6 empty] | _
[5 empty] | 103 | SP | 766692114 | Montáž záclonových krytů povrchově upravených délky do 3,60 m | kus | 6 | 0 | 6 |  | 0 |  | 0 |  | 0 | 21 | 0 | 0 |  | URS 2016/I | 1
[7 empty] | Plný popis: | Montáž ostatních truhlářských konstrukcí záclonových krytů povrchově upravených bez olištování, délky přes 2700 do 3600 mm
[7 empty] | Výkaz výměr: | m.03; 1 |  |  |  | 1 | [6 empty] | _
[8 empty] | m.25; 1 |  |  |  | 1 | [6 empty] | _
[8 empty] | m.30; 1 |  |  |  | 1 | [6 empty] | _
[8 empty] | m.31; 1 |  |  |  | 1 | [6 empty] | _
[8 empty] | m.38; 2 |  |  |  | 2 | [6 empty] | _
[5 empty] | 104 | H | 766692spcm2 | Spouštěcí garnýž pro snadné zavěšení záclon z podlahy - garnýžové čelo + spouštěcí mechanismus, šířka garnýže 285 cm | kus | 6 | 0 | 6 |  | 0 |  | 0 |  | 0 | 21 | 0 | 0 |  | * | 1
Plný popis:
[7 empty] | Výkaz výměr: | dodávka k položce "Montáž záclonových krytů povrchově upravených délky do 3,60 m…"; 6 |  |  |  | 6 | [6 empty] | _
[5 empty] | 105 | SP | 766692115 | Montáž záclonových krytů povrchově upravených délky přes 3,60 m | kus | 22 | 0 | 22 |  | 0 |  | 0 |  | 0 | 21 | 0 | 0 |  | URS 2016/I | 1
[7 empty] | Plný popis: | Montáž ostatních truhlářských konstrukcí záclonových krytů povrchově upravených bez olištování, délky přes 3600 mm
[7 empty] | Výkaz výměr: | m.01; 1 |  |  |  | 1 | [6 empty] | _
[8 empty] | m.02; 1 |  |  |  | 1 | [6 empty] | _
[8 empty] | m.04; 1 |  |  |  | 1 | [6 empty] | _
[8 empty] | m.05; 1 |  |  |  | 1 | [6 empty] | _
[8 empty] | m.06; 1 |  |  |  | 1 | [6 empty] | _
[8 empty] | m.07; 1 |  |  |  | 1 | [6 empty] | _
[8 empty] | m.08; 1 |  |  |  | 1 | [6 empty] | _
[8 empty] | m.09; 1 |  |  |  | 1 | [6 empty] | _
[8 empty] | m.10; 1 |  |  |  | 1 | [6 empty] | _
[8 empty] | m.11; 1 |  |  |  | 1 | [6 empty] | _
[8 empty] | m.12; 1 |  |  |  | 1 | [6 empty] | _
[8 empty] | m.13; 1 |  |  |  | 1 | [6 empty] | _
[8 empty] | m.14; 1 |  |  |  | 1 | [6 empty] | _
[8 empty] | m.15; 1 |  |  |  | 1 | [6 empty] | _
[8 empty] | m.16; 1 |  |  |  | 1 | [6 empty] | _
[8 empty] | m.17; 1 |  |  |  | 1 | [6 empty] | _
[8 empty] | m.18; 1 |  |  |  | 1 | [6 empty] | _
[8 empty] | m.19; 1 |  |  |  | 1 | [6 empty] | _
[8 empty] | m.20; 1 |  |  |  | 1 | [6 empty] | _
[8 empty] | m.21; 1 |  |  |  | 1 | [6 empty] | _
[8 empty] | m.22; 1 |  |  |  | 1 | [6 empty] | _
[8 empty] | m.23; 1 |  |  |  | 1 | [6 empty] | _
[5 empty] | 106 | H | 766692spcm1 | Spouštěcí garnýž pro snadné zavěšení záclon z podlahy - garnýžové čelo + spouštěcí mechanismus, šířka garnýže 405 cm | kus | 22 | 0 | 22 |  | 0 |  | 0 |  | 0 | 21 | 0 | 0 |  | * | 1
Plný popis:
[7 empty] | Výkaz výměr: | dodávka k položce "Montáž záclonových krytů povrchově upravených délky přes 3,60 m…"; 22 |  |  |  | 22 | [6 empty] | _
[5 empty] | 107 | SP | 766695212 | Montáž truhlářských prahů dveří 1křídlových šířky do 10 cm | kus | 88 | 0 | 88 |  | 0 |  | 0 |  | 0 | 21 | 0 | 0 |  | URS 2016/I | 1
[7 empty] | Plný popis: | Montáž ostatních truhlářských konstrukcí prahů dveří jednokřídlových, šířky do 100 mm
[7 empty] | Výkaz výměr: | dveře D4; 2 |  |  |  | 2 | [6 empty] | _
[8 empty] | dveře D2; 40 |  |  |  | 40 | [6 empty] | _
[8 empty] | dveře D1; 21 |  |  |  | 21 | [6 empty] | _
[8 empty] | dveře D3; 21 |  |  |  | 21 | [6 empty] | _
[8 empty] | dveře D6; 4 |  |  |  | 4 | [6 empty] | _
[5 empty] | 108 | H | 61187112 | Prah dveřní dřevěný dubový tl 2 cm dl.62 cm š 7 cm | kus | 2 | 0 | 2 |  | 0 | 0.00064 | 0.00128 |  | 0 | 21 | 0 | 0 |  | URS 2016/I | 1
Plný popis:
[7 empty] | Výkaz výměr: | dveře D4; 2 |  |  |  | 2 | [6 empty] | _
[5 empty] | 109 | H | 61187132 | Prah dveřní dřevěný dubový tl 2 cm dl.72 cm š 7 cm | kus | 40 | 0 | 40 |  | 0 | 0.00075 | 0.03 |  | 0 | 21 | 0 | 0 |  | URS 2016/I | 1
Plný popis:
[7 empty] | Výkaz výměr: | dveře D2; 40 |  |  |  | 40 | [6 empty] | _
[5 empty] | 110 | H | 61187156 | Prah dveřní dřevěný dubový tl 2 cm dl.82 cm š 10 cm | kus | 46 | 0 | 46 |  | 0 | 0.00123 | 0.05658 |  | 0 | 21 | 0 | 0 |  | URS 2016/I | 1
Plný popis:
[7 empty] | Výkaz výměr: | dveře D1; 21 |  |  |  | 21 | [6 empty] | _
[8 empty] | dveře D3; 21 |  |  |  | 21 | [6 empty] | _
[8 empty] | dveře D6; 4 |  |  |  | 4 | [6 empty] | _
[5 empty] | 111 | SP | 766695232 | Montáž truhlářských prahů dveří 2křídlových šířky do 10 cm | kus | 4 | 0 | 4 |  | 0 |  | 0 |  | 0 | 21 | 0 | 0 |  | URS 2016/I | 1
[7 empty] | Plný popis: | Montáž ostatních truhlářských konstrukcí prahů dveří dvoukřídlových, šířky do 100 mm
[7 empty] | Výkaz výměr: | m.37; 2 |  |  |  | 2 | [6 empty] | _
[8 empty] | do m.38; 2 * 1 |  |  |  | 2 | [6 empty] | _
[5 empty] | 112 | H | 61187172 | Prah dveřní dřevěný dubový tl 2 cm dl.167 cm š 7 cm | kus | 4 | 0 | 4 |  | 0 | 0.00075 | 0.003 |  | 0 | 21 | 0 | 0 |  | URS 2016/I | 1
Plný popis:
[7 empty] | Výkaz výměr: | m.37; 2 |  |  |  | 2 | [6 empty] | _
[8 empty] | do m.38; 2 * 1 |  |  |  | 2 | [6 empty] | _
[5 empty] | 113 | SP | 76682583X | Demontáž truhlářských vestavěných skříní | m2 | 119.038 | 0 | 119.038 |  | 0 |  | 0 | 0.0881 | 10.4872 | 21 | 0 | 0 |  | URS 2016/I | 1
[7 empty] | Plný popis: | Demontáž nábytku vestavěného skříní
[7 empty] | Výkaz výměr: | m.27; 1 * 2,55*2,65 |  |  |  | 6.7575 | [6 empty] | _
[8 empty] | m.34; 19 * 2,23*2,65 |  |  |  | 112.2805 | [6 empty] | _
[5 empty] | 114 | SP | 998766201 | Přesun hmot procentní pro konstrukce truhlářské v objektech v do 6 m | % | 0.74 | 0 | 0.74 |  | 0 |  | 0 |  | 0 | 21 | 0 | 0 | automatický výpočet | URS 2016/I | 1
[7 empty] | Plný popis: | Přesun hmot pro konstrukce truhlářské stanovený procentní sazbou z ceny vodorovná dopravní vzdálenost do 50 m v objektech výšky do 6 m
[5 empty] | 115 | SP | 998766292 | Příplatek k přesunu hmot procentní 766 za zvětšený přesun do 100 m | % | 0.97 | 0 | 0.97 |  | 0 |  | 0 |  | 0 | 21 | 0 | 0 |  | URS 2016/I | 1
[7 empty] | Plný popis: | Přesun hmot pro konstrukce truhlářské stanovený procentní sazbou z ceny Příplatek k cenám za zvětšený přesun přes vymezenou největší dopravní vzdálenost do 100 m
_
[8 empty] | 767: Konstrukce zámečnické | [5 empty] | 0 |  | 0.0077 |  | 1.1635 | _ | 0 | 0 |  |  | 8
[5 empty] | 116 | SP | 767641800 | Demontáž zárubní dveří odřezáním plochy do 2,5 m2 | kus | 40 | 0 | 40 |  | 0 |  | 0 | 0.013 | 0.52 | 21 | 0 | 0 |  | URS 2016/I | 1
[7 empty] | Plný popis: | Demontáž dveřních zárubní odřezáním od upevnění, plochy dveří do 2,5 m2
[7 empty] | Výkaz výměr: | dveře ozn D3 |  |  |  | 0 | [6 empty] | _
[8 empty] | 25 * 0,8 * 2 |  |  |  | 40 | [6 empty] | _
[5 empty] | 117 | SP | 767641805 | Demontáž zárubní dveří odřezáním plochy přes 2,5 do 4,5 m2 | kus | 12.8 | 0 | 12.8 |  | 0 |  | 0 | 0.015 | 0.192 | 21 | 0 | 0 |  | URS 2016/I | 1
[7 empty] | Plný popis: | Demontáž dveřních zárubní odřezáním od upevnění, plochy dveří přes 2,5 do 4,5 m2
[7 empty] | Výkaz výměr: | dveře ozn D5 |  |  |  | 0 | [6 empty] | _
[8 empty] | 4 * 1,6 * 2 |  |  |  | 12.8 | [6 empty] | _
[5 empty] | 118 | SP | 767646401 | Montáž revizních dvířek 1křídlových s rámem výšky do 1000 mm | kus | 7 | 0 | 7 |  | 0 |  | 0 |  | 0 | 21 | 0 | 0 |  | URS 2016/I | 1
[7 empty] | Plný popis: | Montáž dveří ocelových revizních dvířek s rámem jednokřídlových, výšky do 1000 mm
[7 empty] | Výkaz výměr: | m.01; 2 |  |  |  | 2 | [6 empty] | _
[8 empty] | m.03; 1 |  |  |  | 1 | [6 empty] | _
[8 empty] | m.23; 1 |  |  |  | 1 | [6 empty] | _
[8 empty] | m.30; 1 |  |  |  | 1 | [6 empty] | _
[8 empty] | m.31; 1 |  |  |  | 1 | [6 empty] | _
[8 empty] | m.32; 1 |  |  |  | 1 | [6 empty] | _
[5 empty] | 119 | H | 59030714 | Dvířka revizní s automatickým zámkem 600 x 600 mm | kus | 7 | 0 | 7 |  | 0 | 0.0011 | 0.0077 |  | 0 | 21 | 0 | 0 |  | URS 2016/I | 1
Plný popis:
[7 empty] | Výkaz výměr: | dodávka k položce "Montáž revizních dvířek 1křídlových s rámem výšky do 1000 mm…"; 7 |  |  |  | 7 | [6 empty] | _
[5 empty] | 120 | SP | 767646801 | Demontáž revizních dvířek 1křídlových s rámem výšky do 1000 mm | kus | 7 | 0 | 7 |  | 0 |  | 0 |  | 0 | 21 | 0 | 0 |  | URS 2016/I | 1
[7 empty] | Plný popis: | Demontáž dveří ocelových revizních dvířek s rámem jednokřídlových, výšky do 1000 mm
[7 empty] | Výkaz výměr: | m.01; 2 |  |  |  | 2 | [6 empty] | _
[8 empty] | m.03; 1 |  |  |  | 1 | [6 empty] | _
[8 empty] | m.23; 1 |  |  |  | 1 | [6 empty] | _
[8 empty] | m.30; 1 |  |  |  | 1 | [6 empty] | _
[8 empty] | m.31; 1 |  |  |  | 1 | [6 empty] | _
[8 empty] | m.32; 1 |  |  |  | 1 | [6 empty] | _
[5 empty] | 121 | SP | 767996701 | Demontáž atypických zámečnických konstrukcí řezáním hmotnosti jednotlivých dílů do 50 kg | kg | 451.52 | 0 | 451.52 |  | 0 |  | 0 | 0.001 | 0.45152 | 21 | 0 | 0 |  | URS 2016/I | 1
[7 empty] | Plný popis: | Demontáž ostatních zámečnických konstrukcí o hmotnosti jednotlivých dílů řezáním do 50 kg
[7 empty] | Výkaz výměr: | pomocná konstrukce stupaček v demontovaných jádrech - L30/30/3 |  |  |  | 0 | [6 empty] | _
[8 empty] | 20 * (2,65 * 4 + 0,6 * 4 + 0,9 * 4) * 1,36 |  |  |  | 451.52 | [6 empty] | _
[5 empty] | 122 | SP | 998767201 | Přesun hmot procentní pro zámečnické konstrukce v objektech v do 6 m | % | 1.35 | 0 | 1.35 |  | 0 |  | 0 |  | 0 | 21 | 0 | 0 | automatický výpočet | URS 2016/I | 1
[7 empty] | Plný popis: | Přesun hmot pro zámečnické konstrukce stanovený procentní sazbou z ceny vodorovná dopravní vzdálenost do 50 m v objektech výšky do 6 m
[5 empty] | 123 | SP | 998767292 | Příplatek k přesunu hmot procentní 767 za zvětšený přesun do 100 m | % | 1 | 0 | 1 |  | 0 |  | 0 |  | 0 | 21 | 0 | 0 |  | URS 2016/I | 1
[7 empty] | Plný popis: | Přesun hmot pro zámečnické konstrukce stanovený procentní sazbou z ceny Příplatek k cenám za zvětšený přesun přes vymezenou největší dopravní vzdálenost do 100 m
_
[8 empty] | 771: Podlahy z dlaždic | [5 empty] | 0 |  | 2.4487 |  | 0 | _ | 0 | 0 |  |  | 8
[5 empty] | 124 | SP | 771573114 | Montáž podlah keramických režných hladkých lepených do 19 ks/m2 | m2 | 75.952 | 0 | 75.952 |  | 0 | 0.00422 | 0.32052 |  | 0 | 21 | 0 | 0 |  | URS 2016/I | 1
[7 empty] | Plný popis: | Montáž podlah z dlaždic keramických lepených standardním lepidlem režných nebo glazovaných hladkých přes 12 do 19 ks/ m2
[7 empty] | Výkaz výměr: | m.26; 1 * (2 * 1,525) |  |  |  | 3.05 | [6 empty] | _
[8 empty] | m.32; 1 * (1,105 * 0,9) |  |  |  | 0.9945 | [6 empty] | _
[8 empty] | m.33; 1 * (1,63 * 1,115) |  |  |  | 1.8174 | [6 empty] | _
[8 empty] | m.35; 20 * (1,35 * 0,9) |  |  |  | 24.3 | [6 empty] | _
[8 empty] | m.36; 19 * (2 * 1,205) |  |  |  | 45.79 | [6 empty] | _
[5 empty] | 125 | H | 5976111XX | Dlaždice keramické - cenová hladina 320 kč/m2 | m2 | 75.952 | 10 | 83.5472 |  | 0 | 0.0182 | 1.5206 |  | 0 | 21 | 0 | 0 |  | * | 1
Plný popis:
[7 empty] | Výkaz výměr: | dodávka k položce "Montáž podlah keramických režných hladkých …"; 75,952 |  |  |  | 75.952 | [6 empty] | _
[5 empty] | 126 | SP | 771579191 | Příplatek k montáž podlah keramických za plochu do 5 m2 | m2 | 75.952 | 0 | 75.952 |  | 0 |  | 0 |  | 0 | 21 | 0 | 0 |  | URS 2016/I | 1
[7 empty] | Plný popis: | Montáž podlah z dlaždic keramických Příplatek k cenám za plochu do 5 m2 jednotlivě
[7 empty] | Výkaz výměr: | viz položka "Montáž podlah keramických..."; 75,952 |  |  |  | 75.952 | [6 empty] | _
[5 empty] | 127 | SP | 771579192 | Příplatek k montáž podlah keramických za omezený prostor | m2 | 75.952 | 0 | 75.952 |  | 0 |  | 0 |  | 0 | 21 | 0 | 0 |  | URS 2016/I | 1
[7 empty] | Plný popis: | Montáž podlah z dlaždic keramických Příplatek k cenám za podlahy v omezeném prostoru
[7 empty] | Výkaz výměr: | viz položka "Montáž podlah keramických..."; 75,952 |  |  |  | 75.952 | [6 empty] | _
[5 empty] | 128 | SP | 771591111 | Podlahy penetrace podkladu | m2 | 75.952 | 0 | 75.952 |  | 0 | 0.0003 | 0.022786 |  | 0 | 21 | 0 | 0 |  | URS 2016/I | 1
[7 empty] | Plný popis: | Podlahy - ostatní práce penetrace podkladu
[7 empty] | Výkaz výměr: | viz položka "Montáž podlah keramických..."; 75,952 |  |  |  | 75.952 | [6 empty] | _
[5 empty] | 129 | SP | 771990112 | Vyrovnání podkladu samonivelační stěrkou tl 4 mm pevnosti 30 Mpa | m2 | 75.952 | 0 | 75.952 |  | 0 | 0.0077 | 0.58483 |  | 0 | 21 | 0 | 0 |  | URS 2016/I | 1
[7 empty] | Plný popis: | Vyrovnání podkladní vrstvy samonivelační stěrkou tl. 4 mm, min. pevnosti 30 MPa
[7 empty] | Výkaz výměr: | viz položka "Montáž podlah keramických..."; 75,952 |  |  |  | 75.952 | [6 empty] | _
[5 empty] | 130 | SP | 998771201 | Přesun hmot procentní pro podlahy z dlaždic v objektech v do 6 m | % | 5.47 | 0 | 5.47 |  | 0 |  | 0 |  | 0 | 21 | 0 | 0 | automatický výpočet | URS 2016/I | 1
[7 empty] | Plný popis: | Přesun hmot pro podlahy z dlaždic stanovený procentní sazbou z ceny vodorovná dopravní vzdálenost do 50 m v objektech výšky do 6 m
[5 empty] | 131 | SP | 998771292 | Příplatek k přesunu hmot procentní 771 za zvětšený přesun do 100 m | % | 1.56 | 0 | 1.56 |  | 0 |  | 0 |  | 0 | 21 | 0 | 0 |  | URS 2016/I | 1
[7 empty] | Plný popis: | Přesun hmot pro podlahy z dlaždic stanovený procentní sazbou z ceny Příplatek k cenám za zvětšený přesun přes vymezenou největší dopravní vzdálenost do 100 m
_
[8 empty] | 776: Podlahy povlakové | [5 empty] | 0 |  | 12.0663 |  | 2.5216 | _ | 0 | 0 |  |  | 12
[5 empty] | 132 | SP | 776111311 | Vysátí podkladu povlakových podlah | m2 | 704.314 | 0 | 704.314 |  | 0 |  | 0 |  | 0 | 21 | 0 | 0 |  | URS 2016/I | 1
[7 empty] | Plný popis: | Příprava podkladu vysátí podlah
[7 empty] | Výkaz výměr: | viz položka "Lepení pásů z PVC..."; 704,314 |  |  |  | 704.314 | [6 empty] | _
[5 empty] | 133 | SP | 776121311 | Vodou ředitelná penetrace savého podkladu povlakových podlah ředěná v poměru 1:1 | m2 | 704.314 | 0 | 704.314 |  | 0 | 7e-05 | 0.049302 |  | 0 | 21 | 0 | 0 |  | URS 2016/I | 1
[7 empty] | Plný popis: | Příprava podkladu penetrace vodou ředitelná na savý podklad (válečkováním) ředěná v poměru 1:1 podlah
[7 empty] | Výkaz výměr: | viz položka "Lepení pásů z PVC..."; 704,314 |  |  |  | 704.314 | [6 empty] | _
[5 empty] | 134 | SP | 776141123 | Vyrovnání podkladu povlakových podlah stěrkou pevnosti 30 MPa tl 8 mm | m2 | 704.314 | 0 | 704.314 |  | 0 | 0.012 | 8.4518 |  | 0 | 21 | 0 | 0 |  | URS 2016/I | 1
[7 empty] | Plný popis: | Příprava podkladu vyrovnání samonivelační stěrkou podlah min.pevnosti 30 MPa, tloušťky přes 5 do 8 mm
[7 empty] | Výkaz výměr: | viz položka "Lepení pásů z PVC..."; 704,314 |  |  |  | 704.314 | [6 empty] | _
[5 empty] | 135 | SP | 776201812 | Demontáž lepených povlakových podlah s podložkou ručně | m2 | 757.1363 | 0 | 757.1363 |  | 0 |  | 0 | 0.003 | 2.2714 | 21 | 0 | 0 |  | URS 2016/I | 1
[7 empty] | Plný popis: | Demontáž povlakových podlahovin lepených ručně s podložkou
[7 empty] | Výkaz výměr: | m.01; 1 * (4,05 * 5,22 - (0,62 * 1,06) - (0,62 * 0,98)) |  |  |  | 19.8762 | [6 empty] | _
[8 empty] | m.02; 1 * (4,05 * 5,22 - (1,81 * 2,175)) |  |  |  | 17.2042 | [6 empty] | _
[8 empty] | m.03; 1 * (2,85 * 5,22 - (0,62 * 1,06)) |  |  |  | 14.2198 | [6 empty] | _
[8 empty] | m.04; 1 * (4,05 * 4,74) |  |  |  | 19.197 | [6 empty] | _
[8 empty] | m.05; 1 * (4,05 * 4,74) |  |  |  | 19.197 | [6 empty] | _
[8 empty] | m.06; 1 * (4,05 * 4,74) |  |  |  | 19.197 | [6 empty] | _
[8 empty] | m.07; 1 * (4,05 * 4,74) |  |  |  | 19.197 | [6 empty] | _
[8 empty] | m.08; 1 * (4,05 * 4,74) |  |  |  | 19.197 | [6 empty] | _
[8 empty] | m.09; 1 * (4,05 * 4,74) |  |  |  | 19.197 | [6 empty] | _
[8 empty] | m.10; 1 * (4,05 * 4,74) |  |  |  | 19.197 | [6 empty] | _
[8 empty] | m.11; 1 * (4,05 * 4,74) |  |  |  | 19.197 | [6 empty] | _
[8 empty] | m.12; 1 * (4,05 * 4,74) |  |  |  | 19.197 | [6 empty] | _
[8 empty] | m.13; 1 * (4,05 * 4,74) |  |  |  | 19.197 | [6 empty] | _
[8 empty] | m.14; 1 * (4,05 * 4,74) |  |  |  | 19.197 | [6 empty] | _
[8 empty] | m.15; 1 * (4,05 * 4,74) |  |  |  | 19.197 | [6 empty] | _
[8 empty] | m.16; 1 * (4,05 * 4,74) |  |  |  | 19.197 | [6 empty] | _
[8 empty] | m.17; 1 * (4,05 * 4,74) |  |  |  | 19.197 | [6 empty] | _
[8 empty] | m.18; 1 * (4,05 * 4,74) |  |  |  | 19.197 | [6 empty] | _
[8 empty] | m.19; 1 * (4,05 * 4,74) |  |  |  | 19.197 | [6 empty] | _
[8 empty] | m.20; 1 * (4,05 * 4,74) |  |  |  | 19.197 | [6 empty] | _
[8 empty] | m.21; 1 * (4,05 * 4,74) |  |  |  | 19.197 | [6 empty] | _
[8 empty] | m.22; 1 * (4,05 * 4,74) |  |  |  | 19.197 | [6 empty] | _
[8 empty] | m.23; 1 * (4,05 * 4,42 - (0,8 * 0,8)) |  |  |  | 17.261 | [6 empty] | _
[8 empty] | m.24; 1 * (2,85 * 3,27) |  |  |  | 9.3195 | [6 empty] | _
[8 empty] | m.25; 1 * (2,85 * 1,225) |  |  |  | 3.4913 | [6 empty] | _
[8 empty] | m.26; 1 * (1,88 * 1,6) |  |  |  | 3.008 | [6 empty] | _
[8 empty] | m.27; 1 * (2,15 * 2,55 - (0,35 * 0,35)) |  |  |  | 5.36 | [6 empty] | _
[8 empty] | m.30; 1 * (2,85 * 5,22 - (0,475 * 0,96) + (1,2 * 2 + 1,7) * 0,15) |  |  |  | 15.036 | [6 empty] | _
[8 empty] | m.31; 1 * (2,85 * 1,9 - (0,8 * 0,8)) |  |  |  | 4.775 | [6 empty] | _
[8 empty] | m.32; 1 * (1,105 * 0,9) |  |  |  | 0.9945 | [6 empty] | _
[8 empty] | m.33; 1 * (1,63 * 1,115) |  |  |  | 1.8174 | [6 empty] | _
[8 empty] | m.34; 19 * (2,18 * 2,23) |  |  |  | 92.3666 | [6 empty] | _
[8 empty] | m.35; 20 * (1,23 * 0,88) |  |  |  | 21.648 | [6 empty] | _
[8 empty] | m.36; 19 * (1,83 * 1,29) |  |  |  | 44.8533 | [6 empty] | _
[8 empty] | m.37; 1 * (2,25 * 53,85) |  |  |  | 121.1625 | [6 empty] | _
[5 empty] | 136 | SP | 776221111 | Lepení pásů z PVC standardním lepidlem | m2 | 704.314 | 0 | 704.314 |  | 0 | 0.0003 | 0.21129 |  | 0 | 21 | 0 | 0 |  | URS 2016/I | 1
[7 empty] | Plný popis: | Montáž podlahovin z PVC lepením standardním lepidlem z pásů standardních
[7 empty] | Výkaz výměr: | m.01; 1 * (4,05 * 5,22 - (0,62 * 1,06) - (0,62 * 0,98)) |  |  |  | 19.8762 | [6 empty] | _
[8 empty] | m.02; 1 * (4,05 * 5,22 - (1,81 * 2,175)) |  |  |  | 17.2042 | [6 empty] | _
[8 empty] | m.03; 1 * (2,85 * 5,22 - (0,62 * 1,06)) |  |  |  | 14.2198 | [6 empty] | _
[8 empty] | m.04; 1 * (4,05 * 4,74) |  |  |  | 19.197 | [6 empty] | _
[8 empty] | m.05; 1 * (4,05 * 4,74) |  |  |  | 19.197 | [6 empty] | _
[8 empty] | m.06; 1 * (4,05 * 4,74) |  |  |  | 19.197 | [6 empty] | _
[8 empty] | m.07; 1 * (4,05 * 4,74) |  |  |  | 19.197 | [6 empty] | _
[8 empty] | m.08; 1 * (4,05 * 4,74) |  |  |  | 19.197 | [6 empty] | _
[8 empty] | m.09; 1 * (4,05 * 4,74) |  |  |  | 19.197 | [6 empty] | _
[8 empty] | m.10; 1 * (4,05 * 4,74) |  |  |  | 19.197 | [6 empty] | _
[8 empty] | m.11; 1 * (4,05 * 4,74) |  |  |  | 19.197 | [6 empty] | _
[8 empty] | m.12; 1 * (4,05 * 4,74) |  |  |  | 19.197 | [6 empty] | _
[8 empty] | m.13; 1 * (4,05 * 4,74) |  |  |  | 19.197 | [6 empty] | _
[8 empty] | m.14; 1 * (4,05 * 4,74) |  |  |  | 19.197 | [6 empty] | _
[8 empty] | m.15; 1 * (4,05 * 4,74) |  |  |  | 19.197 | [6 empty] | _
[8 empty] | m.16; 1 * (4,05 * 4,74) |  |  |  | 19.197 | [6 empty] | _
[8 empty] | m.17; 1 * (4,05 * 4,74) |  |  |  | 19.197 | [6 empty] | _
[8 empty] | m.18; 1 * (4,05 * 4,74) |  |  |  | 19.197 | [6 empty] | _
[8 empty] | m.19; 1 * (4,05 * 4,74) |  |  |  | 19.197 | [6 empty] | _
[8 empty] | m.20; 1 * (4,05 * 4,74) |  |  |  | 19.197 | [6 empty] | _
[8 empty] | m.21; 1 * (4,05 * 4,74) |  |  |  | 19.197 | [6 empty] | _
[8 empty] | m.22; 1 * (4,05 * 4,74) |  |  |  | 19.197 | [6 empty] | _
[8 empty] | m.23; 1 * (4,05 * 4,42 - (0,8 * 0,8)) |  |  |  | 17.261 | [6 empty] | _
[8 empty] | m.24; 1 * (2,85 * 3,27) |  |  |  | 9.3195 | [6 empty] | _
[8 empty] | m.25; 1 * (2,85 * 1,225) |  |  |  | 3.4913 | [6 empty] | _
[8 empty] | m.27; 1 * (1,95 * 2,55 - (0,35 * 0,35)) |  |  |  | 4.85 | [6 empty] | _
[8 empty] | m.30; 1 * (2,85 * 5,22 - (0,475 * 0,96) + (1,2 * 2 + 1,7) * 0,15) |  |  |  | 15.036 | [6 empty] | _
[8 empty] | m.31; 1 * (2,85 * 1,9 - (0,8 * 0,8)) |  |  |  | 4.775 | [6 empty] | _
[8 empty] | m.34; 19 * (1,95 * 2,23) |  |  |  | 82.6215 | [6 empty] | _
[8 empty] | m.37; 1 * (2,25 * 53,85) |  |  |  | 121.1625 | [6 empty] | _
[8 empty] | m.38; 2 * (2,85 * 5,22) |  |  |  | 29.754 | [6 empty] | _
[5 empty] | 137 | H | 2841105X | PVC zátěžové, povrch PUR, tl. 2,5 mm, nášlapná vrstva 0,7 mm - zátěžová třída 34 | m2 | 704.314 | 10 | 774.7454 |  | 0 | 0.00408 | 3.161 |  | 0 | 21 | 0 | 0 |  | * | 1
[7 empty] | Plný popis: | Minimální tloušťka 2,5 mm. Ztráta v objemu Fv ≤ 2,0. Tloušťka nášlapné vrstvy 0,55 mm. Odolnost proti skluzu - technická třída DS součinitel smykového tření μ ≥ 0,5
[7 empty] | Výkaz výměr: | dodávka k položce "Lepení pásů z PVC …"; 704,314 |  |  |  | 704.314 | [6 empty] | _
[5 empty] | 138 | SP | 776410811 | Odstranění soklíků a lišt pryžových nebo plastových | m | 833.92 | 0 | 833.92 |  | 0 |  | 0 | 0.0003 | 0.25018 | 21 | 0 | 0 |  | URS 2016/I | 1
[7 empty] | Plný popis: | Demontáž soklíků nebo lišt pryžových nebo plastových
[7 empty] | Výkaz výměr: | m.01; 1 * ((4,05 + 5,22 + 0,62) * 2 - 0,8) |  |  |  | 18.98 | [6 empty] | _
[8 empty] | m.02; 1 * ((4,05 + 5,22) * 2 - 0,8) |  |  |  | 17.74 | [6 empty] | _
[8 empty] | m.03; 1 * ((2,85 + 5,22 + 0,62) * 2 - 0,8) |  |  |  | 16.58 | [6 empty] | _
[8 empty] | m.04; 1 * ((4,05 + 4,74) * 2 - 0,8) |  |  |  | 16.78 | [6 empty] | _
[8 empty] | m.05; 1 * ((4,05 + 4,74) * 2 - 0,8) |  |  |  | 16.78 | [6 empty] | _
[8 empty] | m.06; 1 * ((4,05 + 4,74) * 2 - 0,8) |  |  |  | 16.78 | [6 empty] | _
[8 empty] | m.07; 1 * ((4,05 + 4,74) * 2 - 0,8) |  |  |  | 16.78 | [6 empty] | _
[8 empty] | m.08; 1 * ((4,05 + 4,74) * 2 - 0,8) |  |  |  | 16.78 | [6 empty] | _
[8 empty] | m.09; 1 * ((4,05 + 4,74) * 2 - 0,8) |  |  |  | 16.78 | [6 empty] | _
[8 empty] | m.10; 1 * ((4,05 + 4,74) * 2 - 0,8) |  |  |  | 16.78 | [6 empty] | _
[8 empty] | m.11; 1 * ((4,05 + 4,74) * 2 - 0,8) |  |  |  | 16.78 | [6 empty] | _
[8 empty] | m.12; 1 * ((4,05 + 4,74) * 2 - 0,8) |  |  |  | 16.78 | [6 empty] | _
[8 empty] | m.13; 1 * ((4,05 + 4,74) * 2 - 0,8) |  |  |  | 16.78 | [6 empty] | _
[8 empty] | m.14; 1 * ((4,05 + 4,74) * 2 - 0,8) |  |  |  | 16.78 | [6 empty] | _
[8 empty] | m.15; 1 * ((4,05 + 4,74) * 2 - 0,8) |  |  |  | 16.78 | [6 empty] | _
[8 empty] | m.16; 1 * ((4,05 + 4,74) * 2 - 0,8) |  |  |  | 16.78 | [6 empty] | _
[8 empty] | m.17; 1 * ((4,05 + 4,74) * 2 - 0,8) |  |  |  | 16.78 | [6 empty] | _
[8 empty] | m.18; 1 * ((4,05 + 4,74) * 2 - 0,8) |  |  |  | 16.78 | [6 empty] | _
[8 empty] | m.19; 1 * ((4,05 + 4,74) * 2 - 0,8) |  |  |  | 16.78 | [6 empty] | _
[8 empty] | m.20; 1 * ((4,05 + 4,74) * 2 - 0,8) |  |  |  | 16.78 | [6 empty] | _
[8 empty] | m.21; 1 * ((4,05 + 4,74) * 2 - 0,8) |  |  |  | 16.78 | [6 empty] | _
[8 empty] | m.22; 1 * ((4,05 + 4,74) * 2 - 0,8) |  |  |  | 16.78 | [6 empty] | _
[8 empty] | m.23; 1 * ((4,05 + 4,42) * 2 - 0,8) |  |  |  | 16.14 | [6 empty] | _
[8 empty] | m.24; 1 * ((2,85 + 3,27) * 2 - 0,8 * 2) |  |  |  | 10.64 | [6 empty] | _
[8 empty] | m.25; 1 * ((2,85 + 1,225) * 2 - 0,8) |  |  |  | 7.35 | [6 empty] | _
[8 empty] | m.26; 1 * ((1,88 + 1,6) * 2) |  |  |  | 6.96 | [6 empty] | _
[8 empty] | m.27; 1 * (2,15 * 2 + 2,55 - 0,8 * 2) |  |  |  | 5.25 | [6 empty] | _
[8 empty] | m.30; 1 * ((2,85 + 5,22 + 0,475) * 2 - 0,8 - 1,2 * 2 - 1,7 + 0,15 * 6) |  |  |  | 13.09 | [6 empty] | _
[8 empty] | m.31; 1 * ((2,85 + 1,9) * 2 - 0,8) |  |  |  | 8.7 | [6 empty] | _
[8 empty] | m.32; 1 * ((1,105 + 0,9) * 2 - 0,6) |  |  |  | 3.41 | [6 empty] | _
[8 empty] | m.33; 1 * ((1,63 + 1,115) * 2 - 0,6 * 2) |  |  |  | 4.29 | [6 empty] | _
[8 empty] | m.34; 19 * (2,18 * 2 + 2,23 - 0,8 * 2) |  |  |  | 94.81 | [6 empty] | _
[8 empty] | m.35; 20 * ((1,23 + 0,88) * 2) |  |  |  | 84.4 | [6 empty] | _
[8 empty] | m.36; 19 * ((1,83 + 1,29) * 2) |  |  |  | 118.56 | [6 empty] | _
[8 empty] | m.37; 1 * ((2,25 + 53,85) * 2 - 0,8 * 26 - 1,6 * 2) |  |  |  | 88.2 | [6 empty] | _
[5 empty] | 139 | SP | 776421111 | Montáž obvodových lišt lepením | m | 765.96 | 0 | 765.96 |  | 0 | 1e-05 | 0.0076596 |  | 0 | 21 | 0 | 0 |  | URS 2016/I | 1
[7 empty] | Plný popis: | Montáž lišt obvodových lepených
[7 empty] | Výkaz výměr: | m.01; 1 * ((4,05 + 5,22 + 0,62) * 2) |  |  |  | 19.78 | [6 empty] | _
[8 empty] | m.02; 1 * ((4,05 + 5,22) * 2) |  |  |  | 18.54 | [6 empty] | _
[8 empty] | m.03; 1 * ((2,85 + 5,22 + 0,62) * 2) |  |  |  | 17.38 | [6 empty] | _
[8 empty] | m.04; 1 * ((4,05 + 4,74) * 2) |  |  |  | 17.58 | [6 empty] | _
[8 empty] | m.05; 1 * ((4,05 + 4,74) * 2) |  |  |  | 17.58 | [6 empty] | _
[8 empty] | m.06; 1 * ((4,05 + 4,74) * 2) |  |  |  | 17.58 | [6 empty] | _
[8 empty] | m.07; 1 * ((4,05 + 4,74) * 2) |  |  |  | 17.58 | [6 empty] | _
[8 empty] | m.08; 1 * ((4,05 + 4,74) * 2) |  |  |  | 17.58 | [6 empty] | _
[8 empty] | m.09; 1 * ((4,05 + 4,74) * 2) |  |  |  | 17.58 | [6 empty] | _
[8 empty] | m.10; 1 * ((4,05 + 4,74) * 2) |  |  |  | 17.58 | [6 empty] | _
[8 empty] | m.11; 1 * ((4,05 + 4,74) * 2) |  |  |  | 17.58 | [6 empty] | _
[8 empty] | m.12; 1 * ((4,05 + 4,74) * 2) |  |  |  | 17.58 | [6 empty] | _
[8 empty] | m.13; 1 * ((4,05 + 4,74) * 2) |  |  |  | 17.58 | [6 empty] | _
[8 empty] | m.14; 1 * ((4,05 + 4,74) * 2) |  |  |  | 17.58 | [6 empty] | _
[8 empty] | m.15; 1 * ((4,05 + 4,74) * 2) |  |  |  | 17.58 | [6 empty] | _
[8 empty] | m.16; 1 * ((4,05 + 4,74) * 2) |  |  |  | 17.58 | [6 empty] | _
[8 empty] | m.17; 1 * ((4,05 + 4,74) * 2) |  |  |  | 17.58 | [6 empty] | _
[8 empty] | m.18; 1 * ((4,05 + 4,74) * 2) |  |  |  | 17.58 | [6 empty] | _
[8 empty] | m.19; 1 * ((4,05 + 4,74) * 2) |  |  |  | 17.58 | [6 empty] | _
[8 empty] | m.20; 1 * ((4,05 + 4,74) * 2) |  |  |  | 17.58 | [6 empty] | _
[8 empty] | m.21; 1 * ((4,05 + 4,74) * 2) |  |  |  | 17.58 | [6 empty] | _
[8 empty] | m.22; 1 * ((4,05 + 4,74) * 2) |  |  |  | 17.58 | [6 empty] | _
[8 empty] | m.23; 1 * ((4,05 + 4,42) * 2) |  |  |  | 16.94 | [6 empty] | _
[8 empty] | m.24; 1 * ((2,85 + 3,27) * 2) |  |  |  | 12.24 | [6 empty] | _
[8 empty] | m.25; 1 * ((2,85 + 1,225) * 2) |  |  |  | 8.15 | [6 empty] | _
[8 empty] | m.27; 1 * ((1,95 + 2,55) * 2) |  |  |  | 9 | [6 empty] | _
[8 empty] | m.30; 1 * ((2,85 + 5,22 + 0,475) * 2) |  |  |  | 17.09 | [6 empty] | _
[8 empty] | m.31; 1 * ((2,85 + 1,9) * 2) |  |  |  | 9.5 | [6 empty] | _
[8 empty] | m.34; 19 * ((1,95 + 2,23) * 2) |  |  |  | 158.84 | [6 empty] | _
[8 empty] | m.37; 1 * ((2,25 + 53,85) * 2) |  |  |  | 112.2 | [6 empty] | _
[8 empty] | m.38; 2 * ((2,85 + 5,22) * 2) |  |  |  | 32.28 | [6 empty] | _
[5 empty] | 140 | H | 28411004 | Lišta speciální soklová PVC 17271, 30 x 30 mm | m | 765.96 | 10 | 842.556 |  | 0 | 0.00022 | 0.18536 |  | 0 | 21 | 0 | 0 |  | URS 2016/I | 1
Plný popis:
[7 empty] | Výkaz výměr: | dodávka k položce "Montáž obvodových lišt …"; 765,96 |  |  |  | 765.96 | [6 empty] | _
[5 empty] | 141 | SP | 776991821 | Odstranění lepidla ručně z podlah | m2 | 757.136 | 0 | 757.136 |  | 0 |  | 0 |  | 0 | 21 | 0 | 0 |  | URS 2016/I | 1
[7 empty] | Plný popis: | Ostatní práce odstranění lepidla ručně z podlah
[7 empty] | Výkaz výměr: | viz položka "Demontáž povlakových podlah..."; 757,136 |  |  |  | 757.136 | [6 empty] | _
[5 empty] | 142 | SP | 998776201 | Přesun hmot procentní pro podlahy povlakové v objektech v do 6 m | % | 0.37 | 0 | 0.37 |  | 0 |  | 0 |  | 0 | 21 | 0 | 0 | automatický výpočet | URS 2016/I | 1
[7 empty] | Plný popis: | Přesun hmot pro podlahy povlakové stanovený procentní sazbou z ceny vodorovná dopravní vzdálenost do 50 m v objektech výšky do 6 m
[5 empty] | 143 | SP | 998776292 | Příplatek k přesunu hmot procentní 776 za zvětšený přesun do 100 m | % | 0.34 | 0 | 0.34 |  | 0 |  | 0 |  | 0 | 21 | 0 | 0 |  | URS 2016/I | 1
[7 empty] | Plný popis: | Přesun hmot pro podlahy povlakové stanovený procentní sazbou z ceny Příplatek k cenám za zvětšený přesun přes vymezenou největší dopravní vzdálenost do 100 m
_
[8 empty] | 781: Obklady keramické | [5 empty] | 0 |  | 6.2026 |  | 0 | _ | 0 | 0 |  |  | 9
[5 empty] | 144 | SP | 781473114 | Montáž obkladů vnitřních keramických hladkých do 22 ks/m2 lepených standardním lepidlem | m2 | 398.96 | 0 | 398.96 |  | 0 | 0.003 | 1.1969 |  | 0 | 21 | 0 | 0 |  | URS 2016/I | 1
[7 empty] | Plný popis: | Montáž obkladů vnitřních stěn z dlaždic keramických lepených standardním lepidlem režných nebo glazovaných hladkých přes 19 do 22 ks/m2
[7 empty] | Výkaz výměr: | m.26; 1 * ((2 + 1,525) * 2 - 0,7 * 1) * 2 |  |  |  | 12.7 | [6 empty] | _
[8 empty] | m.31; 1 * (0,8 + 1,1) * 1,8 |  |  |  | 3.42 | [6 empty] | _
[8 empty] | m.32; 1 * ((1,105 + 0,9) * 2 - 0,6 * 1) * 1,8 |  |  |  | 6.138 | [6 empty] | _
[8 empty] | m.33; 1 * ((1,63 + 1,115) * 2 - 0,6 * 2) * 1,8 |  |  |  | 7.722 | [6 empty] | _
[8 empty] | m.35; 20 * ((1,35 + 0,9) * 2 - 0,7 * 1) * 2 |  |  |  | 152 | [6 empty] | _
[8 empty] | m.36; 19 * ((2 + 1,205) * 2 - 0,7 * 1) * 2 |  |  |  | 216.98 | [6 empty] | _
[5 empty] | 145 | H | 5976100XX | Obkládačky keramické - cenová hladina 350 kč/m2 | m2 | 398.96 | 0 | 398.96 |  | 0 | 0.0118 | 4.7077 |  | 0 | 21 | 0 | 0 |  | * | 1
Plný popis:
[7 empty] | Výkaz výměr: | dodávka k položce "Montáž obkladů vnitřních keramických…"; 398,96 |  |  |  | 398.96 | [6 empty] | _
[5 empty] | 146 | SP | 781479191 | Příplatek k montáži obkladů vnitřních keramických hladkých za plochu do 10 m2 | m2 | 398.96 | 0 | 398.96 |  | 0 |  | 0 |  | 0 | 21 | 0 | 0 |  | URS 2016/I | 1
[7 empty] | Plný popis: | Montáž obkladů vnitřních stěn z dlaždic keramických Příplatek k cenám za plochu do 10 m2 jednotlivě
[7 empty] | Výkaz výměr: | viz položka "Montáž obkladů vnitřních keramických…"; 398,96 |  |  |  | 398.96 | [6 empty] | _
[5 empty] | 147 | SP | 781479192 | Příplatek k montáži obkladů vnitřních keramických hladkých za omezený prostor | m2 | 398.96 | 0 | 398.96 |  | 0 |  | 0 |  | 0 | 21 | 0 | 0 |  | URS 2016/I | 1
[7 empty] | Plný popis: | Montáž obkladů vnitřních stěn z dlaždic keramických Příplatek k cenám za obklady v omezeném prostoru
[7 empty] | Výkaz výměr: | viz položka "Montáž obkladů vnitřních keramických…"; 398,96 |  |  |  | 398.96 | [6 empty] | _
[5 empty] | 148 | SP | 781493111 | Plastové profily rohové lepené standardním lepidlem | m | 568.24 | 0 | 568.24 |  | 0 | 0.00031 | 0.17615 |  | 0 | 21 | 0 | 0 |  | URS 2016/I | 1
[7 empty] | Plný popis: | Ostatní prvky plastové profily ukončovací a dilatační lepené standardním lepidlem rohové
[7 empty] | Výkaz výměr: | m.26; 1 * ((2 + 1,525) * 2) |  |  |  | 7.05 | [6 empty] | _
[8 empty] | m.26; 4 * 2 |  |  |  | 8 | [6 empty] | _
[8 empty] | m.31; 0,8 + 1,1 |  |  |  | 1.9 | [6 empty] | _
[8 empty] | m.31; 1,8 * 2 |  |  |  | 3.6 | [6 empty] | _
[8 empty] | m.32; 1 * ((1,105 + 0,9) * 2) |  |  |  | 4.01 | [6 empty] | _
[8 empty] | m.32; 1,8 * 4 |  |  |  | 7.2 | [6 empty] | _
[8 empty] | m.33; 1 * ((1,63 + 1,115) * 2) |  |  |  | 5.49 | [6 empty] | _
[8 empty] | m.33; 1,8 * 4 |  |  |  | 7.2 | [6 empty] | _
[8 empty] | m.35; 20 * ((1,35 + 0,9) * 2) |  |  |  | 90 | [6 empty] | _
[8 empty] | m.35; 20 * 2*4 |  |  |  | 160 | [6 empty] | _
[8 empty] | m.36; 19 * ((2 + 1,205) * 2) |  |  |  | 121.79 | [6 empty] | _
[8 empty] | m.36; 19 * 2 * 4 |  |  |  | 152 | [6 empty] | _
[5 empty] | 149 | SP | 781493211 | Plastové profily vanové lepené standardním lepidlem | m | 80.2 | 0 | 80.2 |  | 0 | 0.00031 | 0.024862 |  | 0 | 21 | 0 | 0 |  | URS 2016/I | 1
[7 empty] | Plný popis: | Ostatní prvky plastové profily ukončovací a dilatační lepené standardním lepidlem vanové
[7 empty] | Výkaz výměr: | vaničky |  |  |  | 0 | [6 empty] | _
[8 empty] | m.36; 19 * (1,2 + 0,8) * 2 |  |  |  | 76 | [6 empty] | _
[8 empty] | vana |  |  |  | 0 | [6 empty] | _
[8 empty] | m.26; 1 * (1,5 + 0,6) * 2 |  |  |  | 4.2 | [6 empty] | _
[5 empty] | 150 | SP | 781493511 | Plastové profily ukončovací lepené standardním lepidlem | m | 373.04 | 0 | 373.04 |  | 0 | 0.00026 | 0.09699 |  | 0 | 21 | 0 | 0 |  | URS 2016/I | 1
[7 empty] | Plný popis: | Ostatní prvky plastové profily ukončovací a dilatační lepené standardním lepidlem ukončovací
[7 empty] | Výkaz výměr: | m.26; 1 * ((2 + 1,525) * 2 - 0,7 * 1) + 2 * 2 |  |  |  | 10.35 | [6 empty] | _
[8 empty] | m.31; 1 * (0,8 + 1,1 + 1,8) |  |  |  | 3.7 | [6 empty] | _
[8 empty] | m.32; 1 * ((1,105 + 0,9) * 2 - 0,6 * 1) + 2 * 1,8 |  |  |  | 7.01 | [6 empty] | _
[8 empty] | m.33; 1 * ((1,63 + 1,115) * 2 - 0,6 * 2) + 4 * 1,8 |  |  |  | 11.49 | [6 empty] | _
[8 empty] | m.35; 20 * ((1,35 + 0,9) * 2 - 0,7 * 1 + 2 * 2) |  |  |  | 156 | [6 empty] | _
[8 empty] | m.36; 19 * ((2 + 1,205) * 2 - 0,7 * 1 + 2 * 2) |  |  |  | 184.49 | [6 empty] | _
[5 empty] | 151 | SP | 998781201 | Přesun hmot procentní pro obklady keramické v objektech v do 6 m | % | 2.8 | 0 | 2.8 |  | 0 |  | 0 |  | 0 | 21 | 0 | 0 | automatický výpočet | URS 2016/I | 1
[7 empty] | Plný popis: | Přesun hmot pro obklady keramické stanovený procentní sazbou z ceny vodorovná dopravní vzdálenost do 50 m v objektech výšky do 6 m
[5 empty] | 152 | SP | 998781292 | Příplatek k přesunu hmot procentní 781 za zvětšený přesun do 100 m | % | 0.8 | 0 | 0.8 |  | 0 |  | 0 |  | 0 | 21 | 0 | 0 |  | URS 2016/I | 1
[7 empty] | Plný popis: | Přesun hmot pro obklady keramické stanovený procentní sazbou z ceny Příplatek k cenám za zvětšený přesun přes vymezenou největší dopravní vzdálenost do 100 m
_
[8 empty] | 783: Nátěry | [5 empty] | 0 |  | 0.034151 |  | 0 | _ | 0 | 0 |  |  | 9
[5 empty] | 153 | SP | 783301313 | Odmaštění zámečnických konstrukcí ředidlovým odmašťovačem | m2 | 21.45 | 0 | 21.45 |  | 0 | 7e-05 | 0.0015015 |  | 0 | 21 | 0 | 0 |  | URS 2016/I | 1
[7 empty] | Plný popis: | Příprava podkladu zámečnických konstrukcí před provedením nátěru odmaštění odmašťovačem ředidlovým
[7 empty] | Výkaz výměr: | zárubně stávající |  |  |  | 0 | [6 empty] | _
[8 empty] | m.04 až m.23; 20 * (2 * 2 + 0,8) * (0,05+0,095+0,05) |  |  |  | 18.72 | [6 empty] | _
[8 empty] | m.31; 1 * (2 * 2 + 0,8) * (0,05+0,095+0,05) |  |  |  | 0.936 | [6 empty] | _
[8 empty] | m.32; 1 * (2 * 2 + 0,6) * (0,05+0,095+0,05) |  |  |  | 0.897 | [6 empty] | _
[8 empty] | m.33; 1 * (2 * 2 + 0,6) * (0,05+0,095+0,05) |  |  |  | 0.897 | [6 empty] | _
[5 empty] | 154 | SP | 783306801 | Odstranění nátěru ze zámečnických konstrukcí obroušením | m2 | 21.45 | 0 | 21.45 |  | 0 | 6e-05 | 0.001287 |  | 0 | 21 | 0 | 0 |  | URS 2016/I | 1
[7 empty] | Plný popis: | Odstranění nátěrů ze zámečnických konstrukcí obroušením
[7 empty] | Výkaz výměr: | viz položka "Odmaštění zámečnických konstrukcí …"; 21,45 |  |  |  | 21.45 | [6 empty] | _
[5 empty] | 155 | SP | 783314101 | Základní jednonásobný syntetický nátěr zámečnických konstrukcí | m2 | 97.954 | 0 | 97.954 |  | 0 | 0.00017 | 0.016652 |  | 0 | 21 | 0 | 0 |  | URS 2016/I | 1
[7 empty] | Plný popis: | Základní nátěr zámečnických konstrukcí jednonásobný syntetický
[7 empty] | Výkaz výměr: | zárubně stávající |  |  |  | 0 | [6 empty] | _
[8 empty] | m.04 až m.23; 20 * (2 * 2 + 0,8) * (0,05+0,095+0,05) |  |  |  | 18.72 | [6 empty] | _
[8 empty] | m.31; 1 * (2 * 2 + 0,8) * (0,05+0,095+0,05) |  |  |  | 0.936 | [6 empty] | _
[8 empty] | m.32; 1 * (2 * 2 + 0,6) * (0,05+0,095+0,05) |  |  |  | 0.897 | [6 empty] | _
[8 empty] | m.33; 1 * (2 * 2 + 0,6) * (0,05+0,095+0,05) |  |  |  | 0.897 | [6 empty] | _
[8 empty] | zárubně nové |  |  |  | 0 | [6 empty] | _
[8 empty] | m.01; 1 * (2 * 2 + 0,8) * (0,05+0,16+0,05) |  |  |  | 1.248 | [6 empty] | _
[8 empty] | m.02; 1 * (2 * 2 + 0,8) * (0,05+0,16+0,05) |  |  |  | 1.248 | [6 empty] | _
[8 empty] | m.03; 1 * (2 * 2 + 0,8) * (0,05+0,16+0,05) |  |  |  | 1.248 | [6 empty] | _
[8 empty] | m.24; 1 * (2 * 2 + 0,8) * (0,05+0,16+0,05) |  |  |  | 1.248 | [6 empty] | _
[8 empty] | m.25; 1 * (2 * 2 + 0,8) * (0,05+0,16+0,05) |  |  |  | 1.248 | [6 empty] | _
[8 empty] | m.26; 1 * (2 * 2 + 0,7) * (0,05+0,11+0,05) |  |  |  | 0.987 | [6 empty] | _
[8 empty] | m.27; 1 * (2 * 2 + 0,8) * (0,05+0,16+0,05) |  |  |  | 1.248 | [6 empty] | _
[8 empty] | m.34; 19 * (2 * 2 + 0,8) * (0,05+0,16+0,05) |  |  |  | 23.712 | [6 empty] | _
[8 empty] | m.35; 20 * (2 * 2 + 0,7) * (0,05+0,11+0,05) |  |  |  | 19.74 | [6 empty] | _
[8 empty] | m.36; 19 * (2 * 2 + 0,7) * (0,05+0,11+0,05) |  |  |  | 18.753 | [6 empty] | _
[8 empty] | m.37; 2 * (2 * 2 + 1,6) * (0,05+0,16+0,05) |  |  |  | 2.912 | [6 empty] | _
[8 empty] | m.38; 2 * (2 * 2 + 1,6) * (0,05+0,16+0,05) |  |  |  | 2.912 | [6 empty] | _
[5 empty] | 156 | SP | 783317101 | Krycí jednonásobný syntetický standardní nátěr zámečnických konstrukcí | m2 | 97.954 | 0 | 97.954 |  | 0 | 0.00012 | 0.011754 |  | 0 | 21 | 0 | 0 |  | URS 2016/I | 1
[7 empty] | Plný popis: | Krycí nátěr (email) zámečnických konstrukcí jednonásobný syntetický standardní
[7 empty] | Výkaz výměr: | viz položka "Základní jednonásobný syntetický nátěr…"; 97,954 |  |  |  | 97.954 | [6 empty] | _
[5 empty] | 157 | SP | 783601327 | Odmaštění článkových otopných těles ředidlovým odmašťovačem před provedením nátěru | m2 | 4.284 | 0 | 4.284 |  | 0 | 9e-05 | 0.00038556 |  | 0 | 21 | 0 | 0 |  | URS 2016/I | 1
[7 empty] | Plný popis: | Příprava podkladu otopných těles před provedením nátěrů článkových odmaštěním rozpouštědlovým
[7 empty] | Výkaz výměr: | otopné těleso 600/160, výhřevná plocha 0,306 m2/čl |  |  |  | 0 | [6 empty] | _
[8 empty] | m.30; 10 * 0,306 |  |  |  | 3.06 | [6 empty] | _
[8 empty] | m.37; 4 * 0,306 |  |  |  | 1.224 | [6 empty] | _
[5 empty] | 158 | SP | 783601421 | Ometení článkových otopných těles před provedením nátěru | m2 | 4.284 | 0 | 4.284 |  | 0 |  | 0 |  | 0 | 21 | 0 | 0 |  | URS 2016/I | 1
[7 empty] | Plný popis: | Příprava podkladu otopných těles před provedením nátěrů článkových očištění ometením
[7 empty] | Výkaz výměr: | viz položka "Odmaštění článkových otopných těles…"; 4,284 |  |  |  | 4.284 | [6 empty] | _
[5 empty] | 159 | SP | 783606811 | Odstranění nátěrů z článkových otopných těles obroušením | m2 | 4.284 | 0 | 4.284 |  | 0 | 0.0001 | 0.0004284 |  | 0 | 21 | 0 | 0 |  | URS 2016/I | 1
[7 empty] | Plný popis: | Odstranění nátěrů z otopných těles článkových obroušením
[7 empty] | Výkaz výměr: | viz položka "Odmaštění článkových otopných těles…"; 4,284 |  |  |  | 4.284 | [6 empty] | _
[5 empty] | 160 | SP | 783614111 | Základní jednonásobný syntetický nátěr článkových otopných těles | m2 | 4.284 | 0 | 4.284 |  | 0 | 0.00019 | 0.00081396 |  | 0 | 21 | 0 | 0 |  | URS 2016/I | 1
[7 empty] | Plný popis: | Základní nátěr otopných těles jednonásobný článkových syntetický
[7 empty] | Výkaz výměr: | viz položka "Odmaštění článkových otopných těles…"; 4,284 |  |  |  | 4.284 | [6 empty] | _
[5 empty] | 161 | SP | 783617117 | Krycí dvojnásobný syntetický nátěr článkových otopných těles | m2 | 4.284 | 0 | 4.284 |  | 0 | 0.00031 | 0.001328 |  | 0 | 21 | 0 | 0 |  | URS 2016/I | 1
[7 empty] | Plný popis: | Krycí nátěr (email) otopných těles článkových dvojnásobný syntetický
[7 empty] | Výkaz výměr: | viz položka "Odmaštění článkových otopných těles…"; 4,284 |  |  |  | 4.284 | [6 empty] | _
_
[8 empty] | 784: Malby | [5 empty] | 0 |  | 4.1021 |  | 0.83813 | _ | 0 | 0 |  |  | 20
[5 empty] | 162 | SP | 784121001 | Oškrabání malby v místnostech výšky do 3,80 m | m2 | 2597.0881 | 0 | 2597.0881 |  | 0 | 0.001 | 2.5971 | 0.00031 | 0.8051 | 21 | 0 | 0 |  | URS 2016/I | 1
[7 empty] | Plný popis: | Oškrabání malby v místnostech výšky do 3,80 m
[7 empty] | Výkaz výměr: | stropy |  |  |  | 0 | [6 empty] | _
[8 empty] | m.01; 1 * (4,05 * 5,22 - (0,62 * 1,06) - (0,62 * 0,98)) |  |  |  | 19.8762 | [6 empty] | _
[8 empty] | m.02; 1 * (4,05 * 5,22 - (1,81 * 2,175)) |  |  |  | 17.2042 | [6 empty] | _
[8 empty] | m.03; 1 * (2,85 * 5,22 - (0,62 * 1,06)) |  |  |  | 14.2198 | [6 empty] | _
[8 empty] | m.04; 1 * (4,05 * 4,74) |  |  |  | 19.197 | [6 empty] | _
[8 empty] | m.05; 1 * (4,05 * 4,74) |  |  |  | 19.197 | [6 empty] | _
[8 empty] | m.06; 1 * (4,05 * 4,74) |  |  |  | 19.197 | [6 empty] | _
[8 empty] | m.07; 1 * (4,05 * 4,74) |  |  |  | 19.197 | [6 empty] | _
[8 empty] | m.08; 1 * (4,05 * 4,74) |  |  |  | 19.197 | [6 empty] | _
[8 empty] | m.09; 1 * (4,05 * 4,74) |  |  |  | 19.197 | [6 empty] | _
[8 empty] | m.10; 1 * (4,05 * 4,74) |  |  |  | 19.197 | [6 empty] | _
[8 empty] | m.11; 1 * (4,05 * 4,74) |  |  |  | 19.197 | [6 empty] | _
[8 empty] | m.12; 1 * (4,05 * 4,74) |  |  |  | 19.197 | [6 empty] | _
[8 empty] | m.13; 1 * (4,05 * 4,74) |  |  |  | 19.197 | [6 empty] | _
[8 empty] | m.14; 1 * (4,05 * 4,74) |  |  |  | 19.197 | [6 empty] | _
[8 empty] | m.15; 1 * (4,05 * 4,74) |  |  |  | 19.197 | [6 empty] | _
[8 empty] | m.16; 1 * (4,05 * 4,74) |  |  |  | 19.197 | [6 empty] | _
[8 empty] | m.17; 1 * (4,05 * 4,74) |  |  |  | 19.197 | [6 empty] | _
[8 empty] | m.18; 1 * (4,05 * 4,74) |  |  |  | 19.197 | [6 empty] | _
[8 empty] | m.19; 1 * (4,05 * 4,74) |  |  |  | 19.197 | [6 empty] | _
[8 empty] | m.20; 1 * (4,05 * 4,74) |  |  |  | 19.197 | [6 empty] | _
[8 empty] | m.21; 1 * (4,05 * 4,74) |  |  |  | 19.197 | [6 empty] | _
[8 empty] | m.22; 1 * (4,05 * 4,74) |  |  |  | 19.197 | [6 empty] | _
[8 empty] | m.23; 1 * (4,05 * 4,42 - (0,8 * 0,8)) |  |  |  | 17.261 | [6 empty] | _
[8 empty] | m.24; 1 * (2,85 * 3,27) |  |  |  | 9.3195 | [6 empty] | _
[8 empty] | m.25; 1 * (2,85 * 1,225) |  |  |  | 3.4913 | [6 empty] | _
[8 empty] | m.27; 1 * (2,15 * 2,55 - (0,35 * 0,35)) |  |  |  | 5.36 | [6 empty] | _
[8 empty] | m.30; 1 * (2,85 * 5,22 - (0,475 * 0,96) + (1,2 * 2 + 1,7) * 0,15) |  |  |  | 15.036 | [6 empty] | _
[8 empty] | m.31; 1 * (2,85 * 1,9 - (0,8 * 0,8)) |  |  |  | 4.775 | [6 empty] | _
[8 empty] | m.32; 1 * (1,105 * 0,9) |  |  |  | 0.9945 | [6 empty] | _
[8 empty] | m.33; 1 * (1,63 * 1,115) |  |  |  | 1.8174 | [6 empty] | _
[8 empty] | m.34; 19 * (2,18 * 2,23) |  |  |  | 92.3666 | [6 empty] | _
[8 empty] | m.37; 1 * (2,25 * 53,85) |  |  |  | 121.1625 | [6 empty] | _
[8 empty] | stěny |  |  |  | 0 | [6 empty] | _
[8 empty] | m.01; 1 * ((4,05 + 5,22 + 0,62) * 2 * 2,65 - (0,8 * 2 * 1) - (3 * 1,615) + (3 + 1,615 * 2) * 0,12) |  |  |  | 46.7196 | [6 empty] | _
[8 empty] | m.02; 1 * ((4,05 + 5,22) * 2 * 2,65 - (0,8 * 2 * 1) - (0,6 * 2 * 1) - (3 * 1,615) + (3 + 1,615 * 2) * 0,12) |  |  |  | 42.2336 | [6 empty] | _
[8 empty] | m.03; 1 * ((2,85 + 5,22 + 0,62) * 2 * 2,65 - (0,8 * 2 * 1) - (1,8 * 1,615) + (1,8 + 1,615 * 2) * 0,12) |  |  |  | 42.1536 | [6 empty] | _
[8 empty] | m.04; 1 * ((4,05 + 4,74) * 2 * 2,65 - (0,8 * 2 * 1) - (3 * 1,615) + (3 + 1,615 * 2) * 0,12) |  |  |  | 40.8896 | [6 empty] | _
[8 empty] | m.05; 1 * ((4,05 + 4,74) * 2 * 2,65 - (0,8 * 2 * 1) - (3 * 1,615) + (3 + 1,615 * 2) * 0,12) |  |  |  | 40.8896 | [6 empty] | _
[8 empty] | m.06; 1 * ((4,05 + 4,74) * 2 * 2,65 - (0,8 * 2 * 1) - (3 * 1,615) + (3 + 1,615 * 2) * 0,12) |  |  |  | 40.8896 | [6 empty] | _
[8 empty] | m.07; 1 * ((4,05 + 4,74) * 2 * 2,65 - (0,8 * 2 * 1) - (3 * 1,615) + (3 + 1,615 * 2) * 0,12) |  |  |  | 40.8896 | [6 empty] | _
[8 empty] | m.08; 1 * ((4,05 + 4,74) * 2 * 2,65 - (0,8 * 2 * 1) - (3 * 1,615) + (3 + 1,615 * 2) * 0,12) |  |  |  | 40.8896 | [6 empty] | _
[8 empty] | m.09; 1 * ((4,05 + 4,74) * 2 * 2,65 - (0,8 * 2 * 1) - (3 * 1,615) + (3 + 1,615 * 2) * 0,12) |  |  |  | 40.8896 | [6 empty] | _
[8 empty] | m.10; 1 * ((4,05 + 4,74) * 2 * 2,65 - (0,8 * 2 * 1) - (3 * 1,615) + (3 + 1,615 * 2) * 0,12) |  |  |  | 40.8896 | [6 empty] | _
[8 empty] | m.11; 1 * ((4,05 + 4,74) * 2 * 2,65 - (0,8 * 2 * 1) - (3 * 1,615) + (3 + 1,615 * 2) * 0,12) |  |  |  | 40.8896 | [6 empty] | _
[8 empty] | m.12; 1 * ((4,05 + 4,74) * 2 * 2,65 - (0,8 * 2 * 1) - (3 * 1,615) + (3 + 1,615 * 2) * 0,12) |  |  |  | 40.8896 | [6 empty] | _
[8 empty] | m.13; 1 * ((4,05 + 4,74) * 2 * 2,65 - (0,8 * 2 * 1) - (3 * 1,615) + (3 + 1,615 * 2) * 0,12) |  |  |  | 40.8896 | [6 empty] | _
[8 empty] | m.14; 1 * ((4,05 + 4,74) * 2 * 2,65 - (0,8 * 2 * 1) - (3 * 1,615) + (3 + 1,615 * 2) * 0,12) |  |  |  | 40.8896 | [6 empty] | _
[8 empty] | m.15; 1 * ((4,05 + 4,74) * 2 * 2,65 - (0,8 * 2 * 1) - (3 * 1,615) + (3 + 1,615 * 2) * 0,12) |  |  |  | 40.8896 | [6 empty] | _
[8 empty] | m.16; 1 * ((4,05 + 4,74) * 2 * 2,65 - (0,8 * 2 * 1) - (3 * 1,615) + (3 + 1,615 * 2) * 0,12) |  |  |  | 40.8896 | [6 empty] | _
[8 empty] | m.17; 1 * ((4,05 + 4,74) * 2 * 2,65 - (0,8 * 2 * 1) - (3 * 1,615) + (3 + 1,615 * 2) * 0,12) |  |  |  | 40.8896 | [6 empty] | _
[8 empty] | m.18; 1 * ((4,05 + 4,74) * 2 * 2,65 - (0,8 * 2 * 1) - (3 * 1,615) + (3 + 1,615 * 2) * 0,12) |  |  |  | 40.8896 | [6 empty] | _
[8 empty] | m.19; 1 * ((4,05 + 4,74) * 2 * 2,65 - (0,8 * 2 * 1) - (3 * 1,615) + (3 + 1,615 * 2) * 0,12) |  |  |  | 40.8896 | [6 empty] | _
[8 empty] | m.20; 1 * ((4,05 + 4,74) * 2 * 2,65 - (0,8 * 2 * 1) - (3 * 1,615) + (3 + 1,615 * 2) * 0,12) |  |  |  | 40.8896 | [6 empty] | _
[8 empty] | m.21; 1 * ((4,05 + 4,74) * 2 * 2,65 - (0,8 * 2 * 1) - (3 * 1,615) + (3 + 1,615 * 2) * 0,12) |  |  |  | 40.8896 | [6 empty] | _
[8 empty] | m.22; 1 * ((4,05 + 4,74) * 2 * 2,65 - (0,8 * 2 * 1) - (3 * 1,615) + (3 + 1,615 * 2) * 0,12) |  |  |  | 40.8896 | [6 empty] | _
[8 empty] | m.23; 1 * ((4,05 + 4,42) * 2 * 2,65 - (0,8 * 2 * 1) - (3 * 1,615) + (3 + 1,615 * 2) * 0,12) |  |  |  | 39.1936 | [6 empty] | _
[8 empty] | m.24; 1 * ((2,85 + 3,27) * 2 * 2,65 - (0,8 * 2 * 2) ) |  |  |  | 29.236 | [6 empty] | _
[8 empty] | m.25; 1 * ((2,85 + 1,225) * 2 * 2,65 - (0,8 * 2 * 1) - (1,8 * 1,615) + (1,8 + 1,615 * 2) * 0,12) |  |  |  | 17.6941 | [6 empty] | _
[8 empty] | m.27; 1 * ((4,05 + 2,55) * 2 * 2,65 - (0,8 * 2 * 2) ) |  |  |  | 31.78 | [6 empty] | _
[8 empty] | m.30; 1 * ((2,85 + 5,22 + 0,475) * 2 * 2,65 - (0,8 * 2 * 1) - (1,2 * 2 * 2) - (1,7 * 2 * 1) - (2,1 * 1,615) + (2,1 + 1,615 * 2) * 0,12) |  |  |  | 32.7366 | [6 empty] | _
[8 empty] | m.31; 1 * ((2,85 + 1,9) * 2 * 2,65 - (0,8 * 2 * 1) - (2,1 * 1,615) + (2,1 + 1,615 * 2) * 0,12) |  |  |  | 20.8231 | [6 empty] | _
[8 empty] | m.32; 1 * ((1,105 + 0,9) * 2 * (2,65 - 1,8) ) |  |  |  | 3.4085 | [6 empty] | _
[8 empty] | m.33; 1 * ((1,63 + 1,115) * 2 * (2,65 - 1,8) ) |  |  |  | 4.6665 | [6 empty] | _
[8 empty] | m.34; 19 * ((4,05 + 2,23) * 2 * 2,65 - (0,8 * 2 * 2)) |  |  |  | 571.596 | [6 empty] | _
[8 empty] | m.37; 1 * (((2,25 * 2 + 53,85) * 2 + 2,25) * 2,65 - (0,8 * 2 * 24) - (1,6 * 2 * 6) - (1,7 * 2 * 1) ) - 1,95 * 2 |  |  |  | 250.3175 | [6 empty] | _
[5 empty] | 163 | SP | 784121007 | Oškrabání malby na schodišti o výšce podlaží do 3,80 m | m2 | 106.5452 | 0 | 106.5452 |  | 0 | 0.001 | 0.10655 | 0.00031 | 0.033029 | 21 | 0 | 0 |  | URS 2016/I | 1
[7 empty] | Plný popis: | Oškrabání malby na schodišti o výšce podlaží do 3,80 m
[7 empty] | Výkaz výměr: | m.38; 2 * (2,85 * 1,6 * 2) + 2 * (2,55 * 1,35 * 2) |  |  |  | 32.01 | [6 empty] | _
[8 empty] | m.38; 2 * ((2,85 + 5,22) * 2 * 2,65 - (1,6 * 2 * 1) - (1,8*1,615) + (1,8 + 1,615*2) *0,12) |  |  |  | 74.5352 | [6 empty] | _
[5 empty] | 164 | SP | 784121011 | Rozmývání podkladu po oškrabání malby v místnostech výšky do 3,80 m | m2 | 2597.088 | 0 | 2597.088 |  | 0 |  | 0 |  | 0 | 21 | 0 | 0 |  | URS 2016/I | 1
[7 empty] | Plný popis: | Rozmývání podkladu po oškrabání malby v místnostech výšky do 3,80 m
[7 empty] | Výkaz výměr: | viz položka "Oškrabání malby v místnostech..."; 2597,088 |  |  |  | 2597.088 | [6 empty] | _
[5 empty] | 165 | SP | 784121017 | Rozmývání podkladu po oškrabání malby na schodišti o výšce podlaží do 3,80 m | m2 | 106.545 | 0 | 106.545 |  | 0 |  | 0 |  | 0 | 21 | 0 | 0 |  | URS 2016/I | 1
[7 empty] | Plný popis: | Rozmývání podkladu po oškrabání malby na schodišti o výšce podlaží do 3,80 m
[7 empty] | Výkaz výměr: | viz položka "Oškrabání malby na schodištích..."; 106,545 |  |  |  | 106.545 | [6 empty] | _
[5 empty] | 166 | SP | 784121031 | Mydlení podkladu v místnostech výšky do 3,80 m | m2 | 2597.088 | 0 | 2597.088 |  | 0 | 3e-05 | 0.077913 |  | 0 | 21 | 0 | 0 |  | URS 2016/I | 1
[7 empty] | Plný popis: | Mydlení podkladu v místnostech výšky do 3,80 m
[7 empty] | Výkaz výměr: | viz položka "Oškrabání malby v místnostech..."; 2597,088 |  |  |  | 2597.088 | [6 empty] | _
[5 empty] | 167 | SP | 784121037 | Mydlení podkladu na schodišti o výšce podlaží do 3,80 m | m2 | 106.545 | 0 | 106.545 |  | 0 | 3e-05 | 0.0031964 |  | 0 | 21 | 0 | 0 |  | URS 2016/I | 1
[7 empty] | Plný popis: | Mydlení podkladu na schodišti o výšce podlaží do 3,80 m
[7 empty] | Výkaz výměr: | viz položka "Oškrabání malby na schodištích..."; 106,545 |  |  |  | 106.545 | [6 empty] | _
[5 empty] | 168 | SP | 784171001 | Olepování vnitřních ploch páskou v místnostech výšky do 3,80 m | m | 1077.38 | 0 | 1077.38 |  | 0 |  | 0 |  | 0 | 21 | 0 | 0 |  | URS 2016/I | 1
[7 empty] | Plný popis: | Olepování vnitřních ploch (materiál ve specifikaci) včetně pozdějšího odlepení páskou nebo fólií v místnostech výšky do 3,80 m
[7 empty] | Výkaz výměr: | m.01; |  |  |  | 0 | [6 empty] | _
[8 empty] | soklík; 1 * ((4,05 + 5,22 + 0,62) * 2 - 0,8) |  |  |  | 18.98 | [6 empty] | _
[8 empty] | zárubeň; 1 * (2 * 2 + 0,8) |  |  |  | 4.8 | [6 empty] | _
[8 empty] | m.02; |  |  |  | 0 | [6 empty] | _
[8 empty] | soklík; 1 * ((4,05 + 5,22) * 2 - 0,8 - 0,6) |  |  |  | 17.14 | [6 empty] | _
[8 empty] | zárubeň; 1 * ((2 * 2 + 0,8) + (2 * 2 + 0,6)) |  |  |  | 9.4 | [6 empty] | _
[8 empty] | m.03; |  |  |  | 0 | [6 empty] | _
[8 empty] | soklík; 1 * ((2,85 + 5,22 + 0,62) * 2) |  |  |  | 17.38 | [6 empty] | _
[8 empty] | zárubeň; 1 * (2 * 2 + 0,8) |  |  |  | 4.8 | [6 empty] | _
[8 empty] | m.04 - m.22; |  |  |  | 0 | [6 empty] | _
[8 empty] | soklík; 19 * ((4,05 + 4,74) * 2 - 0,8) |  |  |  | 318.82 | [6 empty] | _
[8 empty] | zárubeň; 19 * (2 * 2 + 0,8) |  |  |  | 91.2 | [6 empty] | _
[8 empty] | m.23; |  |  |  | 0 | [6 empty] | _
[8 empty] | soklík; 1 * ((4,05 + 4,74 + 0,8) * 2 - 0,8) |  |  |  | 18.38 | [6 empty] | _
[8 empty] | zárubeň; 1 * (2 * 2 + 0,8) |  |  |  | 4.8 | [6 empty] | _
[8 empty] | m.24; |  |  |  | 0 | [6 empty] | _
[8 empty] | soklík; 1 * ((2,85 + 3,27) * 2) |  |  |  | 12.24 | [6 empty] | _
[8 empty] | zárubeň; 2 * (2 * 2 + 0,8) |  |  |  | 9.6 | [6 empty] | _
[8 empty] | m.25; |  |  |  | 0 | [6 empty] | _
[8 empty] | soklík; 1 * ((2,85 + 1,225) * 2 - 0,8) |  |  |  | 7.35 | [6 empty] | _
[8 empty] | zárubeň; 1 * (2 * 2 + 0,8) |  |  |  | 4.8 | [6 empty] | _
[8 empty] | M.26; |  |  |  | 0 | [6 empty] | _
[8 empty] | přechod obkladu a malby; 1 * ((1,525 + 2) * 2) |  |  |  | 7.05 | [6 empty] | _
[8 empty] | m.27; |  |  |  | 0 | [6 empty] | _
[8 empty] | soklík; 1 * ((1,95 + 2,55) * 2 - 0,8 * 2 - 0,7 * 2) |  |  |  | 6 | [6 empty] | _
[8 empty] | zárubeň; 1 * ((2 * 2 + 0,8) *2 + (2 * 2 + 0,7) * 2) |  |  |  | 19 | [6 empty] | _
[8 empty] | m.30; |  |  |  | 0 | [6 empty] | _
[8 empty] | soklík; 1 * ((2,85 + 5,22 + 0,475) * 2 - 0,8 - 1,2 * 2 - 1,7 + 0,15 * 6) |  |  |  | 13.09 | [6 empty] | _
[8 empty] | zárubeň; 1 * ((2 * 2 + 0,8) + ( 2,1 * 2 + 1,2)*2) |  |  |  | 15.6 | [6 empty] | _
[8 empty] | m.31; |  |  |  | 0 | [6 empty] | _
[8 empty] | soklík; 1 * ((2,85 + 1,9) * 2 - 0,8) |  |  |  | 8.7 | [6 empty] | _
[8 empty] | zárubeň; 1 * (2 * 2 + 0,8) |  |  |  | 4.8 | [6 empty] | _
[8 empty] | m.32; |  |  |  | 0 | [6 empty] | _
[8 empty] | přechod obkladu a malby; 1 * ((1,105 + 0,9) * 2) |  |  |  | 4.01 | [6 empty] | _
[8 empty] | m.33; |  |  |  | 0 | [6 empty] | _
[8 empty] | přechod obkladu a malby; 1 * ((1,63 + 1,115) * 2) |  |  |  | 5.49 | [6 empty] | _
[8 empty] | m.34; |  |  |  | 0 | [6 empty] | _
[8 empty] | soklík; 19 * ((1,95 + 2,23) * 2 - 0,8 *2 - 0,7 * 2) |  |  |  | 101.84 | [6 empty] | _
[8 empty] | zárubeň; 1 * ((2 * 2 + 0,8) *2 + (2 * 2 + 0,7) * 2) |  |  |  | 19 | [6 empty] | _
[8 empty] | m.35; |  |  |  | 0 | [6 empty] | _
[8 empty] | přechod obkladu a malby; 20 * ((1,35 + 0,9) * 2) |  |  |  | 90 | [6 empty] | _
[8 empty] | m.36; |  |  |  | 0 | [6 empty] | _
[8 empty] | přechod obkladu a malby; 1 * ((2 + 1,205) * 2) |  |  |  | 6.41 | [6 empty] | _
[8 empty] | m.37; |  |  |  | 0 | [6 empty] | _
[8 empty] | soklík; 1 * ((2,25 * 2 + 53,85) * 2 - 0,8 * 24 - 1,6 * 6) |  |  |  | 87.9 | [6 empty] | _
[8 empty] | zárubeň; 1 * ((2 * 2 + 0,8) *24 + (2 * 2 + 1,6) * 6) |  |  |  | 148.8 | [6 empty] | _
[5 empty] | 169 | SP | 784171007 | Olepování vnitřních ploch páskou na schodišti o výšce podlaží do 3,80 m | m | 50.88 | 0 | 50.88 |  | 0 |  | 0 |  | 0 | 21 | 0 | 0 |  | URS 2016/I | 1
[7 empty] | Plný popis: | Olepování vnitřních ploch (materiál ve specifikaci) včetně pozdějšího odlepení páskou nebo fólií na schodišti o výšce podlaží do 3,80 m
[7 empty] | Výkaz výměr: | m.38; |  |  |  | 0 | [6 empty] | _
[8 empty] | soklík; 2 * ((2,85 + 5,22 + 2,65) * 2 - 1,6) |  |  |  | 39.68 | [6 empty] | _
[8 empty] | zárubeň; 2 * (2 * 2 + 1,6) |  |  |  | 11.2 | [6 empty] | _
[5 empty] | 170 | H | 58124838 | Páska pro malířské potřeby 50mm | m | 1128.26 | 10 | 1241.086 |  | 0 | 1e-06 | 0.0012411 |  | 0 | 21 | 0 | 0 |  | URS 2016/I | 1
Plný popis:
[7 empty] | Výkaz výměr: | viz položka "Olepování vnitřních ploch páskou v místnostech…"; 1077,38 |  |  |  | 1077.38 | [6 empty] | _
[8 empty] | viz položka "Olepování vnitřních ploch páskou na schodišti…"; 50,88 |  |  |  | 50.88 | [6 empty] | _
[5 empty] | 171 | SP | 784171121 | Zakrytí vnitřních ploch konstrukcí nebo prvků v místnostech výšky do 3,80 m | m2 | 750.5119 | 0 | 750.5119 |  | 0 |  | 0 |  | 0 | 21 | 0 | 0 |  | URS 2016/I | 1
[7 empty] | Plný popis: | Zakrytí nemalovaných ploch (materiál ve specifikaci) včetně pozdějšího odkrytí konstrukcí nebo samostatných prvků např. schodišť, nábytku, radiátorů, zábradlí v místnostech výšky do 3,80
[7 empty] | Výkaz výměr: | m.01; 1 * (4,05 * 5,22 - (0,62 * 1,06) - (0,62 * 0,98)) |  |  |  | 19.8762 | [6 empty] | _
[8 empty] | m.02; 1 * (4,05 * 5,22 - (1,81 * 2,175)) |  |  |  | 17.2042 | [6 empty] | _
[8 empty] | m.03; 1 * (2,85 * 5,22 - (0,62 * 1,06)) |  |  |  | 14.2198 | [6 empty] | _
[8 empty] | m.04 - m.22; 19 * (4,05 * 4,74) |  |  |  | 364.743 | [6 empty] | _
[8 empty] | m.23; 1 * (4,05 * 4,42 - (0,8 * 0,8)) |  |  |  | 17.261 | [6 empty] | _
[8 empty] | m.24; 1 * (2,85 * 3,27) |  |  |  | 9.3195 | [6 empty] | _
[8 empty] | m.25; 1 * (2,85 * 1,225) |  |  |  | 3.4913 | [6 empty] | _
[8 empty] | m.26; 1 * (2 * 1,525) |  |  |  | 3.05 | [6 empty] | _
[8 empty] | m.27; 1 * (1,95 * 2,55 - (0,35 * 0,35)) |  |  |  | 4.85 | [6 empty] | _
[8 empty] | m.30; 1 * (2,85 * 5,22 - (0,475 * 0,96) + (1,2 * 2 + 1,7) * 0,15) |  |  |  | 15.036 | [6 empty] | _
[8 empty] | m.31; 1 * (2,85 * 1,9 - (0,8 * 0,8)) |  |  |  | 4.775 | [6 empty] | _
[8 empty] | m.32; 1 * (1,105 * 0,9) |  |  |  | 0.9945 | [6 empty] | _
[8 empty] | m.33; 1 * (1,63 * 1,115) |  |  |  | 1.8174 | [6 empty] | _
[8 empty] | m.34; 19 * (1,95 * 2,23) |  |  |  | 82.6215 | [6 empty] | _
[8 empty] | m.35; 20 * (1,35 * 0,9) |  |  |  | 24.3 | [6 empty] | _
[8 empty] | m.36; 19 * (2 * 1,205) |  |  |  | 45.79 | [6 empty] | _
[8 empty] | m.37; 1 * (2,25 * 53,85) |  |  |  | 121.1625 | [6 empty] | _
[5 empty] | 172 | SP | 784171127 | Zakrytí vnitřních ploch konstrukcí nebo prvků na schodišti o výšce podlaží do 3,80 m | m2 | 36.7765 | 0 | 36.7765 |  | 0 |  | 0 |  | 0 | 21 | 0 | 0 |  | URS 2016/I | 1
[7 empty] | Plný popis: | Zakrytí nemalovaných ploch (materiál ve specifikaci) včetně pozdějšího odkrytí konstrukcí nebo samostatných prvků např. schodišť, nábytku, radiátorů, zábradlí na schodišti o výšce podlaží do 3,80
[7 empty] | Výkaz výměr: | m.38; 2 * (2,85 * 5,22 + 2,65 * 1,325) |  |  |  | 36.7765 | [6 empty] | _
[5 empty] | 173 | H | 58124844 | Fólie pro malířské potřeby zakrývací | m2 | 787.289 | 15 | 905.3823 |  | 0 |  | 0 |  | 0 | 21 | 0 | 0 |  | URS 2016/I | 1
Plný popis:
[7 empty] | Výkaz výměr: | viz položka "Zakrytí vnitřních ploch konstrukcí nebo prvků v místnostech…"; 750,512 |  |  |  | 750.512 | [6 empty] | _
[8 empty] | viz položka "Zakrytí vnitřních ploch konstrukcí nebo prvků na schodišti…"; 36,777 |  |  |  | 36.777 | [6 empty] | _
[5 empty] | 174 | SP | 784181121 | Hloubková jednonásobná penetrace podkladu v místnostech výšky do 3,80 m | m2 | 2371.771 | 0 | 2371.771 |  | 0 | 0.0002 | 0.47435 |  | 0 | 21 | 0 | 0 |  | URS 2016/I | 1
[7 empty] | Plný popis: | Penetrace podkladu jednonásobná hloubková v místnostech výšky do 3,80 m
[7 empty] | Výkaz výměr: | viz položka "Potažení vnitřních rovných stropů vápenným štukem…"; 674,56 |  |  |  | 674.56 | [6 empty] | _
[8 empty] | viz položka "Potažení vnitřních stěn vápenným štukem…"; 1697,211 |  |  |  | 1697.211 | [6 empty] | _
[5 empty] | 175 | SP | 784181127 | Hloubková jednonásobná penetrace podkladu na schodišti o výšce podlaží do 3,80 m | m2 | 106.545 | 0 | 106.545 |  | 0 | 0.0002 | 0.021309 |  | 0 | 21 | 0 | 0 |  | URS 2016/I | 1
[7 empty] | Plný popis: | Penetrace podkladu jednonásobná hloubková na schodišti o výšce podlaží do 3,80 m
[7 empty] | Výkaz výměr: | viz položka "Oškrabání malby na schodištích..."; 106,545 |  |  |  | 106.545 | [6 empty] | _
[5 empty] | 176 | SP | 784211101 | Dvojnásobné bílé malby ze směsí za mokra výborně otěruvzdorných v místnostech výšky do 3,80 m | m2 | 209.668 |  | 209.668 |  | 0 | 0.00026 | 0.054514 |  | 0 | 21 | 0 | 0 |  | URS 2016/I | 1
[7 empty] | Plný popis: | Malby z malířských směsí otěruvzdorných za mokra dvojnásobné, bílé za mokra otěruvzdorné výborně v místnostech výšky do 3,80 m
[7 empty] | Výkaz výměr: | m.01; 1 * ((4,05 + 5,22 + 0,62) * 2 * 1,1 - (0,8 * 1,1 * 1) ) |  |  |  | 20.878 | [6 empty] | _
[8 empty] | m.03; 1 * ((2,85 + 5,22 + 0,62) * 2 * 1,1 - (0,8 * 1,1 * 1) ) |  |  |  | 18.238 | [6 empty] | _
[8 empty] | m.23; 1 * ((4,05 + 4,42) * 2 * 1,1 - (0,8 + 1,1 + 0,8) * 1,1 - (0,8 * 1,1 * 1) ) |  |  |  | 14.784 | [6 empty] | _
[8 empty] | m.24; 1 * ((2,85 + 3,27) * 2 * 1,1 - (0,8 * 1,1 * 2) ) |  |  |  | 11.704 | [6 empty] | _
[8 empty] | m.25; 1 * ((2,85 + 1,225) * 2 * 1,1 - (0,8 * 1,1 * 1) ) |  |  |  | 8.085 | [6 empty] | _
[8 empty] | m.27; 1 * ((1,95 + 2,55) * 2 * 1,1 - (0,8 * 1,1 * 2) ) |  |  |  | 8.14 | [6 empty] | _
[8 empty] | m.30; 1 * ((2,85 + 5,22 + 0,475) * 2 * 1,1 - (0,8 * 1,1 * 1) ) + (0,15 * 6 * 1,1) |  |  |  | 18.909 | [6 empty] | _
[8 empty] | m.31; 1 * ((2,85 + 1,9) * 2 * 1,8 - (0,8 + 1,1) * 1,8 - (0,8 * 1,8* 1) ) |  |  |  | 12.24 | [6 empty] | _
[8 empty] | m.37; 1 * ((2,25 * 2 + 53,85) * 2 * 1,1 - (0,8 * 1,1 * 24) - (1,6 * 1,1 * 6)) |  |  |  | 96.69 | [6 empty] | _
[5 empty] | 177 | SP | 784211107 | Dvojnásobné bílé malby ze směsí za mokra výborně otěruvzdorných na schodišti výšky do 3,80 m | m2 | 31.988 | 0 | 31.988 |  | 0 | 0.00026 | 0.0083169 |  | 0 | 21 | 0 | 0 |  | URS 2016/I | 1
[7 empty] | Plný popis: | Malby z malířských směsí otěruvzdorných za mokra dvojnásobné, bílé za mokra otěruvzdorné výborně na schodišti o výšce podlaží do 3,80 m
[7 empty] | Výkaz výměr: | m.38; 2 * ((2,85 + 5,22) * 2 * 1,1 - (1,6 * 1,1 * 1) ) |  |  |  | 31.988 | [6 empty] | _
[5 empty] | 178 | SP | 784221101 | Dvojnásobné bílé malby ze směsí za sucha dobře otěruvzdorných v místnostech do 3,80 m | m2 | 2429.68 | 0 | 2429.68 |  | 0 | 0.00029 | 0.70461 |  | 0 | 21 | 0 | 0 |  | URS 2016/I | 1
[7 empty] | Plný popis: | Malby z malířských směsí otěruvzdorných za sucha dvojnásobné, bílé za sucha otěruvzdorné dobře v místnostech výšky do 3,80 m
[7 empty] | Výkaz výměr: | viz položka "Potažení vnitřních rovných stropů vápenným štukem…"; 674,56 |  |  |  | 674.56 | [6 empty] | _
[8 empty] | viz položka "Potažení vnitřních stěn vápenným štukem…"; 1697,211 |  |  |  | 1697.211 | [6 empty] | _
[8 empty] | viz položka "SDK stěna předsazená...; 75,975 |  |  |  | 75.975 | [6 empty] | _
[8 empty] | viz položka "SDK stěna šachtová...; 47,7 |  |  |  | 47.7 | [6 empty] | _
[8 empty] | viz položka "SDK kastlík...; 113,25 * 0,6 |  |  |  | 67.95 | [6 empty] | _
[8 empty] | viz položka "SDK podhled...; 75,952 |  |  |  | 75.952 | [6 empty] | _
[8 empty] | viz položka "Dvojnásobné bílé malby ze směsí za mokra výborně otěruvzdorných v místnostech…"; -209,668 |  |  |  | -209.668 | [6 empty] | _
[5 empty] | 179 | SP | 784221107 | Dvojnásobné bílé malby ze směsí za sucha dobře otěruvzdorných na schodišti do 3,80 m | m2 | 74.552 | 0 | 74.552 |  | 0 | 0.00029 | 0.02162 |  | 0 | 21 | 0 | 0 |  | URS 2016/I | 1
[7 empty] | Plný popis: | Malby z malířských směsí otěruvzdorných za sucha dvojnásobné, bílé za sucha otěruvzdorné dobře na schodišti o výšce podlaží do 3,80 m
[7 empty] | Výkaz výměr: | viz položka "Oškrabání malby na schodištích..."; 106,54 |  |  |  | 106.54 | [6 empty] | _
[8 empty] | viz položka "Dvojnásobné bílé malby ze směsí za mokra výborně otěruvzdorných na schodišti…"; -31,988 |  |  |  | -31.988 | [6 empty] | _
[5 empty] | 180 | SP | 784521021 | Ochranný lak v místnostech výšky do 3,80 m | m2 | 209.668 |  | 209.668 |  | 0 | 0.00013 | 0.027257 |  | 0 | 21 | 0 | 0 |  | URS 2016/I | 1
[7 empty] | Plný popis: | Omyvatelné malby ochranný lak
[7 empty] | Výkaz výměr: | viz položka "Dvojnásobné bílé malby ze směsí za mokra výborně otěruvzdorných v místnostech…"; 209,668 |  |  |  | 209.668 | [6 empty] | _
[5 empty] | 181 | SP | 784521027 | Ochranný lak na schodišti výšky do 3,80 m | m2 | 31.988 |  | 31.988 |  | 0 | 0.00013 | 0.0041584 |  | 0 | 21 | 0 | 0 |  | URS 2016/I | 1
[7 empty] | Plný popis: | Omyvatelné malby ochranný lak
[7 empty] | Výkaz výměr: | viz položka "Dvojnásobné bílé malby ze směsí za mokra výborně otěruvzdorných na schodišti…"; 31,988 |  |  |  | 31.988 | [6 empty] | _
_
_
[8 empty] | SO.01.4e: Zařízení zdravotně technických instalací (viz PD D14a_ZTI) | [5 empty] | 0 |  | 1.3877 |  | 1.8762 | _ | 0 | 0 |  |  | 65
[8 empty] | 099: Přesun hmot HSV | [5 empty] | 0 |  | 0 |  | 0 | _ | 0 | 0 |  |  | 6
[6 empty] | SP | 99-pozn. | pro potřeby svislých přesunů v rámci stavby bude k dispozici osobní výtah - zabezpečení výtahu proti poškození provede investor na vlastní náklady |  |  |  | 0 |  | 0 |  | 0 |  | 0 | 21 | 0 | 0 |  | URS 2016/I | 1
Plný popis:
[5 empty] | 1 | SP | 997013111 | Vnitrostaveništní doprava suti a vybouraných hmot pro budovy v do 6 m s použitím mechanizace | t | 1.8762 | 0 | 1.8762 |  | 0 |  | 0 |  | 0 | 21 | 0 | 0 | automatický výpočet | URS 2016/I | 1
[7 empty] | Plný popis: | Vnitrostaveništní doprava suti a vybouraných hmot vodorovně do 50 m svisle s použitím mechanizace pro budovy a haly výšky do 6 m
[5 empty] | 2 | SP | 997013219 | Příplatek k vnitrostaveništní dopravě suti a vybouraných hmot za zvětšenou dopravu suti ZKD 10 m | t | 1.8762 | 400 | 9.3811 |  | 0 |  | 0 |  | 0 | 21 | 0 | 0 | automatický výpočet | URS 2016/I | 1
[7 empty] | Plný popis: | Vnitrostaveništní doprava suti a vybouraných hmot vodorovně do 50 m Příplatek k cenám -3111 až -3217 za zvětšenou vodorovnou dopravu přes vymezenou dopravní vzdálenost za každých dalších i započatých 10 m
[5 empty] | 3 | SP | 997013501 | Odvoz suti a vybouraných hmot na skládku nebo meziskládku do 1 km se složením | t | 1.8762 | 0 | 1.8762 |  | 0 |  | 0 |  | 0 | 21 | 0 | 0 | automatický výpočet | URS 2016/I | 1
[7 empty] | Plný popis: | Odvoz suti a vybouraných hmot na skládku nebo meziskládku se složením, na vzdálenost do 1 km
[5 empty] | 4 | SP | 997013509 | Příplatek k odvozu suti a vybouraných hmot na skládku ZKD 1 km přes 1 km | t | 1.8762 | 1900 | 37.5245 |  | 0 |  | 0 |  | 0 | 21 | 0 | 0 | automatický výpočet | URS 2016/I | 1
[7 empty] | Plný popis: | Odvoz suti a vybouraných hmot na skládku nebo meziskládku se složením, na vzdálenost Příplatek k ceně za každý další i započatý 1 km přes 1 km
[5 empty] | 5 | SP | 99701383X | Poplatek za uložení stavebního odpadu na skládce (skládkovné) | t | 1.8762 | 0 | 1.8762 |  | 0 |  | 0 |  | 0 | 21 | 0 | 0 | automatický výpočet | URS 2016/I | 1
[7 empty] | Plný popis: | Poplatek za uložení stavebního odpadu na skládce (skládkovné) směsného
_
[8 empty] | 713: Izolace tepelné | [5 empty] | 0 |  | 0.0070642 |  | 0 | _ | 0 | 0 |  |  | 5
[5 empty] | 6 | SP | 713463121 | Montáž izolace tepelné potrubí potrubními pouzdry bez úpravy uchycenými sponami 1x | m | 112.34 |  | 112.34 |  | 0 |  | 0 |  | 0 | 21 | 0 | 0 |  | URS 2016/I | 1
[7 empty] | Plný popis: | Montáž izolace tepelné potrubí a ohybů tvarovkami nebo deskami potrubními pouzdry bez povrchové úpravy (izolační materiál ve specifikaci) uchycenými sponami potrubí jednovrstvá
[7 empty] | Výkaz výměr: | studená voda; 56,9 |  |  |  | 56.9 | [6 empty] | _
[8 empty] | teplá voda; 55,44 |  |  |  | 55.44 | [6 empty] | _
[5 empty] | 7 | H | 28377102 | Izolace potrubí 22 x 6 mm - pěnový polyetylen v základním provedení | m | 56.9 |  | 56.9 |  | 0 | 1.6e-05 | 0.0009104 |  | 0 | 21 | 0 | 0 |  | URS 2016/I | 1
Plný popis:
[7 empty] | Výkaz výměr: | studená voda |  |  |  | 0 | [6 empty] | _
[8 empty] | jádro "A"; 9 * 2,6 |  |  |  | 23.4 | [6 empty] | _
[8 empty] | jádro "B"; 10 * 2,72 |  |  |  | 27.2 | [6 empty] | _
[8 empty] | jádro "C"; 1 * 1,14 |  |  |  | 1.14 | [6 empty] | _
[8 empty] | jádro "E"; 1 * 2,57 |  |  |  | 2.57 | [6 empty] | _
[8 empty] | jádro "F"; 1 * 2,59 |  |  |  | 2.59 | [6 empty] | _
[5 empty] | 8 | H | 28377046 | Izolace potrubí 22 x 25 mm - pěnový polyetylen v základním provedení | m | 55.44 |  | 55.44 |  | 0 | 0.000111 | 0.0061538 |  | 0 | 21 | 0 | 0 |  | URS 2016/I | 1
Plný popis:
[7 empty] | Výkaz výměr: | teplá voda |  |  |  | 0 | [6 empty] | _
[8 empty] | jádro "A"; 9 * 2,97 |  |  |  | 26.73 | [6 empty] | _
[8 empty] | jádro "B"; 10 * 2,29 |  |  |  | 22.9 | [6 empty] | _
[8 empty] | jádro "C"; 1 * 1,48 |  |  |  | 1.48 | [6 empty] | _
[8 empty] | jádro "E"; 1 * 1,99 |  |  |  | 1.99 | [6 empty] | _
[8 empty] | jádro "F"; 1 * 2,34 |  |  |  | 2.34 | [6 empty] | _
[5 empty] | 9 | SP | 998713201 | Přesun hmot procentní pro izolace tepelné v objektech v do 6 m | % | 1.77 |  | 1.77 |  | 0 |  | 0 |  | 0 | 21 | 0 | 0 | automatický výpočet | URS 2016/I | 1
[7 empty] | Plný popis: | Přesun hmot pro izolace tepelné stanovený procentní sazbou z ceny vodorovná dopravní vzdálenost do 50 m v objektech výšky do 6 m
[5 empty] | 10 | SP | 998713292 | Příplatek k přesunu hmot procentní 713 za zvětšený přesun do 100 m | % | 0.73 |  | 0.73 |  | 0 |  | 0 |  | 0 | 21 | 0 | 0 |  | URS 2016/I | 1
[7 empty] | Plný popis: | Přesun hmot pro izolace tepelné stanovený procentní sazbou z ceny Příplatek k cenám za zvětšený přesun přes vymezenou největší dopravní vzdálenost do 100 m
_
[8 empty] | 721: Vnitřní kanalizace | [5 empty] | 0 |  | 0.011578 |  | 0.08846 | _ | 0 | 0 |  |  | 7
[5 empty] | 11 | SP | 721171803 | Demontáž potrubí z PVC do D 75 | m | 12.6 |  | 12.6 |  | 0 |  | 0 | 0.0021 | 0.02646 | 21 | 0 | 0 |  | URS 2016/I | 1
[7 empty] | Plný popis: | Demontáž potrubí z novodurových trub odpadních nebo připojovacích do D 75
[7 empty] | Výkaz výměr: | odpady od umyvadel |  |  |  | 0 | [6 empty] | _
[8 empty] | m.26; 1 * 0,6 |  |  |  | 0.6 | [6 empty] | _
[8 empty] | m.33; 1 * 0,6 |  |  |  | 0.6 | [6 empty] | _
[8 empty] | m.36; 19 * 0,6 |  |  |  | 11.4 | [6 empty] | _
[5 empty] | 12 | SP | 721174042 | Potrubí kanalizační z PP připojovací systém HT DN 40 | m | 18.9 |  | 18.9 |  | 0 | 0.00029 | 0.005481 |  | 0 | 21 | 0 | 0 |  | URS 2016/I | 1
[7 empty] | Plný popis: | Potrubí z plastových trub HT Systém (polypropylenové PPs) připojovací DN 40
[7 empty] | Výkaz výměr: | jádro typ "A"; 9 * 0,9 |  |  |  | 8.1 | [6 empty] | _
[8 empty] | jádro typ "B"; 10 * 0,9 |  |  |  | 9 | [6 empty] | _
[8 empty] | jádro typ "E"; 1 * 0,9 |  |  |  | 0.9 | [6 empty] | _
[8 empty] | jádro typ "F"; 1 * 0,9 |  |  |  | 0.9 | [6 empty] | _
[5 empty] | 13 | SP | 721174043 | Potrubí kanalizační z PP připojovací systém HT DN 50 | m | 14 |  | 14 |  | 0 | 0.00035 | 0.0049 |  | 0 | 21 | 0 | 0 |  | URS 2016/I | 1
[7 empty] | Plný popis: | Potrubí z plastových trub HT Systém (polypropylenové PPs) připojovací DN 50
[7 empty] | Výkaz výměr: | jádro typ "A"; 9 * 0,7 |  |  |  | 6.3 | [6 empty] | _
[8 empty] | jádro typ "B"; 10 * 0,7 |  |  |  | 7 | [6 empty] | _
[8 empty] | jádro typ "C"; 1 * 0,1 |  |  |  | 0.1 | [6 empty] | _
[8 empty] | jádro typ "E"; 1 * 0,3 |  |  |  | 0.3 | [6 empty] | _
[8 empty] | jádro typ "F"; 1 * 0,3 |  |  |  | 0.3 | [6 empty] | _
[5 empty] | 14 | SP | 721174044 | Potrubí kanalizační z PP připojovací systém HT DN 70 | m | 2.1 |  | 2.1 |  | 0 | 0.00057 | 0.001197 |  | 0 | 21 | 0 | 0 |  | URS 2016/I | 1
[7 empty] | Plný popis: | Potrubí z plastových trub HT Systém (polypropylenové PPs) připojovací DN 70
[7 empty] | Výkaz výměr: | jádro typ "A"; 9 * 0,1 |  |  |  | 0.9 | [6 empty] | _
[8 empty] | jádro typ "B"; 10 * 0,1 |  |  |  | 1 | [6 empty] | _
[8 empty] | jádro typ "C"; 1 * 0,1 |  |  |  | 0.1 | [6 empty] | _
[8 empty] | jádro typ "F"; 1 * 0,1 |  |  |  | 0.1 | [6 empty] | _
[5 empty] | 15 | SP | 721220801 | Demontáž uzávěrek zápachových DN 70 | kus | 20 |  | 20 |  | 0 |  | 0 | 0.0031 | 0.062 | 21 | 0 | 0 |  | URS 2016/I | 1
[7 empty] | Plný popis: | Demontáž zápachových uzávěrek do DN 70
[7 empty] | Výkaz výměr: | m.26; 1 |  |  |  | 1 | [6 empty] | _
[8 empty] | m.36; 19 * 1 |  |  |  | 19 | [6 empty] | _
[5 empty] | 16 | SP | 998721201 | Přesun hmot procentní pro vnitřní kanalizace v objektech v do 6 m | % | 1.68 |  | 1.68 |  | 0 |  | 0 |  | 0 | 21 | 0 | 0 | automatický výpočet | URS 2016/I | 1
[7 empty] | Plný popis: | Přesun hmot pro vnitřní kanalizace stanovený procentní sazbou z ceny vodorovná dopravní vzdálenost do 50 m v objektech výšky do 6 m
[5 empty] | 17 | SP | 998721292 | Příplatek k přesunu hmot procentní 721 za zvětšený přesun do 100 m | % | 0.85 |  | 0.85 |  | 0 |  | 0 |  | 0 | 21 | 0 | 0 |  | URS 2016/I | 1
[7 empty] | Plný popis: | Přesun hmot pro vnitřní kanalizace stanovený procentní sazbou z ceny Příplatek k cenám za zvětšený přesun přes vymezenou největší dopravní vzdálenost do 100 m
_
[8 empty] | 722: Vnitřní vodovod | [5 empty] | 0 |  | 0.080797 |  | 0.007056 | _ | 0 | 0 |  |  | 5
[5 empty] | 18 | SP | 722170801 | Demontáž rozvodů vody z plastů do D 25 | m | 25.2 |  | 25.2 |  | 0 |  | 0 | 0.00028 | 0.007056 | 21 | 0 | 0 |  | URS 2016/I | 1
[7 empty] | Plný popis: | Demontáž rozvodů vody z plastů do D 25 mm
[7 empty] | Výkaz výměr: | přívod vody k umyvadlům |  |  |  | 0 | [6 empty] | _
[8 empty] | m.26; 1 * (0,6 * 2) |  |  |  | 1.2 | [6 empty] | _
[8 empty] | m.33; 1 * (0,6 * 2) |  |  |  | 1.2 | [6 empty] | _
[8 empty] | m.36; 19 * (0,6 * 2) |  |  |  | 22.8 | [6 empty] | _
[5 empty] | 19 | SP | 722174002 | Potrubí vodovodní plastové PPR svar polyfuze PN 16 D 20 x 2,8 mm - studená voda | m | 56.9 |  | 56.9 |  | 0 | 0.00066 | 0.037554 |  | 0 | 21 | 0 | 0 |  | URS 2016/I | 1
[7 empty] | Plný popis: | Potrubí z plastových trubek z polypropylenu (PPR) svařovaných polyfuzně PN 16 (SDR 7,4) D 20 x 2,8
[7 empty] | Výkaz výměr: | jádro "A"; 9 * 2,6 |  |  |  | 23.4 | [6 empty] | _
[8 empty] | jádro "B"; 10 * 2,72 |  |  |  | 27.2 | [6 empty] | _
[8 empty] | jádro "C"; 1 * 1,14 |  |  |  | 1.14 | [6 empty] | _
[8 empty] | jádro "E"; 1 * 2,57 |  |  |  | 2.57 | [6 empty] | _
[8 empty] | jádro "F"; 1 * 2,59 |  |  |  | 2.59 | [6 empty] | _
[5 empty] | 20 | SP | 722174022 | Potrubí vodovodní plastové PPR svar polyfuze PN 20 D 20 x 3,4 mm - teplá voda | m | 55.44 |  | 55.44 |  | 0 | 0.00078 | 0.043243 |  | 0 | 21 | 0 | 0 |  | URS 2016/I | 1
[7 empty] | Plný popis: | Potrubí z plastových trubek z polypropylenu (PPR) svařovaných polyfuzně PN 20 (SDR 6) D 20 x 3,4
[7 empty] | Výkaz výměr: | jádro "A"; 9 * 2,97 |  |  |  | 26.73 | [6 empty] | _
[8 empty] | jádro "B"; 10 * 2,29 |  |  |  | 22.9 | [6 empty] | _
[8 empty] | jádro "C"; 1 * 1,48 |  |  |  | 1.48 | [6 empty] | _
[8 empty] | jádro "E"; 1 * 1,99 |  |  |  | 1.99 | [6 empty] | _
[8 empty] | jádro "F"; 1 * 2,34 |  |  |  | 2.34 | [6 empty] | _
[5 empty] | 21 | SP | 998722201 | Přesun hmot procentní pro vnitřní vodovod v objektech v do 6 m | % | 1.02 |  | 1.02 |  | 0 |  | 0 |  | 0 | 21 | 0 | 0 | automatický výpočet | URS 2016/I | 1
[7 empty] | Plný popis: | Přesun hmot pro vnitřní vodovod stanovený procentní sazbou z ceny vodorovná dopravní vzdálenost do 50 m v objektech výšky do 6 m
[5 empty] | 22 | SP | 998722292 | Příplatek k přesunu hmot procentní 722 za zvětšený přesun do 100 m | % | 0.64 |  | 0.64 |  | 0 |  | 0 |  | 0 | 21 | 0 | 0 |  | URS 2016/I | 1
[7 empty] | Plný popis: | Přesun hmot pro vnitřní vodovod stanovený procentní sazbou z ceny Příplatek k cenám za zvětšený přesun přes vymezenou největší dopravní vzdálenost do 100 m
_
[8 empty] | 725: Zařizovací předměty | [5 empty] | 0 |  | 1.2571 |  | 1.7807 | _ | 0 | 0 |  |  | 38
[5 empty] | 23 | SP | 725110814 | Demontáž klozetu Kombi | soubor | 21 |  | 21 |  | 0 |  | 0 | 0.0342 | 0.7182 | 21 | 0 | 0 |  | URS 2016/I | 1
[7 empty] | Plný popis: | Demontáž klozetů odsávacích nebo kombinačních
[7 empty] | Výkaz výměr: | m.32; 1 |  |  |  | 1 | [6 empty] | _
[8 empty] | m.35; 20 * 1 |  |  |  | 20 | [6 empty] | _
[5 empty] | 24 | SP | 725119122 | Montáž klozetových mís kombi | kus | 21 |  | 21 |  | 0 | 0.00178 | 0.03738 |  | 0 | 21 | 0 | 0 |  | URS 2016/I | 1
[7 empty] | Plný popis: | Zařízení záchodů montáž klozetových mís kombi
[7 empty] | Výkaz výměr: | "WC"; 21 |  |  |  | 21 | [6 empty] | _
[5 empty] | 25 | H | 642320 | Kombinační klozet s keramickou splachovací nádržkou odpad šikmý - splachovací armatura na 3 nebo 6 litrů + sedátko s poklopem, antibakteriální, duroplast - ozn. "WC" | soubor | 21 |  | 21 |  | 0 | 0.02323 | 0.48783 |  | 0 | 21 | 0 | 0 |  | * | 1
[7 empty] | Plný popis: | - Kombinační klozet s keramickou splachovací nádržkou odpad šikmý - splachovací armatura na 3 nebo 6 litrů - sedátko s poklopem, antibakteriální, duroplast
[7 empty] | Výkaz výměr: | jádro typ "A"; 9 |  |  |  | 9 | [6 empty] | _
[8 empty] | jádro typ "B"; 10 |  |  |  | 10 | [6 empty] | _
[8 empty] | jádro typ "D"; 1 |  |  |  | 1 | [6 empty] | _
[8 empty] | jádro typ "E"; 1 |  |  |  | 1 | [6 empty] | _
[5 empty] | 26 | SP | 725210821 | Demontáž umyvadel bez výtokových armatur | soubor | 21 |  | 21 |  | 0 |  | 0 | 0.01946 | 0.40866 | 21 | 0 | 0 |  | URS 2016/I | 1
[7 empty] | Plný popis: | Demontáž umyvadel bez výtokových armatur umyvadel
[7 empty] | Výkaz výměr: | m.26; 1 |  |  |  | 1 | [6 empty] | _
[8 empty] | m.33; 1 |  |  |  | 1 | [6 empty] | _
[8 empty] | m.36; 19 * 1 |  |  |  | 19 | [6 empty] | _
[5 empty] | 27 | SP | 725219102 | Montáž umyvadla připevněného na šrouby do zdiva | soubor | 21 |  | 21 |  | 0 | 0.00186 | 0.03906 |  | 0 | 21 | 0 | 0 |  | URS 2016/I | 1
[7 empty] | Plný popis: | Umyvadla montáž umyvadel ostatních typů na šrouby do zdiva
[7 empty] | Výkaz výměr: | umyvadlo "U"; 21 |  |  |  | 21 | [6 empty] | _
[5 empty] | 28 | H | 642110 | Keramické umyvadlo 50x41 cm s 1 středovým otvorem pro stojánkovou baterii / + umyvadlový sifon „U“ kov DN 32 s převlečnou maticí 5/4” a výpust umyvadlová CLICK/CLACK 5/4" - ozn. "U" | soubor | 21 |  | 21 |  | 0 | 0.01376 | 0.28896 |  | 0 | 21 | 0 | 0 |  | * | 1
[7 empty] | Plný popis: | - Keramické umyvadlo 50x41 cm s 1 středovým otvorem pro stojánkovou baterii - umyvadlový sifon „U“ kov DN 32 s převlečnou maticí 5/4” - výpust umyvadlová CLICK/CLACK 5/4"
[7 empty] | Výkaz výměr: | jádro typ "A"; 9 |  |  |  | 9 | [6 empty] | _
[8 empty] | jádro typ "B"; 10 |  |  |  | 10 | [6 empty] | _
[8 empty] | jádro typ "D"; 1 |  |  |  | 1 | [6 empty] | _
[8 empty] | jádro typ "E"; 1 |  |  |  | 1 | [6 empty] | _
[5 empty] | 29 | SP | 725220842 | Demontáž van ocelových volně stojících | soubor | 1 |  | 1 |  | 0 |  | 0 | 0.0329 | 0.0329 | 21 | 0 | 0 |  | URS 2016/I | 1
[7 empty] | Plný popis: | Demontáž van ocelových volně stojících
[7 empty] | Výkaz výměr: | m.26; 1 |  |  |  | 1 | [6 empty] | _
[5 empty] | 30 | SP | 725229102 | Montáž vany se zápachovou uzávěrkou ocelové | soubor | 1 |  | 1 |  | 0 | 0.00199 | 0.00199 |  | 0 | 21 | 0 | 0 |  | URS 2016/I | 1
[7 empty] | Plný popis: | Vany bez výtokových armatur montáž van se zápachovou uzávěrkou ocelových
[7 empty] | Výkaz výměr: | vana "VA"; 1 |  |  |  | 1 | [6 empty] | _
[5 empty] | 31 | H | 552205 | Ocelová smaltovaná obdélníková vana 160x70 cm / + sada podpěr pro vanu 160x70 cm + vanový sifon click/clack kov - ozn. "VA" | soubor | 1 |  | 1 |  | 0 | 0.05099 | 0.05099 |  | 0 | 21 | 0 | 0 |  | * | 1
[7 empty] | Plný popis: | - Ocelová smaltovaná obdélníková vana 160x70 cm - sada podpěr pro vanu 160x70 cm - vanový sifon click/clack kov
[7 empty] | Výkaz výměr: | jádro typ "D"; 1 |  |  |  | 1 | [6 empty] | _
[5 empty] | 32 | SP | 725240812 | Demontáž vaniček sprchových bez výtokových armatur | soubor | 19 |  | 19 |  | 0 |  | 0 | 0.0245 | 0.4655 | 21 | 0 | 0 |  | URS 2016/I | 1
[7 empty] | Plný popis: | Demontáž sprchových kabin a vaniček bez výtokových armatur vaniček
[7 empty] | Výkaz výměr: | m.36; 19 * 1 |  |  |  | 19 | [6 empty] | _
[5 empty] | 33 | SP | 725249101 | Montáž vaničky sprchové | soubor | 19 |  | 19 |  | 0 | 0.00088 | 0.01672 |  | 0 | 21 | 0 | 0 |  | URS 2016/I | 1
[7 empty] | Plný popis: | Sprchové vaničky, boxy, kouty a zástěny montáž sprchových vaniček
[7 empty] | Výkaz výměr: | sprchová vanička "S"; 19 |  |  |  | 19 | [6 empty] | _
[5 empty] | 34 | H | 642938 | Vanička sprchová keramická obdélníková 1200x800x11 mm / + vaničkový sifon, pro otvor 60mm, chrom - ozn. "S" | soubor | 19 |  | 19 |  | 0 | 0.01288 | 0.24472 |  | 0 | 21 | 0 | 0 |  | * | 1
[7 empty] | Plný popis: | - Vanička sprchová keramická obdélníková 1200x800x11 mm - vaničkový sifon, pro otvor 60mm, chrom
[7 empty] | Výkaz výměr: | jádro typ "A"; 9 |  |  |  | 9 | [6 empty] | _
[8 empty] | jádro typ "B"; 10 |  |  |  | 10 | [6 empty] | _
[5 empty] | 35 | SP | 725291211 | Doplňky zařízení koupelen a záchodů keramické mýdelník jednoduchý | soubor | 19 | 0 | 19 |  | 0 | 0.00072 | 0.01368 |  | 0 | 21 | 0 | 0 |  | URS 2016/I | 1
[7 empty] | Plný popis: | Doplňky zařízení koupelen a záchodů keramické mýdelník jednoduchý
[7 empty] | Výkaz výměr: | jádro typ "A"; 9 |  |  |  | 9 | [6 empty] | _
[8 empty] | jádro typ "B"; 10 |  |  |  | 10 | [6 empty] | _
[5 empty] | 36 | SP | 7252917X1 | Doplňky zařízení koupelen - sprchová tyč 120 cm (chrom) a závěs - ozn. "S" | kus | 19 |  | 19 |  | 0 |  | 0 |  | 0 | 21 | 0 | 0 |  | * | 1
Plný popis:
[7 empty] | Výkaz výměr: | jádro typ "A"; 9 |  |  |  | 9 | [6 empty] | _
[8 empty] | jádro typ "B"; 10 |  |  |  | 10 | [6 empty] | _
[5 empty] | 37 | SP | 725330820 | Demontáž výlevka diturvitová | soubor | 1 |  | 1 |  | 0 |  | 0 | 0.0347 | 0.0347 | 21 | 0 | 0 |  | URS 2016/I | 1
[7 empty] | Plný popis: | Demontáž výlevek bez výtokových armatur a bez nádrže a splachovacího potrubí diturvitových
[7 empty] | Výkaz výměr: | m.31; 1 |  |  |  | 1 | [6 empty] | _
[5 empty] | 38 | SP | 725339111 | Montáž výlevky | soubor | 1 |  | 1 |  | 0 | 0.00059 | 0.00059 |  | 0 | 21 | 0 | 0 |  | URS 2016/I | 1
[7 empty] | Plný popis: | Výlevky montáž výlevky
[7 empty] | Výkaz výměr: | výlevka "VL"; 1 |  |  |  | 1 | [6 empty] | _
[5 empty] | 39 | H | 642711 | Keramická závěsná výlevka 450x335x360 mm bez výtokových armatur / + sklopná mřížka a plastový chránič na přední okraj - ozn. "VL" | soubor | 1 |  | 1 |  | 0 | 0.0147 | 0.0147 |  | 0 | 21 | 0 | 0 |  | * | 1
[7 empty] | Plný popis: | - Keramická závěsná výlevka 450x335x360 mm bez výtokových armatur - sklopná mřížka a plastový chránič na přední okraj
[7 empty] | Výkaz výměr: | jádro typ "C"; 1 |  |  |  | 1 | [6 empty] | _
[5 empty] | 40 | SP | 725813111 | Ventil rohový bez připojovací trubičky nebo flexi hadičky G 1/2 - ozn. "U" | soubor | 42 |  | 42 |  | 0 | 0.0003 | 0.0126 |  | 0 | 21 | 0 | 0 |  | URS 2016/I | 1
[7 empty] | Plný popis: | Ventily rohové bez připojovací trubičky nebo flexi hadičky G 1/2
[7 empty] | Výkaz výměr: | umyvadla |  |  |  | 0 | [6 empty] | _
[8 empty] | jádro typ "A"; 9 * 2 |  |  |  | 18 | [6 empty] | _
[8 empty] | jádro typ "B"; 10 * 2 |  |  |  | 20 | [6 empty] | _
[8 empty] | jádro typ "E"; 1 * 2 |  |  |  | 2 | [6 empty] | _
[8 empty] | jádro typ "F"; 1 * 2 |  |  |  | 2 | [6 empty] | _
[5 empty] | 41 | SP | 725819401 | Montáž ventilů rohových G 1/2 s připojovací trubičkou | soubor | 21 |  | 21 |  | 0 | 9e-05 | 0.00189 |  | 0 | 21 | 0 | 0 |  | URS 2016/I | 1
[7 empty] | Plný popis: | Ventily montáž ventilů ostatních typů rohových s připojovací trubičkou G 1/2
[7 empty] | Výkaz výměr: | wc |  |  |  | 0 | [6 empty] | _
[8 empty] | jádro typ "A"; 9 |  |  |  | 9 | [6 empty] | _
[8 empty] | jádro typ "B"; 10 |  |  |  | 10 | [6 empty] | _
[8 empty] | jádro typ "D"; 1 |  |  |  | 1 | [6 empty] | _
[8 empty] | jádro typ "E"; 1 |  |  |  | 1 | [6 empty] | _
[5 empty] | 42 | H | 551410-X1 | Rohový ventil 1/2“ x 3/8“, pro připojení flexibilní hadicí, kov - ozn. "WC" | kus | 21 |  | 21 |  | 0 | 0.00021 | 0.00441 |  | 0 | 21 | 0 | 0 |  | * | 1
Plný popis:
[7 empty] | Výkaz výměr: | jádro typ "A"; 9 |  |  |  | 9 | [6 empty] | _
[8 empty] | jádro typ "B"; 10 |  |  |  | 10 | [6 empty] | _
[8 empty] | jádro typ "D"; 1 |  |  |  | 1 | [6 empty] | _
[8 empty] | jádro typ "E"; 1 |  |  |  | 1 | [6 empty] | _
[5 empty] | 43 | H | 55190890 | Hadice flexibilní 3,8" délka 350 mm bal. 2 kusy | sada | 10.5 | 0 | 10.5 |  | 0 | 0.0001 | 0.00105 |  | 0 | 21 | 0 | 0 |  | URS 2016/I | 1
Plný popis:
[7 empty] | Výkaz výměr: | "WC"; 21/2 |  |  |  | 10.5 | [6 empty] | _
[5 empty] | 44 | SP | 725820801 | Demontáž baterie nástěnné do G 3 / 4 | soubor | 21 |  | 21 |  | 0 |  | 0 | 0.00156 | 0.03276 | 21 | 0 | 0 |  | URS 2016/I | 1
[7 empty] | Plný popis: | Demontáž baterií nástěnných do G 3/4
[7 empty] | Výkaz výměr: | m.26; 1 |  |  |  | 1 | [6 empty] | _
[8 empty] | m.31; 1 |  |  |  | 1 | [6 empty] | _
[8 empty] | m.36; 19 * 1 |  |  |  | 19 | [6 empty] | _
[5 empty] | 45 | SP | 725820802 | Demontáž baterie stojánkové do jednoho otvoru - ozn. "U" | soubor | 21 |  | 21 |  | 0 |  | 0 | 0.00086 | 0.01806 | 21 | 0 | 0 |  | URS 2016/I | 1
[7 empty] | Plný popis: | Demontáž baterií stojánkových do 1 otvoru
[7 empty] | Výkaz výměr: | m.26; 1 |  |  |  | 1 | [6 empty] | _
[8 empty] | m.33; 1 |  |  |  | 1 | [6 empty] | _
[8 empty] | m.36; 19 * 1 |  |  |  | 19 | [6 empty] | _
[5 empty] | 46 | SP | 725829101 | Montáž baterie nástěnné dřezové pákové a klasické | kus | 1 |  | 1 |  | 0 | 0.00016 | 0.00016 |  | 0 | 21 | 0 | 0 |  | URS 2016/I | 1
[7 empty] | Plný popis: | Baterie dřezové montáž ostatních typů nástěnných pákových nebo klasických
[7 empty] | Výkaz výměr: | jádro typ "C"; 1 |  |  |  | 1 | [6 empty] | _
[5 empty] | 47 | H | 551439-X1 | Dřezová nástěnná baterie, ploché ústí 300 mm / chrom - ozn. "VL" | kus | 1 |  | 1 |  | 0 | 0.0018 | 0.0018 |  | 0 | 21 | 0 | 0 |  | * | 1
Plný popis:
[7 empty] | Výkaz výměr: | jádro typ "C"; 1 |  |  |  | 1 | [6 empty] | _
[5 empty] | 48 | SP | 725829131 | Montáž baterie umyvadlové stojánkové G 1/2 ostatní typ | kus | 21 |  | 21 |  | 0 | 4e-05 | 0.00084 |  | 0 | 21 | 0 | 0 |  | URS 2016/I | 1
[7 empty] | Plný popis: | Baterie umyvadlové montáž ostatních typů stojánkových G 1/2
[7 empty] | Výkaz výměr: | jádro typ "A"; 9 |  |  |  | 9 | [6 empty] | _
[8 empty] | jádro typ "B"; 10 |  |  |  | 10 | [6 empty] | _
[8 empty] | jádro typ "D"; 1 |  |  |  | 1 | [6 empty] | _
[8 empty] | jádro typ "E"; 1 |  |  |  | 1 | [6 empty] | _
[5 empty] | 49 | H | 551456-X1 | Umyvadlová stojánková baterie bez výpusti - vč. připojovací flexi hadice 3/8" 350 mm / chrom - ozn. "U" | kus | 21 |  | 21 |  | 0 | 0.001575 | 0.033075 |  | 0 | 21 | 0 | 0 |  | * | 1
Plný popis:
[7 empty] | Výkaz výměr: | jádro typ "A"; 9 |  |  |  | 9 | [6 empty] | _
[8 empty] | jádro typ "B"; 10 |  |  |  | 10 | [6 empty] | _
[8 empty] | jádro typ "D"; 1 |  |  |  | 1 | [6 empty] | _
[8 empty] | jádro typ "E"; 1 |  |  |  | 1 | [6 empty] | _
[5 empty] | 50 | SP | 725839101 | Montáž baterie vanové nástěnné G 1/2 ostatní typ | soubor | 1 |  | 1 |  | 0 | 0.00012 | 0.00012 |  | 0 | 21 | 0 | 0 |  | URS 2016/I | 1
[7 empty] | Plný popis: | Baterie vanové montáž ostatních typů nástěnných nebo stojánkových G 1/2
[7 empty] | Výkaz výměr: | jádro typ "D"; 1 |  |  |  | 1 | [6 empty] | _
[5 empty] | 51 | H | 551449-X1 | Vanová nástěnná baterie - pohyblivý držák, hadice 150 cm, růžice / chrom - ozn. "VA" | kus | 1 |  | 1 |  | 0 | 0.0018 | 0.0018 |  | 0 | 21 | 0 | 0 |  | * | 1
Plný popis:
[7 empty] | Výkaz výměr: | jádro typ "D"; 1 |  |  |  | 1 | [6 empty] | _
[5 empty] | 52 | SP | 725849411 | Montáž baterie sprchové nástěnné s nastavitelnou výškou sprchy | kus | 19 |  | 19 |  | 0 | 0.00013 | 0.00247 |  | 0 | 21 | 0 | 0 |  | URS 2016/I | 1
[7 empty] | Plný popis: | Baterie sprchové montáž nástěnných baterií s nastavitelnou výškou sprchy
[7 empty] | Výkaz výměr: | jádro typ "A"; 9 |  |  |  | 9 | [6 empty] | _
[8 empty] | jádro typ "B"; 10 |  |  |  | 10 | [6 empty] | _
[5 empty] | 53 | H | 551455-X1 | Sprchová směšovací baterie prostá s pákovým ovládáním / chrom - ozn. "S" | kus | 19 |  | 19 |  | 0 |  | 0 |  | 0 | 21 | 0 | 0 |  | * | 1
Plný popis:
[7 empty] | Výkaz výměr: | jádro typ "A"; 9 |  |  |  | 9 | [6 empty] | _
[8 empty] | jádro typ "B"; 10 |  |  |  | 10 | [6 empty] | _
[5 empty] | 54 | H | 551455-X2 | Sprchový komplet - pohyblivý držák o 18mm/60cm, kov, hadice 150cm, sprchová růžice - ozn. "S" | kus | 19 |  | 19 |  | 0 |  | 0 |  | 0 | 21 | 0 | 0 |  | * | 1
Plný popis:
[7 empty] | Výkaz výměr: | jádro typ "A"; 9 |  |  |  | 9 | [6 empty] | _
[8 empty] | jádro typ "B"; 10 |  |  |  | 10 | [6 empty] | _
[5 empty] | 55 | SP | 725860811 | Demontáž uzávěrů zápachu jednoduchých | kus | 21 |  | 21 |  | 0 |  | 0 | 0.00085 | 0.01785 | 21 | 0 | 0 |  | URS 2016/I | 1
[7 empty] | Plný popis: | Demontáž zápachových uzávěrek pro zařizovací předměty jednoduchých
[7 empty] | Výkaz výměr: | umyvadla |  |  |  | 0 | [6 empty] | _
[8 empty] | m.26; 1 |  |  |  | 1 | [6 empty] | _
[8 empty] | m.33; 1 |  |  |  | 1 | [6 empty] | _
[8 empty] | m.36; 19 * 1 |  |  |  | 19 | [6 empty] | _
[5 empty] | 56 | SP | 72586210X | Zápachová uzávěrka DN 50 - ozn. "VL" | kus | 1 |  | 1 |  | 0 | 0.00028 | 0.00028 |  | 0 | 21 | 0 | 0 |  | * | 1
[7 empty] | Plný popis: | Zápachové uzávěrky zařizovacích předmětů pro dřezy DN 40/50 (HL 100G)
[7 empty] | Výkaz výměr: | výlevka jádro typ "C"; 1 |  |  |  | 1 | [6 empty] | _
[5 empty] | 57 | SP | 72599981X | Demontáž zrcadlových skříněk zavěšených | kus | 21 |  | 21 |  | 0 |  | 0 | 0.00124 | 0.02604 | 21 | 0 | 0 |  | * | 1
[7 empty] | Plný popis: | Demontáž ostatní
[7 empty] | Výkaz výměr: | m.26; 1 |  |  |  | 1 | [6 empty] | _
[8 empty] | m.33; 1 |  |  |  | 1 | [6 empty] | _
[8 empty] | m.36; 19 * 1 |  |  |  | 19 | [6 empty] | _
[5 empty] | 58 | SP | 72599982X | Horní koupelnová skříňka se zrcadlem - dodávka a montáž | kus | 21 |  | 21 |  | 0 |  | 0 | 0.00124 | 0.02604 | 21 | 0 | 0 |  | * | 1
[7 empty] | Plný popis: | Demontáž ostatní
[7 empty] | Výkaz výměr: | m.26; 1 |  |  |  | 1 | [6 empty] | _
[8 empty] | m.33; 1 |  |  |  | 1 | [6 empty] | _
[8 empty] | m.36; 19 * 1 |  |  |  | 19 | [6 empty] | _
[5 empty] | 59 | SP | 998725201 | Přesun hmot procentní pro zařizovací předměty v objektech v do 6 m | % | 0.21 |  | 0.21 |  | 0 |  | 0 |  | 0 | 21 | 0 | 0 | automatický výpočet | URS 2016/I | 1
[7 empty] | Plný popis: | Přesun hmot pro zařizovací předměty stanovený procentní sazbou z ceny vodorovná dopravní vzdálenost do 50 m v objektech výšky do 6 m
[5 empty] | 60 | SP | 998725292 | Příplatek k přesunu hmot procentní 725 za zvětšený přesun do 100 m | % | 0.1 |  | 0.1 |  | 0 |  | 0 |  | 0 | 21 | 0 | 0 |  | URS 2016/I | 1
[7 empty] | Plný popis: | Přesun hmot pro zařizovací předměty stanovený procentní sazbou z ceny Příplatek k cenám za zvětšený přesun přes vymezenou největší dopravní vzdálenost do 100 m
_
[8 empty] | 767: Konstrukce zámečnické | [5 empty] | 0 |  | 0.031123 |  | 0 | _ | 0 | 0 |  |  | 4
[5 empty] | 61 | SP | 767995111 | Montáž atypických zámečnických konstrukcí hmotnosti do 5 kg | kg | 29.087 | 0 | 29.087 |  | 0 | 7e-05 | 0.0020361 |  | 0 | 21 | 0 | 0 |  | URS 2016/I | 1
[7 empty] | Plný popis: | Montáž ostatních atypických zámečnických konstrukcí hmotnosti do 5 kg
[5 empty] | 62 | H | 132_X001 | pomocný "L" profil 30/30/3 pro kotvení stávajících stupaček - atypický výrobek | kg | 29.0872 | 0 | 29.0872 |  | 0 | 0.001 | 0.029087 |  | 0 | 21 | 0 | 0 |  | * | 1
Plný popis:
[7 empty] | Výkaz výměr: | instalační šachty - pomocný profil L 30/30/3 + kotevní pásovina 30/4 |  |  |  | 0 | [6 empty] | _
[8 empty] | jádro "A"; 9 * (1,36 * 0,9 + 0,94 * 0,1 * 2) |  |  |  | 12.708 | [6 empty] | _
[8 empty] | jádro "B"; 10 * (1,36 * 0,9 + 0,94 * 0,1 * 2) |  |  |  | 14.12 | [6 empty] | _
[8 empty] | jádro "F"; 1 * (1,36 * 0,9 + 0,94 * 0,1 * 2) |  |  |  | 1.412 | [6 empty] | _
[8 empty] | = |  |  |  | 28.24 | [6 empty] | _
[8 empty] | sváry a pod 3%; 28,24 * 0,03 |  |  |  | 0.8472 | [6 empty] | _
[5 empty] | 63 | SP | 998767201 | Přesun hmot procentní pro zámečnické konstrukce v objektech v do 6 m | % | 1.35 | 0 | 1.35 |  | 0 |  | 0 |  | 0 | 21 | 0 | 0 | automatický výpočet | URS 2016/I | 1
[7 empty] | Plný popis: | Přesun hmot pro zámečnické konstrukce stanovený procentní sazbou z ceny vodorovná dopravní vzdálenost do 50 m v objektech výšky do 6 m
[5 empty] | 64 | SP | 998767292 | Příplatek k přesunu hmot procentní 767 za zvětšený přesun do 100 m | % | 1 | 0 | 1 |  | 0 |  | 0 |  | 0 | 21 | 0 | 0 |  | URS 2016/I | 1
[7 empty] | Plný popis: | Přesun hmot pro zámečnické konstrukce stanovený procentní sazbou z ceny Příplatek k cenám za zvětšený přesun přes vymezenou největší dopravní vzdálenost do 100 m
_
_
[8 empty] | SO.01.4g: Zařízení silnoproudé elektrotechniky (viz PD D14c_Elektro) | [5 empty] | 0 |  | 0 |  | 0 | _ | 0 | 0 |  |  | 217
[8 empty] | SIL01: DEMONTÁŽE | [5 empty] | 0 |  | 0 |  | 0 | _ | 0 | 0 |  |  | 9
[5 empty] | 1 | MP | 742200-D | demontáž rozvaděče patrového - skříňový rozvaděč | kus | 1 |  | 1 |  | 0 |  | 0 |  | 0 | 21 | 0 | 0 |  |  | 1
Plný popis:
[5 empty] | 2 | MP | 748100-D | demontáž svítidla | kus | 112 |  | 112 |  | 0 |  | 0 |  | 0 | 21 | 0 | 0 |  | * | 1
Plný popis:
[5 empty] | 3 | MP | 747160-D | demontáž zásuvky | kus | 112 |  | 112 |  | 0 |  | 0 |  | 0 | 21 | 0 | 0 |  |  | 1
Plný popis:
[5 empty] | 4 | MP | 747110-D | demontáž vypínače | kus | 116 |  | 116 |  | 0 |  | 0 |  | 0 | 21 | 0 | 0 |  |  | 1
Plný popis:
[5 empty] | 5 | MP | 747130-D | demontáž tlačítka VZT | kus | 1 |  | 1 |  | 0 |  | 0 |  | 0 | 21 | 0 | 0 |  |  | 1
Plný popis:
[5 empty] | 6 | MP | 747590-D | demontáž infrazářiče | kus | 20 |  | 20 |  | 0 |  | 0 |  | 0 | 21 | 0 | 0 |  |  | 1
Plný popis:
[5 empty] | 7 | MP | 746500-D | odpojení kabelu | kus | 1425 |  | 1425 |  | 0 |  | 0 |  | 0 | 21 | 0 | 0 |  |  | 1
Plný popis:
[5 empty] | 8 | MP | 744200-D | kabelové trasy demontáž | m | 2525 |  | 2525 |  | 0 |  | 0 |  | 0 | 21 | 0 | 0 |  |  | 1
Plný popis:
[5 empty] | 9 | MP | 997010-D | odvoz a likvidace - demontovaného materiálu - komplet na patro | kus | 1 |  | 1 |  | 0 |  | 0 |  | 0 | 21 | 0 | 0 |  |  | 1
Plný popis:
_
[8 empty] | SIL02_RP1: ROZVADĚČ PATROVÝ RP1 | [5 empty] | 0 |  | 0 |  | 0 | _ | 0 | 0 |  |  | 49
[5 empty] | 10 | H | 3456214X | Svornice řadová RSA 2,5 - bílá | kus | 4 |  | 4 |  | 0 |  | 0 |  | 0 | 21 | 0 | 0 |  | * | 1
Plný popis:
[5 empty] | 11 | H | 3456216X | Přepážka koncová RSA 2,5 | kus | 1 |  | 1 |  | 0 |  | 0 |  | 0 | 21 | 0 | 0 |  | * | 1
Plný popis:
[5 empty] | 12 | H | 34562148 | Svornice řadová RSA 4 - bílá | kus | 9 |  | 9 |  | 0 |  | 0 |  | 0 | 21 | 0 | 0 |  | URS 2016/I | 1
Plný popis:
[5 empty] | 13 | H | 34562151 | Svornice řadová RSA 4 barevná - světle modrá | kus | 6 |  | 6 |  | 0 |  | 0 |  | 0 | 21 | 0 | 0 |  | URS 2016/I | 1
Plný popis:
[5 empty] | 14 | H | 34562151 | Svornice řadová RSA 4 barevná - zeleno-žlutá | kus | 6 |  | 6 |  | 0 |  | 0 |  | 0 | 21 | 0 | 0 |  | URS 2016/I | 1
Plný popis:
[5 empty] | 15 | H | 34562162 | Přepážka koncová RSA 4 | kus | 1 |  | 1 |  | 0 |  | 0 |  | 0 | 21 | 0 | 0 |  | URS 2016/I | 1
Plný popis:
[5 empty] | 16 | H | 34562174 | Svornice řadová RSA 6 - bílá | kus | 21 |  | 21 |  | 0 |  | 0 |  | 0 | 21 | 0 | 0 |  | URS 2016/I | 1
Plný popis:
[5 empty] | 17 | H | 34562177 | Svornice řadová RSA 6 barevná - světle modrá | kus | 21 |  | 21 |  | 0 |  | 0 |  | 0 | 21 | 0 | 0 |  | URS 2016/I | 1
Plný popis:
[5 empty] | 18 | H | 34562177 | Svornice řadová RSA 6 barevná - zeleno-žlutá | kus | 21 |  | 21 |  | 0 |  | 0 |  | 0 | 21 | 0 | 0 |  | URS 2016/I | 1
Plný popis:
[5 empty] | 19 | H | 34562188 | Přepážka koncová RSA 6 | kus | 1 |  | 1 |  | 0 |  | 0 |  | 0 | 21 | 0 | 0 |  | URS 2016/I | 1
Plný popis:
[5 empty] | 20 | H | 34562255 | Svěrka koncová RSA L 15 | kus | 8 |  | 8 |  | 0 |  | 0 |  | 0 | 21 | 0 | 0 |  | URS 2016/I | 1
Plný popis:
[5 empty] | 21 | H | 3456223X | Svornice řadová RSA 25 - bílá | kus | 3 |  | 3 |  | 0 |  | 0 |  | 0 | 21 | 0 | 0 |  | * | 1
Plný popis:
[5 empty] | 22 | H | 3456224X | Přepážka koncová RSA 25 | kus | 1 |  | 1 |  | 0 |  | 0 |  | 0 | 21 | 0 | 0 |  | * | 1
Plný popis:
[5 empty] | 23 | H | RSPA 4 | RSPA 4 - nosič trubičkové pojistky | kus | 2 |  | 2 |  | 0 |  | 0 |  | 0 | 21 | 0 | 0 |  |  | 1
Plný popis:
[5 empty] | 24 | H | štítek 1 | štítek 1 - popisový štítek svorkovnice | kus | 4 |  | 4 |  | 0 |  | 0 |  | 0 | 21 | 0 | 0 |  |  | 1
Plný popis:
[5 empty] | 25 | H | štítek 2 | štítek 2 - popisový štítek svorky | kus | 87 |  | 87 |  | 0 |  | 0 |  | 0 | 21 | 0 | 0 |  |  | 1
Plný popis:
[5 empty] | 26 | H | 0,2A | 0,2A - pojistka trubičková 0,2A | kus | 2 |  | 2 |  | 0 |  | 0 |  | 0 | 21 | 0 | 0 |  |  | 1
Plný popis:
[5 empty] | 27 | H | MR41 | MR41 - impulsní relé | kus | 1 |  | 1 |  | 0 |  | 0 |  | 0 | 21 | 0 | 0 |  |  | 1
Plný popis:
[5 empty] | 28 | H | VS 120 1f | VS 120 1f - stykač 230V 50Hz | kus | 2 |  | 2 |  | 0 |  | 0 |  | 0 | 21 | 0 | 0 |  |  | 1
Plný popis:
[5 empty] | 29 | H | PA6/17/2 | PA6/17/2 - rozvaděč zapuštěný | kus | 1 |  | 1 |  | 0 |  | 0 |  | 0 | 21 | 0 | 0 |  |  | 1
Plný popis:
[5 empty] | 30 | H | PA6/17/2PPO | PA6/17/2 EI-S 30 DP1 - uzávěr protipožární | kus | 1 |  | 1 |  | 0 |  | 0 |  | 0 | 21 | 0 | 0 |  |  | 1
Plný popis:
[5 empty] | 31 | H | 80/3 | 80/3 - spínač na DIN | kus | 1 |  | 1 |  | 0 |  | 0 |  | 0 | 21 | 0 | 0 |  |  | 1
Plný popis:
[5 empty] | 32 | H | 3588920X | Chránič proudový 4pólový FI 25-4p/0.03 typ AC | kus | 1 |  | 1 |  | 0 |  | 0 |  | 0 | 21 | 0 | 0 | FI25/4p/0,03 proudový chránič | * | 1
Plný popis:
[5 empty] | 33 | H | 35822105X | Jistič 1pólový-charakteristika B LPN 2B/1 | kus | 1 |  | 1 |  | 0 |  | 0 |  | 0 | 21 | 0 | 0 |  | * | 1
Plný popis:
[5 empty] | 34 | H | 35822109 | Jistič 1pólový-charakteristika B LPN 10B/1 | kus | 3 |  | 3 |  | 0 |  | 0 |  | 0 | 21 | 0 | 0 |  | URS 2016/I | 1
Plný popis:
[5 empty] | 35 | H | 35822111 | Jistič 1pólový-charakteristika B LPN 16B/1 | kus | 1 |  | 1 |  | 0 |  | 0 |  | 0 | 21 | 0 | 0 |  | URS 2016/I | 1
Plný popis:
[5 empty] | 36 | H | 35822159 | Jistič 3pólový-charakteristika B LPN 16C/1 | kus | 3 |  | 3 |  | 0 |  | 0 |  | 0 | 21 | 0 | 0 |  | URS 2016/I | 1
Plný popis:
[5 empty] | 37 | H | 35822113 | Jistič 1pólový-charakteristika B LPN 25B/1 | kus | 21 |  | 21 |  | 0 |  | 0 |  | 0 | 21 | 0 | 0 |  | URS 2016/I | 1
Plný popis:
[5 empty] | 38 | H | N | N - můstek | kus | 1 |  | 1 |  | 0 |  | 0 |  | 0 | 21 | 0 | 0 |  |  | 1
Plný popis:
[5 empty] | 39 | H | PKJ | PK - pomocný kontakt jističe | kus | 2 |  | 2 |  | 0 |  | 0 |  | 0 | 21 | 0 | 0 |  |  | 1
Plný popis:
[5 empty] | 40 | H | přepínač | přepínač 1-0-2 na DIN | kus | 1 |  | 1 |  | 0 |  | 0 |  | 0 | 21 | 0 | 0 |  |  | 1
Plný popis:
[5 empty] | 41 | H | FLP 12,5 V3 | FLP 12,5 V3 - přepěťová ochrana | kus | 3 |  | 3 |  | 0 |  | 0 |  | 0 | 21 | 0 | 0 |  |  | 1
Plný popis:
[5 empty] | 42 | H | 34142154Č | Vodič silový s Cu jádrem CYA 1,50 mm2 - černý | m | 11 |  | 11 |  | 0 |  | 0 |  | 0 | 21 | 0 | 0 |  | URS 2016/I | 1
Plný popis:
[5 empty] | 43 | H | 34142154M | Vodič silový s Cu jádrem CYA 1,50 mm2 - modrý světlý | m | 4 |  | 4 |  | 0 |  | 0 |  | 0 | 21 | 0 | 0 |  | URS 2016/I | 1
Plný popis:
[5 empty] | 44 | H | 34142154Ž | Vodič silový s Cu jádrem CYA 1,50 mm2 - žluto zelený | m | 4 |  | 4 |  | 0 |  | 0 |  | 0 | 21 | 0 | 0 |  | URS 2016/I | 1
Plný popis:
[5 empty] | 45 | H | 34142155Č | Vodič silový s Cu jádrem CYA 2,50 mm2 - černý | m | 9 |  | 9 |  | 0 |  | 0 |  | 0 | 21 | 0 | 0 |  | URS 2016/I | 1
Plný popis:
[5 empty] | 46 | H | 34142155M | Vodič silový s Cu jádrem CYA 2,50 mm2 - modrý světlý | m | 3 |  | 3 |  | 0 |  | 0 |  | 0 | 21 | 0 | 0 |  | URS 2016/I | 1
Plný popis:
[5 empty] | 47 | H | 34142155Ž | Vodič silový s Cu jádrem CYA 2,50 mm2 - žluto zelený | m | 3 |  | 3 |  | 0 |  | 0 |  | 0 | 21 | 0 | 0 |  | URS 2016/I | 1
Plný popis:
[5 empty] | 48 | H | 34142156Č | Vodič silový s Cu jádrem CYA 4 mm2 - černý | m | 42 |  | 42 |  | 0 |  | 0 |  | 0 | 21 | 0 | 0 |  | URS 2016/I | 1
Plný popis:
[5 empty] | 49 | H | 34142156M | Vodič silový s Cu jádrem CYA 4 mm2 - modrý světlý | m | 21 |  | 21 |  | 0 |  | 0 |  | 0 | 21 | 0 | 0 |  | URS 2016/I | 1
Plný popis:
[5 empty] | 50 | H | 34142156Ž | Vodič silový s Cu jádrem CYA 4 mm2 - žluto zelený | m | 21 |  | 21 |  | 0 |  | 0 |  | 0 | 21 | 0 | 0 |  | URS 2016/I | 1
Plný popis:
[5 empty] | 51 | H | 34142158Č | Vodič silový s Cu jádrem CYA 10 mm2 - černý | m | 3 |  | 3 |  | 0 |  | 0 |  | 0 | 21 | 0 | 0 |  | URS 2016/I | 1
Plný popis:
[5 empty] | 52 | H | 34142158M | Vodič silový s Cu jádrem CYA 10 mm2 - modrý světlý | m | 1 |  | 1 |  | 0 |  | 0 |  | 0 | 21 | 0 | 0 |  | URS 2016/I | 1
Plný popis:
[5 empty] | 53 | H | 34142158Ž | Vodič silový s Cu jádrem CYA 10 mm2 - žluto zelený | m | 1 |  | 1 |  | 0 |  | 0 |  | 0 | 21 | 0 | 0 |  | URS 2016/I | 1
Plný popis:
[5 empty] | 54 | H | DRR01 | drátování rozvaděče - drátování rozvaděče | kus | 1 |  | 1 |  | 0 |  | 0 |  | 0 | 21 | 0 | 0 |  |  | 1
Plný popis:
[5 empty] | 55 | H | popisky | popisky - návlečky, popisy přístrojů | kus | 34 |  | 34 |  | 0 |  | 0 |  | 0 | 21 | 0 | 0 |  |  | 1
Plný popis:
[5 empty] | 56 | H | šroub PE | šroub PE - zemnící šroub, matice, podložky | kus | 1 |  | 1 |  | 0 |  | 0 |  | 0 | 21 | 0 | 0 |  |  | 1
Plný popis:
[5 empty] | 57 | H | štítek 4 | štítek 4 - štítek RP.. 50x120 mm | kus | 1 |  | 1 |  | 0 |  | 0 |  | 0 | 21 | 0 | 0 |  |  | 1
Plný popis:
[5 empty] | 58 | H | SIL-058 | revize, atest - revize, atest | kus | 1 |  | 1 |  | 0 |  | 0 |  | 0 | 21 | 0 | 0 |  |  | 1
Plný popis:
_
[8 empty] | SIL03: STAVEBNÍ PŘÍPOMOC PRO PATROVÉ ROZVADĚČE | [5 empty] | 0 |  | 0 |  | 0 | _ | 0 | 0 |  |  | 2
[5 empty] | 59 | MP | OB-R | obezdění rozvaděče | kus | 1 |  | 1 |  | 0 |  | 0 |  | 0 | 21 | 0 | 0 |  |  | 1
Plný popis:
[5 empty] | 60 | MP | OS-RD | osazení rámu dveří rozvaděče | kus | 1 |  | 1 |  | 0 |  | 0 |  | 0 | 21 | 0 | 0 |  |  | 1
Plný popis:
_
[8 empty] | SIL04: PŘÍSTROJE MIMO ROZVADĚČE - SPOL. PROSTORY | [5 empty] | 0 |  | 0 |  | 0 | _ | 0 | 0 |  |  | 12
[5 empty] | 61 | H | SIL-411 | tlačítko bez aretace kompletní - na omítku | kus | 12 |  | 12 |  | 0 |  | 0 |  | 0 | 21 | 0 | 0 |  |  | 1
Plný popis:
[5 empty] | 62 | H | vypínač 1 | vypínač 1 - kompletní - na omítku | kus | 6 |  | 6 |  | 0 |  | 0 |  | 0 | 21 | 0 | 0 |  |  | 1
Plný popis:
[5 empty] | 63 | H | Z230 | zásuvka 230V 50Hz - s přep."D" - bílá - na omítku | kus | 1 |  | 1 |  | 0 |  | 0 |  | 0 | 21 | 0 | 0 |  |  | 1
Plný popis:
[5 empty] | 64 | H | Z230B | zásuvka 230V 50Hz - bílá - na omítku | kus | 13 |  | 13 |  | 0 |  | 0 |  | 0 | 21 | 0 | 0 |  |  | 1
Plný popis:
[5 empty] | 65 | H | KE01 | krabice elektroinstalační - na omítku | kus | 32 |  | 32 |  | 0 |  | 0 |  | 0 | 21 | 0 | 0 |  |  | 1
Plný popis:
[5 empty] | 66 | H | KE02 | krabice elektroinstalační - rozbočná AC/DUR - na omítku | kus | 60 |  | 60 |  | 0 |  | 0 |  | 0 | 21 | 0 | 0 |  |  | 1
Plný popis:
[5 empty] | 67 | H | SV01 | ACQUA LEDT5 1x1,5 ET(D) PMMA - INOX EB3 1xUG5-1500-840 - svítidlo nástěnné | kus | 12 |  | 12 |  | 0 |  | 0 |  | 0 | 21 | 0 | 0 |  | * | 1
Plný popis:
[5 empty] | 68 | H | SV02 | ACQUA LEDT5 1x1,5 ET(EDD) PMMA - INOX 1xUG5-1500-840 - svítidlo nástěnné | kus | 6 |  | 6 |  | 0 |  | 0 |  | 0 | 21 | 0 | 0 |  | * | 1
Plný popis:
[5 empty] | 69 | H | SV03. | ACQUA LEDT5 2x1,5 ET(EDD) PMMA - INOX 2xUG5-1500-840 - svítidlo nástěnné | kus | 1 |  | 1 |  | 0 |  | 0 |  | 0 | 21 | 0 | 0 |  | * | 1
Plný popis:
[5 empty] | 70 | H | SV03 | ACQUA LEDT5 2x1,5 ET(EDD) PMMA - INOX EB3 2xUG5-1500-840 - svítidlo nástěnné | kus | 1 |  | 1 |  | 0 |  | 0 |  | 0 | 21 | 0 | 0 |  | * | 1
Plný popis:
[5 empty] | 71 | H | SV04 | ADSCV LEDT5 AMR 2x0,6 UG5 ET-EDD - 2x UG5-600-840 - svítidlo nástěnné | kus | 2 |  | 2 |  | 0 |  | 0 |  | 0 | 21 | 0 | 0 |  | * | 1
Plný popis:
[5 empty] | 72 | H | SIL-422 | pomocný materiál - šrouby, vruty, hmoždniky | kus | 1 |  | 1 |  | 0 |  | 0 |  | 0 | 21 | 0 | 0 |  |  | 1
Plný popis:
_
[8 empty] | SIL05: KABELOVÉ TRASY - SPOLEČNÁ ČÁST | [5 empty] | 0 |  | 0 |  | 0 | _ | 0 | 0 |  |  | 21
[5 empty] | 73 | H | 34571152 | Trubka elektroinstalační ohebná 1416/1 | m | 138 |  | 138 |  | 0 |  | 0 |  | 0 | 21 | 0 | 0 |  | URS 2016/I | 1
Plný popis:
[5 empty] | 74 | H | 34571154 | Trubka elektroinstalační ohebná 1423/1 | m | 45 |  | 45 |  | 0 |  | 0 |  | 0 | 21 | 0 | 0 |  | URS 2016/I | 1
Plný popis:
[5 empty] | 75 | H | 59030651 | Hmoždinka natloukací K 6/35 bal. 100 ks | 100 kus | 4.38 |  | 4.38 |  | 0 |  | 0 |  | 0 | 21 | 0 | 0 |  | URS 2016/I | 1
Plný popis:
[5 empty] | 76 | H | 631000541 | distanční příchytka | kus | 438 |  | 438 |  | 0 |  | 0 |  | 0 | 21 | 0 | 0 |  |  | 1
Plný popis:
[5 empty] | 77 | H | 34142156Ž | Vodič silový s Cu jádrem CYA 4 mm2 - žluto zelený - pospojování | m | 885 |  | 885 |  | 0 |  | 0 |  | 0 | 21 | 0 | 0 |  | URS 2016/I | 1
Plný popis:
[5 empty] | 78 | H | 34111005O | Kabel silový s Cu jádrem CYKY 2Ox1,5 mm2 | m | 133 |  | 133 |  | 0 |  | 0 |  | 0 | 21 | 0 | 0 |  | URS 2016/I | 1
Plný popis:
[5 empty] | 79 | H | 34111030J | Kabel silový s Cu jádrem CYKY 3Jx1,5 mm2 | m | 309 |  | 309 |  | 0 |  | 0 |  | 0 | 21 | 0 | 0 |  | URS 2016/I | 1
Plný popis:
[5 empty] | 80 | H | 34111036J | Kabel silový s Cu jádrem CYKY 3Jx2,5 mm2 | m | 175 |  | 175 |  | 0 |  | 0 |  | 0 | 21 | 0 | 0 |  | URS 2016/I | 1
Plný popis:
[5 empty] | 81 | H | 34111042J | Kabel silový s Cu jádrem CYKY 3Jx4 mm2 | m | 868 |  | 868 |  | 0 |  | 0 |  | 0 | 21 | 0 | 0 |  | URS 2016/I | 1
Plný popis:
[5 empty] | 82 | H | 34111060J | Kabel silový s Cu jádrem CYKY 4Jx1,5 mm2 | m | 140 |  | 140 |  | 0 |  | 0 |  | 0 | 21 | 0 | 0 |  | URS 2016/I | 1
Plný popis:
[5 empty] | 83 | H | 34111098J | Kabel silový s Cu jádrem CYKY 5Jx4 mm2 | m | 17.5 |  | 17.5 |  | 0 |  | 0 |  | 0 | 21 | 0 | 0 |  | URS 2016/I | 1
Plný popis:
[5 empty] | 84 | H | 3412104X | Kabel sdělovací s Cu jádrem SYKFY 2x2x0,75 mm | m | 250 |  | 250 |  | 0 |  | 0 |  | 0 | 21 | 0 | 0 |  | * | 1
Plný popis:
[5 empty] | 85 | H | 34571092 | Trubka elektroinstalační tuhá z PVC L 3 m 1520 | m | 24 |  | 24 |  | 0 |  | 0 |  | 0 | 21 | 0 | 0 |  | URS 2016/I | 1
Plný popis:
[5 empty] | 86 | H | 34571092X | 1520-KA - pom. materiál (spojky, kolena, příchytky) | kus | 1 |  | 1 |  | 0 |  | 0 |  | 0 | 21 | 0 | 0 |  | * | 1
Plný popis:
[5 empty] | 87 | H | 34571094 | Trubka elektroinstalační tuhá z PVC L 3 m 1532 | m | 99 |  | 99 |  | 0 |  | 0 |  | 0 | 21 | 0 | 0 |  | URS 2016/I | 1
Plný popis:
[5 empty] | 88 | H | 34571094X | 1532-KA - pom. materiál (spojky, kolena, příchytky) | kus | 1 |  | 1 |  | 0 |  | 0 |  | 0 | 21 | 0 | 0 |  | * | 1
Plný popis:
[5 empty] | 89 | H | 34571834 | Lišta elektroinstalační vkládací LV 18 x 13 | m | 18 | 200 | 54 |  | 0 |  | 0 |  | 0 | 21 | 0 | 0 |  | URS 2016/I | 1
Plný popis:
[5 empty] | 90 | H | 34575495 | Žlab kabelový pozinkovaný 2m/ks NKZN 100X250 - vč. spojek a upevňovacího materiálu | m | 140 |  | 140 |  | 0 |  | 0 |  | 0 | 21 | 0 | 0 |  | URS 2016/I | 1
Plný popis:
[5 empty] | 91 | H | 3457549X | Žlab kabelový pozinkovaný 2m/ks NKZN 100X350 - vč. spojek a upevňovacího materiálu | m | 2 |  | 2 |  | 0 |  | 0 |  | 0 | 21 | 0 | 0 |  | * | 1
Plný popis:
[5 empty] | 92 | H | 354420X1 | AB svorka - pospojování | kus | 38 |  | 38 |  | 0 |  | 0 |  | 0 | 21 | 0 | 0 |  | * | 1
Plný popis:
[5 empty] | 93 | H | SIL-443 | pomocný materiál - šrouby, podložky, matice atd. | kus | 1 |  | 1 |  | 0 |  | 0 |  | 0 | 21 | 0 | 0 |  |  | 1
Plný popis:
_
[8 empty] | SIL06: MONTÁŽE - SPOLEČNÁ ČÁST | [5 empty] | 0 |  | 0 |  | 0 | _ | 0 | 0 |  |  | 22
[5 empty] | 94 | MP | DM01 | doprava materiálu | kus | 1 |  | 1 |  | 0 |  | 0 |  | 0 | 21 | 0 | 0 |  |  | 1
Plný popis:
[5 empty] | 95 | MP | SIL-445 | příprava pracoviště | kus | 1 |  | 1 |  | 0 |  | 0 |  | 0 | 21 | 0 | 0 |  |  | 1
Plný popis:
[5 empty] | 96 | MP | 46068050X | Vysekání rýh pro montáž trubek a kabelů | m | 182.125 |  | 182.125 |  | 0 |  | 0 |  | 0 | 21 | 0 | 0 |  | URS 2016/I | 1
Plný popis:
[5 empty] | 97 | MP | 46071003X | Vyplnění a omítnutí rýh | m | 182.125 |  | 182.125 |  | 0 |  | 0 |  | 0 | 21 | 0 | 0 |  | URS 2016/I | 1
Plný popis:
[5 empty] | 98 | MP | 46068024X | Vybourání otvorů plochy do 0,25 m2 | kus | 27 |  | 27 |  | 0 |  | 0 |  | 0 | 21 | 0 | 0 |  | URS 2016/I | 1
Plný popis:
[5 empty] | 99 | MP | 46027024X | Zazdívka otvorů | kus | 27 |  | 27 |  | 0 |  | 0 |  | 0 | 21 | 0 | 0 |  | URS 2016/I | 1
Plný popis:
[5 empty] | 100 | MP | SIL-450 | utěsnění prostupu | kus | 27 |  | 27 |  | 0 |  | 0 |  | 0 | 21 | 0 | 0 |  |  | 1
Plný popis:
[5 empty] | 101 | MP | OS-TL | osazení tlačítek - na omítku | kus | 12 |  | 12 |  | 0 |  | 0 |  | 0 | 21 | 0 | 0 |  |  | 1
Plný popis:
[5 empty] | 102 | MP | OS-VYP | osazení vypínače - na omítku | kus | 6 |  | 6 |  | 0 |  | 0 |  | 0 | 21 | 0 | 0 |  |  | 1
Plný popis:
[5 empty] | 103 | MP | OS-ZAS | osazení zásuvky - na omítku | kus | 14 |  | 14 |  | 0 |  | 0 |  | 0 | 21 | 0 | 0 |  |  | 1
Plný popis:
[5 empty] | 104 | MP | OS-PŘK | osazení přístrojové krabice - pro vypínač, zásuvku … - na omítku | kus | 32 |  | 32 |  | 0 |  | 0 |  | 0 | 21 | 0 | 0 |  |  | 1
Plný popis:
[5 empty] | 105 | MP | OS-PŘK. | osazení přístrojové krabice - AC/DUR - na omítku | kus | 60 |  | 60 |  | 0 |  | 0 |  | 0 | 21 | 0 | 0 |  |  | 1
Plný popis:
[5 empty] | 106 | MP | OS-SV | osazení svítidla | kus | 22 |  | 22 |  | 0 |  | 0 |  | 0 | 21 | 0 | 0 |  | * | 1
Plný popis:
[5 empty] | 107 | MP | 210010003 | Montáž trubek plastových ohebných D 23 mm uložených pod omítku | m | 182.125 |  | 182.125 |  | 0 |  | 0 |  | 0 | 21 | 0 | 0 |  | URS 2016/I | 1
Plný popis:
[5 empty] | 108 | MP | MTŽ02 | montáž nových kabel. tras - trubky pevné na střeše | m | 118.25 |  | 118.25 |  | 0 |  | 0 |  | 0 | 21 | 0 | 0 |  |  | 1
Plný popis:
[5 empty] | 109 | MP | MTŽ03 | montáž nových kabel. tras - lišty | m | 5.625 |  | 5.625 |  | 0 |  | 0 |  | 0 | 21 | 0 | 0 |  |  | 1
Plný popis:
[5 empty] | 110 | MP | 21002031X | Montáž žlabů kovových | m | 140.625 |  | 140.625 |  | 0 |  | 0 |  | 0 | 21 | 0 | 0 |  | URS 2016/I | 1
Plný popis:
[5 empty] | 111 | MP | MTŽ-OP | montáž ochr. pospojování - vč. pokládky vodiče CYA - patro | kus | 1 |  | 1 |  | 0 |  | 0 |  | 0 | 21 | 0 | 0 |  |  | 1
Plný popis:
[5 empty] | 112 | MP | SIL-462 | pokládka kabelů | m | 1672.625 |  | 1672.625 |  | 0 |  | 0 |  | 0 | 21 | 0 | 0 |  |  | 1
Plný popis:
[5 empty] | 113 | MP | SIL-463 | připojení kabelů | kus | 110 |  | 110 |  | 0 |  | 0 |  | 0 | 21 | 0 | 0 |  |  | 1
Plný popis:
[5 empty] | 114 | MP | OS-RR | osazení regulátoru do recepce | kus | 1 |  | 1 |  | 0 |  | 0 |  | 0 | 21 | 0 | 0 |  |  | 1
Plný popis:
[5 empty] | 115 | MP | OUDP1 | oživení a uvedení do prov. - patro | kus | 1 |  | 1 |  | 0 |  | 0 |  | 0 | 21 | 0 | 0 |  |  | 1
Plný popis:
_
[8 empty] | SIL09: ROZVADĚČ OBYTNÉ JEDNOTKY R.. | [5 empty] | 0 |  | 0 |  | 0 | _ | 0 | 0 |  |  | 23
[5 empty] | 116 | H | 32/1 | 32/1 - spínač na DIN | kus | 21 |  | 21 |  | 0 |  | 0 |  | 0 | 21 | 0 | 0 |  |  | 1
Plný popis:
[7 empty] | Výkaz výměr: | 21 * 1 |  |  |  | 21 | [6 empty] | _
[5 empty] | 117 | H | 3588905X | Chránič proudový 2pólový FI 25-2p/0.03 typ AC | kus | 21 |  | 21 |  | 0 |  | 0 |  | 0 | 21 | 0 | 0 | FI25/2p/0,03 proudový chránič | * | 1
Plný popis:
[7 empty] | Výkaz výměr: | 21 * 1 |  |  |  | 21 | [6 empty] | _
[5 empty] | 118 | H | 35822105X | Jistič 1pólový-charakteristika B LPN 2B/1 | kus | 42 |  | 42 |  | 0 |  | 0 |  | 0 | 21 | 0 | 0 |  | * | 1
Plný popis:
[7 empty] | Výkaz výměr: | 21 * 2 |  |  |  | 42 | [6 empty] | _
[5 empty] | 119 | H | 35822109 | Jistič 1pólový-charakteristika B LPN 10B/1 | kus | 21 |  | 21 |  | 0 |  | 0 |  | 0 | 21 | 0 | 0 |  | URS 2016/I | 1
Plný popis:
[7 empty] | Výkaz výměr: | 21 * 1 |  |  |  | 21 | [6 empty] | _
[5 empty] | 120 | H | 35822159 | Jistič 3pólový-charakteristika B LPN 16C/1 | kus | 42 |  | 42 |  | 0 |  | 0 |  | 0 | 21 | 0 | 0 |  | URS 2016/I | 1
Plný popis:
[7 empty] | Výkaz výměr: | 21 * 2 |  |  |  | 42 | [6 empty] | _
[5 empty] | 121 | H | N | N - můstek | kus | 21 |  | 21 |  | 0 |  | 0 |  | 0 | 21 | 0 | 0 |  |  | 1
Plný popis:
[7 empty] | Výkaz výměr: | 21 * 1 |  |  |  | 21 | [6 empty] | _
[5 empty] | 122 | H | 35713102 | Rozvodnice nástěnná, neprůhledné dveře RNG-1N14 | kus | 21 |  | 21 |  | 0 |  | 0 |  | 0 | 21 | 0 | 0 |  | URS 2016/I | 1
Plný popis:
[7 empty] | Výkaz výměr: | 21 * 1 |  |  |  | 21 | [6 empty] | _
[5 empty] | 123 | H | FLP 12,5 - N | FLP 12,5 - N - přepěťová ochrana | kus | 21 |  | 21 |  | 0 |  | 0 |  | 0 | 21 | 0 | 0 |  |  | 1
Plný popis:
[7 empty] | Výkaz výměr: | 21 * 1 |  |  |  | 21 | [6 empty] | _
[5 empty] | 124 | H | FLP 12,5 V3 | FLP 12,5 V3 - přepěťová ochrana | kus | 21 |  | 21 |  | 0 |  | 0 |  | 0 | 21 | 0 | 0 |  |  | 1
Plný popis:
[7 empty] | Výkaz výměr: | 21 * 1 |  |  |  | 21 | [6 empty] | _
[5 empty] | 125 | H | 34142154Č | Vodič silový s Cu jádrem CYA 1,50 mm2 - černý | m | 252 |  | 252 |  | 0 |  | 0 |  | 0 | 21 | 0 | 0 |  | URS 2016/I | 1
Plný popis:
[7 empty] | Výkaz výměr: | 21 * 12 |  |  |  | 252 | [6 empty] | _
[5 empty] | 126 | H | 34142154M | Vodič silový s Cu jádrem CYA 1,50 mm2 - modrý světlý | m | 84 |  | 84 |  | 0 |  | 0 |  | 0 | 21 | 0 | 0 |  | URS 2016/I | 1
Plný popis:
[7 empty] | Výkaz výměr: | 21 * 4 |  |  |  | 84 | [6 empty] | _
[5 empty] | 127 | H | 34142154Ž | Vodič silový s Cu jádrem CYA 1,50 mm2 - žluto zelený | m | 84 |  | 84 |  | 0 |  | 0 |  | 0 | 21 | 0 | 0 |  | URS 2016/I | 1
Plný popis:
[7 empty] | Výkaz výměr: | 21 * 4 |  |  |  | 84 | [6 empty] | _
[5 empty] | 128 | H | 34142155Č | Vodič silový s Cu jádrem CYA 2,50 mm2 - černý | m | 42 |  | 42 |  | 0 |  | 0 |  | 0 | 21 | 0 | 0 |  | URS 2016/I | 1
Plný popis:
[7 empty] | Výkaz výměr: | 21 * 2 |  |  |  | 42 | [6 empty] | _
[5 empty] | 129 | H | 34142155M | Vodič silový s Cu jádrem CYA 2,50 mm2 - modrý světlý | m | 42 |  | 42 |  | 0 |  | 0 |  | 0 | 21 | 0 | 0 |  | URS 2016/I | 1
Plný popis:
[7 empty] | Výkaz výměr: | 21 * 2 |  |  |  | 42 | [6 empty] | _
[5 empty] | 130 | H | 34142155Ž | Vodič silový s Cu jádrem CYA 2,50 mm2 - žluto zelený | m | 42 |  | 42 |  | 0 |  | 0 |  | 0 | 21 | 0 | 0 |  | URS 2016/I | 1
Plný popis:
[7 empty] | Výkaz výměr: | 21 * 2 |  |  |  | 42 | [6 empty] | _
[5 empty] | 131 | H | 34142156Č | Vodič silový s Cu jádrem CYA 4 mm2 - černý | m | 21 |  | 21 |  | 0 |  | 0 |  | 0 | 21 | 0 | 0 |  | URS 2016/I | 1
Plný popis:
[7 empty] | Výkaz výměr: | 21 * 1 |  |  |  | 21 | [6 empty] | _
[5 empty] | 132 | H | 34142156M | Vodič silový s Cu jádrem CYA 4 mm2 - modrý světlý | m | 21 |  | 21 |  | 0 |  | 0 |  | 0 | 21 | 0 | 0 |  | URS 2016/I | 1
Plný popis:
[7 empty] | Výkaz výměr: | 21 * 1 |  |  |  | 21 | [6 empty] | _
[5 empty] | 133 | H | 34142156Ž | Vodič silový s Cu jádrem CYA 4 mm2 - žluto zelený | m | 21 |  | 21 |  | 0 |  | 0 |  | 0 | 21 | 0 | 0 |  | URS 2016/I | 1
Plný popis:
[7 empty] | Výkaz výměr: | 21 * 1 |  |  |  | 21 | [6 empty] | _
[5 empty] | 134 | H | DRR09 | drátování rozvaděče - drátování rozvaděče | kus | 21 |  | 21 |  | 0 |  | 0 |  | 0 | 21 | 0 | 0 |  |  | 1
Plný popis:
[7 empty] | Výkaz výměr: | 21 * 1 |  |  |  | 21 | [6 empty] | _
[5 empty] | 135 | H | popisky | popisky - návlečky, popisy přístrojů | kus | 168 |  | 168 |  | 0 |  | 0 |  | 0 | 21 | 0 | 0 |  |  | 1
Plný popis:
[7 empty] | Výkaz výměr: | 21 * 8 |  |  |  | 168 | [6 empty] | _
[5 empty] | 136 | H | šroub PE | šroub PE - zemnící šroub, matice, podložky | kus | 21 |  | 21 |  | 0 |  | 0 |  | 0 | 21 | 0 | 0 |  |  | 1
Plný popis:
[7 empty] | Výkaz výměr: | 21 * 1 |  |  |  | 21 | [6 empty] | _
[5 empty] | 137 | H | štítek 4. | štítek 4 - štítek R.. 50x120 mm | kus | 21 |  | 21 |  | 0 |  | 0 |  | 0 | 21 | 0 | 0 |  |  | 1
Plný popis:
[7 empty] | Výkaz výměr: | 21 * 1 |  |  |  | 21 | [6 empty] | _
[5 empty] | 138 | H | SIL-490 | revize, atest - revize, atest | kus | 21 |  | 21 |  | 0 |  | 0 |  | 0 | 21 | 0 | 0 |  |  | 1
Plný popis:
[7 empty] | Výkaz výměr: | 21 * 1 |  |  |  | 21 | [6 empty] | _
_
[8 empty] | SIL10: PŘÍSTROJE MIMO ROZVADĚČE - JÁDRO "A" | [5 empty] | 0 |  | 0 |  | 0 | _ | 0 | 0 |  |  | 13
[5 empty] | 139 | H | SIL-491 | tlačítko bez aretace kompletní - na omítku | kus | 20 |  | 20 |  | 0 |  | 0 |  | 0 | 21 | 0 | 0 |  |  | 1
Plný popis:
[7 empty] | Výkaz výměr: | 10 * 2 |  |  |  | 20 | [6 empty] | _
[5 empty] | 140 | H | vypínač 1 | vypínač 1 - kompletní - na omítku | kus | 30 |  | 30 |  | 0 |  | 0 |  | 0 | 21 | 0 | 0 |  |  | 1
Plný popis:
[7 empty] | Výkaz výměr: | 10 * 3 |  |  |  | 30 | [6 empty] | _
[5 empty] | 141 | H | vypínač 6 | vypínač 6 - kompletní - na omítku | kus | 20 |  | 20 |  | 0 |  | 0 |  | 0 | 21 | 0 | 0 |  |  | 1
Plný popis:
[7 empty] | Výkaz výměr: | 10 * 2 |  |  |  | 20 | [6 empty] | _
[5 empty] | 142 | H | Z230 | zásuvka 230V 50Hz - s přep."D" - bílá - na omítku | kus | 10 |  | 10 |  | 0 |  | 0 |  | 0 | 21 | 0 | 0 |  |  | 1
Plný popis:
[7 empty] | Výkaz výměr: | 10 * 1 |  |  |  | 10 | [6 empty] | _
[5 empty] | 143 | H | Z23B | zásuvka 230V 50Hz - bílá - na omítku | kus | 60 |  | 60 |  | 0 |  | 0 |  | 0 | 21 | 0 | 0 |  |  | 1
Plný popis:
[7 empty] | Výkaz výměr: | 10 * 6 |  |  |  | 60 | [6 empty] | _
[5 empty] | 144 | H | KE01 | krabice elektroinstalační - na omítku | kus | 50 |  | 50 |  | 0 |  | 0 |  | 0 | 21 | 0 | 0 |  |  | 1
Plný popis:
[7 empty] | Výkaz výměr: | 10 * 5 |  |  |  | 50 | [6 empty] | _
[5 empty] | 145 | H | KE02 | krabice elektroinstalační - rozbočná AC/DUR - na omítku | kus | 140 |  | 140 |  | 0 |  | 0 |  | 0 | 21 | 0 | 0 |  |  | 1
Plný popis:
[7 empty] | Výkaz výměr: | 10 * 14 |  |  |  | 140 | [6 empty] | _
[5 empty] | 146 | H | SV04 | ADSCV LEDT5 AMR 2x0,6 UG5 ET-EDD - 2x UG5-600-840 - svítidlo nástěnné | kus | 10 |  | 10 |  | 0 |  | 0 |  | 0 | 21 | 0 | 0 |  | * | 1
Plný popis:
[7 empty] | Výkaz výměr: | 10 * 1 |  |  |  | 10 | [6 empty] | _
[5 empty] | 147 | H | SV05 | ADSCV LEDT5 AMR 2x1,2 UG3 ET-EDD - 2x UG3-1200-840 - svítidlo nástěnné | kus | 20 |  | 20 |  | 0 |  | 0 |  | 0 | 21 | 0 | 0 |  | * | 1
Plný popis:
[7 empty] | Výkaz výměr: | 10 * 2 |  |  |  | 20 | [6 empty] | _
[5 empty] | 148 | H | WLRTOYX | WLRTOYX(D) NAHIKA - UD-46-20-840-120 350 mA - svítidlo nástěnné | kus | 10 |  | 10 |  | 0 |  | 0 |  | 0 | 21 | 0 | 0 |  | * | 1
Plný popis:
[7 empty] | Výkaz výměr: | 10 * 1 |  |  |  | 10 | [6 empty] | _
[5 empty] | 149 | H | WLRTOY | WLRTOYX(D) NAHIKA - UD-46-20-840-120 700 mA - svítidlo nástěnné | kus | 10 |  | 10 |  | 0 |  | 0 |  | 0 | 21 | 0 | 0 |  | * | 1
Plný popis:
[7 empty] | Výkaz výměr: | 10 * 1 |  |  |  | 10 | [6 empty] | _
[5 empty] | 150 | H | SIL-502 | svítidlo nástěnné - zrcadlo - 11W 230V IP22 | kus | 10 |  | 10 |  | 0 |  | 0 |  | 0 | 21 | 0 | 0 |  | * | 1
Plný popis:
[7 empty] | Výkaz výměr: | 10 * 1 |  |  |  | 10 | [6 empty] | _
[5 empty] | 151 | H | SIL-503 | pomocný materiál - šrouby, vruty, hmoždniky | kus | 10 |  | 10 |  | 0 |  | 0 |  | 0 | 21 | 0 | 0 |  |  | 1
Plný popis:
[7 empty] | Výkaz výměr: | 10 * 1 |  |  |  | 10 | [6 empty] | _
_
[8 empty] | SIL11: PŘÍSTROJE MIMO ROZVADĚČE - JÁDRO "B" | [5 empty] | 0 |  | 0 |  | 0 | _ | 0 | 0 |  |  | 13
[5 empty] | 152 | H | SIL-504 | tlačítko bez aretace kompletní - na omítku | kus | 20 |  | 20 |  | 0 |  | 0 |  | 0 | 21 | 0 | 0 |  |  | 1
Plný popis:
[7 empty] | Výkaz výměr: | 10 * 2 |  |  |  | 20 | [6 empty] | _
[5 empty] | 153 | H | vypínač 1 | vypínač 1 - kompletní - na omítku | kus | 30 |  | 30 |  | 0 |  | 0 |  | 0 | 21 | 0 | 0 |  |  | 1
Plný popis:
[7 empty] | Výkaz výměr: | 10 * 3 |  |  |  | 30 | [6 empty] | _
[5 empty] | 154 | H | vypínač 6 | vypínač 6 - kompletní - na omítku | kus | 20 |  | 20 |  | 0 |  | 0 |  | 0 | 21 | 0 | 0 |  |  | 1
Plný popis:
[7 empty] | Výkaz výměr: | 10 * 2 |  |  |  | 20 | [6 empty] | _
[5 empty] | 155 | H | Z230 | zásuvka 230V 50Hz - s přep."D" - bílá - na omítku | kus | 10 |  | 10 |  | 0 |  | 0 |  | 0 | 21 | 0 | 0 |  |  | 1
Plný popis:
[7 empty] | Výkaz výměr: | 10 * 1 |  |  |  | 10 | [6 empty] | _
[5 empty] | 156 | H | Z230B | zásuvka 230V 50Hz - bílá - na omítku | kus | 60 |  | 60 |  | 0 |  | 0 |  | 0 | 21 | 0 | 0 |  |  | 1
Plný popis:
[7 empty] | Výkaz výměr: | 10 * 6 |  |  |  | 60 | [6 empty] | _
[5 empty] | 157 | H | KE01 | krabice elektroinstalační - na omítku | kus | 140 |  | 140 |  | 0 |  | 0 |  | 0 | 21 | 0 | 0 |  |  | 1
Plný popis:
[7 empty] | Výkaz výměr: | 10 * 14 |  |  |  | 140 | [6 empty] | _
[5 empty] | 158 | H | KE02 | krabice elektroinstalační - rozbočná AC/DUR - na omítku | kus | 50 |  | 50 |  | 0 |  | 0 |  | 0 | 21 | 0 | 0 |  |  | 1
Plný popis:
[7 empty] | Výkaz výměr: | 10 * 5 |  |  |  | 50 | [6 empty] | _
[5 empty] | 159 | H | SV04 | ADSCV LEDT5 AMR 2x0,6 UG5 ET-EDD - 2x UG5-600-840 - svítidlo nástěnné | kus | 10 |  | 10 |  | 0 |  | 0 |  | 0 | 21 | 0 | 0 |  | * | 1
Plný popis:
[7 empty] | Výkaz výměr: | 10 * 1 |  |  |  | 10 | [6 empty] | _
[5 empty] | 160 | H | SV05 | ADSCV LEDT5 AMR 2x1,2 UG3 ET-EDD - 2x UG3-1200-840 - svítidlo nástěnné | kus | 20 |  | 20 |  | 0 |  | 0 |  | 0 | 21 | 0 | 0 |  | * | 1
Plný popis:
[7 empty] | Výkaz výměr: | 10 * 2 |  |  |  | 20 | [6 empty] | _
[5 empty] | 161 | H | WLRTOYX | WLRTOYX(D) NAHIKA - UD-46-20-840-120 350 mA - svítidlo nástěnné | kus | 10 |  | 10 |  | 0 |  | 0 |  | 0 | 21 | 0 | 0 |  | * | 1
Plný popis:
[7 empty] | Výkaz výměr: | 10 * 1 |  |  |  | 10 | [6 empty] | _
[5 empty] | 162 | H | WLRTOY | WLRTOYX(D) NAHIKA - UD-46-20-840-120 700 mA - svítidlo nástěnné | kus | 10 |  | 10 |  | 0 |  | 0 |  | 0 | 21 | 0 | 0 |  | * | 1
Plný popis:
[7 empty] | Výkaz výměr: | 10 * 1 |  |  |  | 10 | [6 empty] | _
[5 empty] | 163 | H | SIL-515 | svítidlo nástěnné - zrcadlo - 11W 230V IP22 | kus | 10 |  | 10 |  | 0 |  | 0 |  | 0 | 21 | 0 | 0 |  | * | 1
Plný popis:
[7 empty] | Výkaz výměr: | 10 * 1 |  |  |  | 10 | [6 empty] | _
[5 empty] | 164 | H | SIL-516 | pomocný materiál - šrouby, vruty, hmoždniky | kus | 10 |  | 10 |  | 0 |  | 0 |  | 0 | 21 | 0 | 0 |  |  | 1
Plný popis:
[7 empty] | Výkaz výměr: | 10 * 1 |  |  |  | 10 | [6 empty] | _
_
[8 empty] | SIL12: PŘÍSTROJE MIMO ROZVADĚČE - JÁDRO "E" | [5 empty] | 0 |  | 0 |  | 0 | _ | 0 | 0 |  |  | 12
[5 empty] | 165 | H | SIL-517 | tlačítko bez aretace kompletní - na omítku | kus | 2 |  | 2 |  | 0 |  | 0 |  | 0 | 21 | 0 | 0 |  |  | 1
Plný popis:
[5 empty] | 166 | H | vypínač 1 | vypínač 1 - kompletní - na omítku | kus | 4 |  | 4 |  | 0 |  | 0 |  | 0 | 21 | 0 | 0 |  |  | 1
Plný popis:
[5 empty] | 167 | H | vypínač 6 | vypínač 6 - kompletní - na omítku | kus | 2 |  | 2 |  | 0 |  | 0 |  | 0 | 21 | 0 | 0 |  |  | 1
Plný popis:
[5 empty] | 168 | H | Z230 | zásuvka 230V 50Hz - s přep."D" - bílá - na omítku | kus | 1 |  | 1 |  | 0 |  | 0 |  | 0 | 21 | 0 | 0 |  |  | 1
Plný popis:
[5 empty] | 169 | H | Z230B | zásuvka 230V 50Hz - bílá - na omítku | kus | 6 |  | 6 |  | 0 |  | 0 |  | 0 | 21 | 0 | 0 |  |  | 1
Plný popis:
[5 empty] | 170 | H | KE01 | krabice elektroinstalační - na omítku | kus | 15 |  | 15 |  | 0 |  | 0 |  | 0 | 21 | 0 | 0 |  |  | 1
Plný popis:
[5 empty] | 171 | H | KE02 | krabice elektroinstalační - rozbočná AC/DUR - na omítku | kus | 5 |  | 5 |  | 0 |  | 0 |  | 0 | 21 | 0 | 0 |  |  | 1
Plný popis:
[5 empty] | 172 | H | SV04 | ADSCV LEDT5 AMR 2x0,6 UG5 ET-EDD - 2x UG5-600-840 - svítidlo nástěnné | kus | 3 |  | 3 |  | 0 |  | 0 |  | 0 | 21 | 0 | 0 |  | * | 1
Plný popis:
[5 empty] | 173 | H | WLRTOYX. | WLRTOYX(D) NAHIKA - UD-46-20-840-120 350 mA - svítidlo nástěnné | kus | 1 |  | 1 |  | 0 |  | 0 |  | 0 | 21 | 0 | 0 |  | * | 1
Plný popis:
[5 empty] | 174 | H | WLRTOY | WLRTOYX(D) NAHIKA - UD-46-20-840-120 700 mA - svítidlo nástěnné | kus | 1 |  | 1 |  | 0 |  | 0 |  | 0 | 21 | 0 | 0 |  | * | 1
Plný popis:
[5 empty] | 175 | H | SIL-527 | svítidlo nástěnné - zrcadlo - 11W 230V IP22 | kus | 1 |  | 1 |  | 0 |  | 0 |  | 0 | 21 | 0 | 0 |  | * | 1
Plný popis:
[5 empty] | 176 | H | SIL-528 | pomocný materiál - šrouby, vruty, hmoždniky | kus | 1 |  | 1 |  | 0 |  | 0 |  | 0 | 21 | 0 | 0 |  |  | 1
Plný popis:
_
[8 empty] | SIL13: KABELOVÉ TRASY | [5 empty] | 0 |  | 0 |  | 0 | _ | 0 | 0 |  |  | 11
[5 empty] | 177 | H | 34571152 | Trubka elektroinstalační ohebná 1416/1 | m | 1167 |  | 1167 |  | 0 |  | 0 |  | 0 | 21 | 0 | 0 |  | URS 2016/I | 1
Plný popis:
[5 empty] | 178 | H | 34571154 | Trubka elektroinstalační ohebná 1423/1 | m | 805 |  | 805 |  | 0 |  | 0 |  | 0 | 21 | 0 | 0 |  | URS 2016/I | 1
Plný popis:
[5 empty] | 179 | H | 59030651 | Hmoždinka natloukací K 6/35 bal. 100 ks | 100 kus | 6.25 |  | 6.25 |  | 0 |  | 0 |  | 0 | 21 | 0 | 0 |  | URS 2016/I | 1
Plný popis:
[5 empty] | 180 | H | 631000541 | distanční příchytka | kus | 625 |  | 625 |  | 0 |  | 0 |  | 0 | 21 | 0 | 0 |  |  | 1
Plný popis:
[5 empty] | 181 | H | 34142156Ž | Vodič silový s Cu jádrem CYA 4 mm2 - žluto zelený - pospojování | m | 101 |  | 101 |  | 0 |  | 0 |  | 0 | 21 | 0 | 0 |  | URS 2016/I | 1
Plný popis:
[5 empty] | 182 | H | 34111005O | Kabel silový s Cu jádrem CYKY 2Ox1,5 mm2 | m | 181 |  | 181 |  | 0 |  | 0 |  | 0 | 21 | 0 | 0 |  | URS 2016/I | 1
Plný popis:
[5 empty] | 183 | H | 34111030J | Kabel silový s Cu jádrem CYKY 3Jx1,5 mm2 | m | 865 |  | 865 |  | 0 |  | 0 |  | 0 | 21 | 0 | 0 |  | URS 2016/I | 1
Plný popis:
[5 empty] | 184 | H | 34111036J | Kabel silový s Cu jádrem CYKY 3Jx2,5 mm2 | m | 805 |  | 805 |  | 0 |  | 0 |  | 0 | 21 | 0 | 0 |  | URS 2016/I | 1
Plný popis:
[5 empty] | 185 | H | 34111030O | Kabel silový s Cu jádrem CYKY 3Ox1,5 mm2 | m | 121 |  | 121 |  | 0 |  | 0 |  | 0 | 21 | 0 | 0 |  | URS 2016/I | 1
Plný popis:
[5 empty] | 186 | H | 354420X1 | AB svorka - pospojování | kus | 42 |  | 42 |  | 0 |  | 0 |  | 0 | 21 | 0 | 0 |  | * | 1
Plný popis:
[5 empty] | 187 | H | SIL-539 | pomocný materiál - šrouby, podložky, matice atd. | kus | 1 |  | 1 |  | 0 |  | 0 |  | 0 | 21 | 0 | 0 |  |  | 1
Plný popis:
_
[8 empty] | SIL14: MONTÁŽE | [5 empty] | 0 |  | 0 |  | 0 | _ | 0 | 0 |  |  | 19
[5 empty] | 188 | MP | DM02 | doprava materiálu | kus | 21 |  | 21 |  | 0 |  | 0 |  | 0 | 21 | 0 | 0 |  |  | 1
Plný popis:
[5 empty] | 189 | MP | SIL-541 | příprava pracoviště | kus | 21 |  | 21 |  | 0 |  | 0 |  | 0 | 21 | 0 | 0 |  |  | 1
Plný popis:
[5 empty] | 190 | MP | MTŽ-R | montáž rozvaděče R.. | kus | 21 |  | 21 |  | 0 |  | 0 |  | 0 | 21 | 0 | 0 |  |  | 1
Plný popis:
[5 empty] | 191 | MP | 46068050X | Vysekání rýh pro montáž trubek a kabelů | m | 2058 |  | 2058 |  | 0 |  | 0 |  | 0 | 21 | 0 | 0 |  | URS 2016/I | 1
Plný popis:
[5 empty] | 192 | MP | 46071003X | Vyplnění a omítnutí rýh | m | 2058 |  | 2058 |  | 0 |  | 0 |  | 0 | 21 | 0 | 0 |  | URS 2016/I | 1
Plný popis:
[5 empty] | 193 | MP | 46068024X | Vybourání otvorů plochy do 0,25 m2 | kus | 84 |  | 84 |  | 0 |  | 0 |  | 0 | 21 | 0 | 0 |  | URS 2016/I | 1
Plný popis:
[5 empty] | 194 | MP | 46027024X | Zazdívka otvorů | kus | 84 |  | 84 |  | 0 |  | 0 |  | 0 | 21 | 0 | 0 |  | URS 2016/I | 1
Plný popis:
[5 empty] | 195 | MP | SIL-547 | utěsnění prostupu | kus | 84 |  | 84 |  | 0 |  | 0 |  | 0 | 21 | 0 | 0 |  |  | 1
Plný popis:
[5 empty] | 196 | MP | OS-TL | osazení tlačítek - na omítku | kus | 42 |  | 42 |  | 0 |  | 0 |  | 0 | 21 | 0 | 0 |  |  | 1
Plný popis:
[5 empty] | 197 | MP | OS-VYP | osazení vypínače - na omítku | kus | 106 |  | 106 |  | 0 |  | 0 |  | 0 | 21 | 0 | 0 |  |  | 1
Plný popis:
[5 empty] | 198 | MP | OS-ZAS | osazení zásuvky - na omítku | kus | 147 |  | 147 |  | 0 |  | 0 |  | 0 | 21 | 0 | 0 |  |  | 1
Plný popis:
[5 empty] | 199 | MP | OS-PŘK | osazení přístrojové krabice - pro vypínač, zásuvku … - na omítku | kus | 281 |  | 281 |  | 0 |  | 0 |  | 0 | 21 | 0 | 0 |  |  | 1
Plný popis:
[5 empty] | 200 | MP | OS-PŘK. | osazení přístrojové krabice - AC/DUR - na omítku | kus | 105 |  | 105 |  | 0 |  | 0 |  | 0 | 21 | 0 | 0 |  |  | 1
Plný popis:
[5 empty] | 201 | MP | OS-SV | osazení svítidla | kus | 125 |  | 125 |  | 0 |  | 0 |  | 0 | 21 | 0 | 0 |  | * | 1
Plný popis:
[5 empty] | 202 | MP | 210010003 | Montáž trubek plastových ohebných D 23 mm uložených pod omítku | m | 2058 |  | 2058 |  | 0 |  | 0 |  | 0 | 21 | 0 | 0 |  | URS 2016/I | 1
Plný popis:
[5 empty] | 203 | MP | MTŽ-OP | montáž ochr. pospojování - vč. pokládky vodiče CYA - 5 m na jednotku | kus | 105 |  | 105 |  | 0 |  | 0 |  | 0 | 21 | 0 | 0 |  |  | 1
Plný popis:
[5 empty] | 204 | MP | SIL-556 | pokládka kabelů | m | 2058 |  | 2058 |  | 0 |  | 0 |  | 0 | 21 | 0 | 0 |  |  | 1
Plný popis:
[5 empty] | 205 | MP | SIL-557 | připojení kabelů | kus | 840 |  | 840 |  | 0 |  | 0 |  | 0 | 21 | 0 | 0 |  |  | 1
Plný popis:
[5 empty] | 206 | MP | OUDP2 | oživení a uvedení do prov. - patro | kus | 21 |  | 21 |  | 0 |  | 0 |  | 0 | 21 | 0 | 0 |  |  | 1
Plný popis:
_
[8 empty] | SIL20: TOPNÝ ŽEBŘÍK | [5 empty] | 0 |  | 0 |  | 0 | _ | 0 | 0 |  |  | 11
[5 empty] | 207 | H | 34571154 | Trubka elektroinstalační ohebná 1423/1 | m | 160 |  | 160 |  | 0 |  | 0 |  | 0 | 21 | 0 | 0 |  | URS 2016/I | 1
Plný popis:
[7 empty] | Výkaz výměr: | 20*8 |  |  |  | 160 | [6 empty] | _
[5 empty] | 208 | H | 34111036J | Kabel silový s Cu jádrem CYKY 3Jx2,5 mm2 | m | 160 |  | 160 |  | 0 |  | 0 |  | 0 | 21 | 0 | 0 |  | URS 2016/I | 1
Plný popis:
[7 empty] | Výkaz výměr: | 20*8 |  |  |  | 160 | [6 empty] | _
[5 empty] | 209 | MP | 210010003 | Montáž trubek plastových ohebných D 23 mm uložených pod omítku | m | 160 |  | 160 |  | 0 |  | 0 |  | 0 | 21 | 0 | 0 |  | URS 2016/I | 1
Plný popis:
[5 empty] | 210 | MP | 21080001X | Montáž měděných vodičů CYKY uložených v trubkách nebo lištách | m | 160 |  | 160 |  | 0 |  | 0 |  | 0 | 21 | 0 | 0 |  | * | 1
Plný popis:
[5 empty] | 211 | MP | 21080009X | Připojení vodičů | kus | 40 |  | 40 |  | 0 |  | 0 |  | 0 | 21 | 0 | 0 |  |  | 1
Plný popis:
[5 empty] | 212 | H | TZ01.1D | topný žebřík - 1220 X 600 | kus | 20 | 0 | 20 |  | 0 |  | 0 |  | 0 | 21 | 0 | 0 |  |  | 1
Plný popis:
[5 empty] | 213 | H | TZ01.2D | el. topná vložka 400W 230V 50Hz - s vypínačem a signalizací provozu | kus | 20 | 0 | 20 |  | 0 |  | 0 |  | 0 | 21 | 0 | 0 |  |  | 1
Plný popis:
[5 empty] | 214 | MP | TZ01.1M | montáž úchytů žebříku - 4 ks na žebřík | kus | 80 | 0 | 80 |  | 0 |  | 0 |  | 0 | 21 | 0 | 0 |  |  | 1
Plný popis:
[5 empty] | 215 | MP | TZ01.2M | montáž žebříku | kus | 20 | 0 | 20 |  | 0 |  | 0 |  | 0 | 21 | 0 | 0 |  |  | 1
Plný popis:
[5 empty] | 216 | MP | TZ01.3M | osazení topné vložky | kus | 20 | 0 | 20 |  | 0 |  | 0 |  | 0 | 21 | 0 | 0 |  |  | 1
Plný popis:
[5 empty] | 217 | MP | TZ01.4M | oživení a uvedení do prov. | kus | 20 | 0 | 20 |  | 0 |  | 0 |  | 0 | 21 | 0 | 0 |  |  | 1
Plný popis:
_
_
_
[8 empty] | SO.02: 2.NP | [5 empty] | 0 |  | 78.5975 |  | 36.225 | _ | 0 | 0 |  |  | 541
[8 empty] | SO.02.1: Architektonicko stavební řešení (viz PD D11_Stavební) | [5 empty] | 0 |  | 77.1936 |  | 34.3314 | _ | 0 | 0 |  |  | 195
[8 empty] | 003: Svislé konstrukce | [5 empty] | 0 |  | 19.5973 |  | 0 | _ | 0 | 0 |  |  | 10
[5 empty] | 1 | SP | 317142221 | Překlady nenosné přímé z pórobetonu v příčkách tl 100 mm pro světlost otvoru do 1010 mm | kus | 40 | 0 | 40 |  | 0 | 0.02684 | 1.0736 |  | 0 | 21 | 0 | 0 |  | URS 2016/I | 1
[7 empty] | Plný popis: | Překlady nenosné prefabrikované z pórobetonu osazené do tenkého maltového lože, v příčkách přímé, světlost otvoru do 1010 mm tl. 100 mm
[7 empty] | Výkaz výměr: | dveře do m.26; 1 |  |  |  | 1 | [6 empty] | _
[8 empty] | dveře do m.35; 20 |  |  |  | 20 | [6 empty] | _
[8 empty] | dveře do m.36; 19 |  |  |  | 19 | [6 empty] | _
[5 empty] | 2 | SP | 340238232 | Zazdívka otvorů pl do 1 m2 v příčkách nebo stěnách z pórobetonových příčkovek tl 75 mm | m2 | 1.44 | 0 | 1.44 |  | 0 | 0.05112 | 0.073613 |  | 0 | 21 | 0 | 0 |  | URS 2016/I | 1
[7 empty] | Plný popis: | Zazdívka otvorů v příčkách nebo stěnách plochy přes 0,25 m2 do 1 m2 příčkovkami hladkými pórobetonovými, objemové hmotnosti 500 kg/m3, tl. příčky 75 mm
[7 empty] | Výkaz výměr: | zmenšení otvorů revizních dvířek |  |  |  | 0 | [6 empty] | _
[8 empty] | m.01; 2 * 0,6 * 0,4 |  |  |  | 0.48 | [6 empty] | _
[8 empty] | m.03; 1 * 0,6 * 0,4 |  |  |  | 0.24 | [6 empty] | _
[8 empty] | m.30; 1 * 0,6 * 0,4 |  |  |  | 0.24 | [6 empty] | _
[8 empty] | m.31; 1 * 0,6 * 0,4 |  |  |  | 0.24 | [6 empty] | _
[8 empty] | m.32; 1 * 0,6 * 0,4 |  |  |  | 0.24 | [6 empty] | _
[5 empty] | 3 | SP | 342272323 | Příčky tl 100 mm z pórobetonových přesných hladkých příčkovek objemové hmotnosti 500 kg/m3 | m2 | 63.038 | 0 | 63.038 |  | 0 | 0.06982 | 4.4013 |  | 0 | 21 | 0 | 0 |  | URS 2016/I | 1
[7 empty] | Plný popis: | Příčky z pórobetonových přesných příčkovek hladkých, objemové hmotnosti 500 kg/m3 na tenké maltové lože, tloušťky příčky 100 mm
[7 empty] | Výkaz výměr: | mezi m.27 a m35+m26; 1 * (2,55 * 2,65 - 0,7 * 2 * 2) |  |  |  | 3.9575 | [6 empty] | _
[8 empty] | mezi m.34 a m35+m36; 19 * (2,23 * 2,65 - 0,7 * 2 * 2) |  |  |  | 59.0805 | [6 empty] | _
[5 empty] | 4 | SP | 342272423 | Příčky tl 125 mm z pórobetonových přesných hladkých příčkovek objemové hmotnosti 500 kg/m3 | m2 | 106 | 0 | 106 |  | 0 | 0.08707 | 9.2294 |  | 0 | 21 | 0 | 0 |  | URS 2016/I | 1
[7 empty] | Plný popis: | Příčky z pórobetonových přesných příčkovek hladkých, objemové hmotnosti 500 kg/m3 na tenké maltové lože, tloušťky příčky 125 mm
[7 empty] | Výkaz výměr: | mezi m.26 a m.35; 1 * (2 * 2,65) |  |  |  | 5.3 | [6 empty] | _
[8 empty] | mezi m.35 a m.36; 19 * (2 * 2,65) |  |  |  | 100.7 | [6 empty] | _
[5 empty] | 5 | SP | 342291131 | Ukotvení příček k betonovým konstrukcím plochými kotvami | m | 106 | 0 | 106 |  | 0 | 0.0002 | 0.0212 |  | 0 | 21 | 0 | 0 |  | URS 2016/I | 1
[7 empty] | Plný popis: | Ukotvení příček plochými kotvami, do konstrukce betonové
[7 empty] | Výkaz výměr: | m.26; 2 * 2,65 |  |  |  | 5.3 | [6 empty] | _
[8 empty] | m.36; 19 * 2 * 2,65 |  |  |  | 100.7 | [6 empty] | _
[5 empty] | 6 | SP | 346244354 | Obezdívka koupelnových van ploch rovných tl 100 mm z pórobetonových příčkovek hladkých | m2 | 19 | 0 | 19 |  | 0 | 0.0848 | 1.6112 |  | 0 | 21 | 0 | 0 |  | URS 2016/I | 1
[7 empty] | Plný popis: | Obezdívka koupelnových van ploch rovných z přesných pórobetonových tvárnic, na tenké maltové lože tl. 100 mm
[7 empty] | Výkaz výměr: | m.36; 19 * (1,2 + 0,8) * 2 * 0,25 |  |  |  | 19 | [6 empty] | _
[5 empty] | 7 | SP | 34624435X | Podezdívka koupelnových van ploch rovných tl 125mm z pórobetonových příčkovek hladkých | m2 | 30.4 | 0 | 30.4 |  | 0 | 0.08707 | 2.6469 |  | 0 | 21 | 0 | 0 |  | * | 1
[7 empty] | Plný popis: | Podezdívka koupelnových van z pórobetonových přesných příčkovek hladkých, objemové hmotnosti 500 kg/m3 na tenké maltové lože, tloušťky příčky 125 mm
[7 empty] | Výkaz výměr: | m.36; 19 * (1,0 + 0,6) |  |  |  | 30.4 | [6 empty] | _
[5 empty] | 8 | SP | 346961111 | Izolace podél stropů a stěn proti šíření zvuku rohoží | m | 84.92 | 0 | 84.92 |  | 0 | 0.00045 | 0.038214 |  | 0 | 21 | 0 | 0 |  | URS 2016/I | 1
[7 empty] | Plný popis: | Izolace proti šíření zvuku izolační rohoží podél stropů a stěn
[7 empty] | Výkaz výměr: | mezi novými příčkami a stropem |  |  |  | 0 | [6 empty] | _
[8 empty] | příčky tl. 100 mm |  |  |  | 0 | [6 empty] | _
[8 empty] | mezi m.27 a m35+m26; 1 * 2,55 |  |  |  | 2.55 | [6 empty] | _
[8 empty] | mezi m.34 a m35+m36; 19 * 2,23 |  |  |  | 42.37 | [6 empty] | _
[8 empty] | příčky tl. 125 mm |  |  |  | 0 | [6 empty] | _
[8 empty] | mezi m.26 a m.35; 1 * 2 |  |  |  | 2 | [6 empty] | _
[8 empty] | mezi m.35 a m.36; 19 * 2 |  |  |  | 38 | [6 empty] | _
[5 empty] | 9 | SP | 346971121 | Izolace pod příčky proti šíření zvuku jednoduchá z MC a lepenky š do 100 mm | m | 44.92 | 0 | 44.92 |  | 0 | 0.00402 | 0.18058 |  | 0 | 21 | 0 | 0 |  | URS 2016/I | 1
[7 empty] | Plný popis: | Izolace proti šíření zvuku prováděná současně při zdění z lepenky asfaltové hadrové pod příčky jednoduchá, složená z 10 mm tl. vrstvy malty MC 5, lepenky nepískované a 10 mm vrstvy téže malty, v pruzích š. do 100 mm
[7 empty] | Výkaz výměr: | příčky tl. 100 mm |  |  |  | 0 | [6 empty] | _
[8 empty] | mezi m.27 a m35+m26; 1 * 2,55 |  |  |  | 2.55 | [6 empty] | _
[8 empty] | mezi m.34 a m35+m36; 19 * 2,23 |  |  |  | 42.37 | [6 empty] | _
[5 empty] | 10 | SP | 346971122 | Izolace pod příčky proti šíření zvuku jednoduchá z MC a lepenky š do 200 mm | m | 40 | 0 | 40 |  | 0 | 0.00803 | 0.3212 |  | 0 | 21 | 0 | 0 |  | URS 2016/I | 1
[7 empty] | Plný popis: | Izolace proti šíření zvuku prováděná současně při zdění z lepenky asfaltové hadrové pod příčky jednoduchá, složená z 10 mm tl. vrstvy malty MC 5, lepenky nepískované a 10 mm vrstvy téže malty, v pruzích š. přes 100 do 200 mm
[7 empty] | Výkaz výměr: | příčky tl. 125 mm |  |  |  | 0 | [6 empty] | _
[8 empty] | mezi m.26 a m.35; 1 * 2 |  |  |  | 2 | [6 empty] | _
[8 empty] | mezi m.35 a m.36; 19 * 2 |  |  |  | 38 | [6 empty] | _
_
[8 empty] | 006: Úpravy povrchu | [5 empty] | 0 |  | 24.3485 |  | 0 | _ | 0 | 0 |  |  | 22
[5 empty] | 11 | SP | 611131121 | Penetrace akrylát-silikonová vnitřních stropů nanášená ručně | m2 | 674.56 | 0 | 674.56 |  | 0 | 0.00026 | 0.17539 |  | 0 | 21 | 0 | 0 |  | URS 2016/I | 1
[7 empty] | Plný popis: | Podkladní a spojovací vrstva vnitřních omítaných ploch penetrace akrylát-silikonová nanášená ručně stropů
[7 empty] | Výkaz výměr: | m.01; 1 * (4,05 * 5,22 - (0,62 * 1,06) - (0,62 * 0,98)) |  |  |  | 19.8762 | [6 empty] | _
[8 empty] | m.02; 1 * (4,05 * 5,22 - (1,81 * 2,175)) |  |  |  | 17.2042 | [6 empty] | _
[8 empty] | m.03; 1 * (2,85 * 5,22 - (0,62 * 1,06)) |  |  |  | 14.2198 | [6 empty] | _
[8 empty] | m.04; 1 * (4,05 * 4,74) |  |  |  | 19.197 | [6 empty] | _
[8 empty] | m.05; 1 * (4,05 * 4,74) |  |  |  | 19.197 | [6 empty] | _
[8 empty] | m.06; 1 * (4,05 * 4,74) |  |  |  | 19.197 | [6 empty] | _
[8 empty] | m.07; 1 * (4,05 * 4,74) |  |  |  | 19.197 | [6 empty] | _
[8 empty] | m.08; 1 * (4,05 * 4,74) |  |  |  | 19.197 | [6 empty] | _
[8 empty] | m.09; 1 * (4,05 * 4,74) |  |  |  | 19.197 | [6 empty] | _
[8 empty] | m.10; 1 * (4,05 * 4,74) |  |  |  | 19.197 | [6 empty] | _
[8 empty] | m.11; 1 * (4,05 * 4,74) |  |  |  | 19.197 | [6 empty] | _
[8 empty] | m.12; 1 * (4,05 * 4,74) |  |  |  | 19.197 | [6 empty] | _
[8 empty] | m.13; 1 * (4,05 * 4,74) |  |  |  | 19.197 | [6 empty] | _
[8 empty] | m.14; 1 * (4,05 * 4,74) |  |  |  | 19.197 | [6 empty] | _
[8 empty] | m.15; 1 * (4,05 * 4,74) |  |  |  | 19.197 | [6 empty] | _
[8 empty] | m.16; 1 * (4,05 * 4,74) |  |  |  | 19.197 | [6 empty] | _
[8 empty] | m.17; 1 * (4,05 * 4,74) |  |  |  | 19.197 | [6 empty] | _
[8 empty] | m.18; 1 * (4,05 * 4,74) |  |  |  | 19.197 | [6 empty] | _
[8 empty] | m.19; 1 * (4,05 * 4,74) |  |  |  | 19.197 | [6 empty] | _
[8 empty] | m.20; 1 * (4,05 * 4,74) |  |  |  | 19.197 | [6 empty] | _
[8 empty] | m.21; 1 * (4,05 * 4,74) |  |  |  | 19.197 | [6 empty] | _
[8 empty] | m.22; 1 * (4,05 * 4,74) |  |  |  | 19.197 | [6 empty] | _
[8 empty] | m.23; 1 * (4,05 * 4,42 - (0,8 * 0,8)) |  |  |  | 17.261 | [6 empty] | _
[8 empty] | m.24; 1 * (2,85 * 3,27) |  |  |  | 9.3195 | [6 empty] | _
[8 empty] | m.25; 1 * (2,85 * 1,225) |  |  |  | 3.4913 | [6 empty] | _
[8 empty] | m.27; 1 * (1,95 * 2,55 - (0,35 * 0,35)) |  |  |  | 4.85 | [6 empty] | _
[8 empty] | m.30; 1 * (2,85 * 5,22 - (0,475 * 0,96) + (1,2 * 2 + 1,7) * 0,15) |  |  |  | 15.036 | [6 empty] | _
[8 empty] | m.31; 1 * (2,85 * 1,9 - (0,8 * 0,8)) |  |  |  | 4.775 | [6 empty] | _
[8 empty] | m.34; 19 * (1,95 * 2,23) |  |  |  | 82.6215 | [6 empty] | _
[8 empty] | m.37; 1 * (2,25 * 53,85) |  |  |  | 121.1625 | [6 empty] | _
[5 empty] | 12 | SP | 611131125 | Penetrace akrylát-silikonová vnitřních schodišťových konstrukcí nanášená ručně | m2 | 106.5452 | 0 | 106.5452 |  | 0 | 0.00026 | 0.027702 |  | 0 | 21 | 0 | 0 |  | URS 2016/I | 1
[7 empty] | Plný popis: | Podkladní a spojovací vrstva vnitřních omítaných ploch penetrace akrylát-silikonová nanášená ručně schodišťových konstrukcí
[7 empty] | Výkaz výměr: | m.38; 2 * (2,85 * 1,6 * 2) + 2 * (2,55 * 1,35 * 2) |  |  |  | 32.01 | [6 empty] | _
[8 empty] | m.38; 2 * ((2,85 + 5,22) * 2 * 2,65 - (1,6 * 2 * 1) - (1,8*1,615) + (1,8 + 1,615*2) *0,12) |  |  |  | 74.5352 | [6 empty] | _
[5 empty] | 13 | SP | 611142001 | Potažení vnitřních stropů sklovláknitým pletivem vtlačeným do tenkovrstvé hmoty | m2 | 706.57 | 0 | 706.57 |  | 0 | 0.00489 | 3.4551 |  | 0 | 21 | 0 | 0 |  | URS 2016/I | 1
[7 empty] | Plný popis: | Potažení vnitřních ploch pletivem v ploše nebo pruzích, na plném podkladu sklovláknitým vtlačením do tmelu stropů
[7 empty] | Výkaz výměr: | viz položka "Penetrace akrylát-silikonová vnitřních stropů..."; 674,56 |  |  |  | 674.56 | [6 empty] | _
[8 empty] | m.38; 2 * (2,85 * 1,6 * 2) + 2 * (2,55 * 1,35 * 2) |  |  |  | 32.01 | [6 empty] | _
[5 empty] | 14 | SP | 611311131 | Potažení vnitřních rovných stropů vápenným štukem tloušťky do 3 mm | m2 | 674.56 | 0 | 674.56 |  | 0 | 0.003 | 2.0237 |  | 0 | 21 | 0 | 0 |  | URS 2016/I | 1
[7 empty] | Plný popis: | Potažení vnitřních ploch štukem tloušťky do 3 mm vodorovných konstrukcí stropů rovných
[7 empty] | Výkaz výměr: | viz položka "Penetrace akrylát-silikonová vnitřních stropů..."; 674,56 |  |  |  | 674.56 | [6 empty] | _
[5 empty] | 15 | SP | 611311135 | Potažení vnitřních schodišťových konstrukcí vápenným štukem tloušťky do 3 mm | m2 | 106.545 | 0 | 106.545 |  | 0 | 0.003 | 0.31964 |  | 0 | 21 | 0 | 0 |  | URS 2016/I | 1
[7 empty] | Plný popis: | Potažení vnitřních ploch štukem tloušťky do 3 mm schodišťových konstrukcí stropů, stěn, ramen nebo nosníků
[7 empty] | Výkaz výměr: | viz položka "Penetrace akrylát-silikonová vnitřních schodišťových konstrukcí..."; 106,545 |  |  |  | 106.545 | [6 empty] | _
[5 empty] | 16 | SP | 612121112 | Zatření spár stěrkovou hmotou vnitřních stěn z pórobetonových tvárnic | m2 | 162.84 | 0 | 162.84 |  | 0 | 0.0002 | 0.032568 |  | 0 | 21 | 0 | 0 |  | URS 2016/I | 1
[7 empty] | Plný popis: | Zatření spár vnitřních povrchů stěrkovou hmotou, ploch z pórobetonových tvárnic stěn
[7 empty] | Výkaz výměr: | vyrovnání nových příček pod stěrkovou hydroizolaci |  |  |  | 0 | [6 empty] | _
[8 empty] | m.26; 1 * (2 + 1,525 - 0,7) * 2 |  |  |  | 5.65 | [6 empty] | _
[8 empty] | m.35; 20 * (1,35 + 0,9 - 0,7) * 2 |  |  |  | 62 | [6 empty] | _
[8 empty] | m.36; 19 * (2 + 1,205 - 0,7) * 2 |  |  |  | 95.19 | [6 empty] | _
[5 empty] | 17 | SP | 612131121 | Penetrace akrylát-silikonová vnitřních stěn nanášená ručně | m2 | 2090.2761 | 0 | 2090.2761 |  | 0 | 0.00026 | 0.54347 |  | 0 | 21 | 0 | 0 |  | URS 2016/I | 1
[7 empty] | Plný popis: | Podkladní a spojovací vrstva vnitřních omítaných ploch penetrace akrylát-silikonová nanášená ručně stěn
[7 empty] | Výkaz výměr: | m.01; 1 * ((4,05 + 5,22 + 0,62) * 2 * 2,65 - (0,8 * 2 * 1) - (3 * 1,615) + (3 + 1,615 * 2) * 0,12) |  |  |  | 46.7196 | [6 empty] | _
[8 empty] | m.02; 1 * ((4,05 * 2 + 5,22) * 2,65 - (0,8 * 2 * 1) - (0,6 * 2 * 1) - (3 * 1,615) + (3 + 1,615 * 2) * 0,12) |  |  |  | 28.4006 | [6 empty] | _
[8 empty] | m.03; 1 * ((2,85 + 5,22 + 0,62) * 2 * 2,65 - (0,8 * 2 * 1) - (1,8 * 1,615) + (1,8 + 1,615 * 2) * 0,12) |  |  |  | 42.1536 | [6 empty] | _
[8 empty] | m.04; 1 * ((4,05 * 2 + 4,74) * 2,65 - (0,8 * 2 * 1) - (3 * 1,615) + (3 + 1,615 * 2) * 0,12) |  |  |  | 28.3286 | [6 empty] | _
[8 empty] | m.05; 1 * ((4,05 * 2 + 4,74) * 2,65 - (0,8 * 2 * 1) - (3 * 1,615) + (3 + 1,615 * 2) * 0,12) |  |  |  | 28.3286 | [6 empty] | _
[8 empty] | m.06; 1 * ((4,05 + 4,74) * 2 * 2,65 - (0,8 * 2 * 1) - (3 * 1,615) + (3 + 1,615 * 2) * 0,12) |  |  |  | 40.8896 | [6 empty] | _
[8 empty] | m.07; 1 * ((4,05 + 4,74) * 2 * 2,65 - (0,8 * 2 * 1) - (3 * 1,615) + (3 + 1,615 * 2) * 0,12) |  |  |  | 40.8896 | [6 empty] | _
[8 empty] | m.08; 1 * ((4,05 + 4,74) * 2 * 2,65 - (0,8 * 2 * 1) - (3 * 1,615) + (3 + 1,615 * 2) * 0,12) |  |  |  | 40.8896 | [6 empty] | _
[8 empty] | m.09; 1 * ((4,05 + 4,74) * 2 * 2,65 - (0,8 * 2 * 1) - (3 * 1,615) + (3 + 1,615 * 2) * 0,12) |  |  |  | 40.8896 | [6 empty] | _
[8 empty] | m.10; 1 * ((4,05 + 4,74) * 2 * 2,65 - (0,8 * 2 * 1) - (3 * 1,615) + (3 + 1,615 * 2) * 0,12) |  |  |  | 40.8896 | [6 empty] | _
[8 empty] | m.11; 1 * ((4,05 + 4,74) * 2 * 2,65 - (0,8 * 2 * 1) - (3 * 1,615) + (3 + 1,615 * 2) * 0,12) |  |  |  | 40.8896 | [6 empty] | _
[8 empty] | m.12; 1 * ((4,05 + 4,74) * 2 * 2,65 - (0,8 * 2 * 1) - (3 * 1,615) + (3 + 1,615 * 2) * 0,12) |  |  |  | 40.8896 | [6 empty] | _
[8 empty] | m.13; 1 * ((4,05 + 4,74) * 2 * 2,65 - (0,8 * 2 * 1) - (3 * 1,615) + (3 + 1,615 * 2) * 0,12) |  |  |  | 40.8896 | [6 empty] | _
[8 empty] | m.14; 1 * ((4,05 + 4,74) * 2 * 2,65 - (0,8 * 2 * 1) - (3 * 1,615) + (3 + 1,615 * 2) * 0,12) |  |  |  | 40.8896 | [6 empty] | _
[8 empty] | m.15; 1 * ((4,05 + 4,74) * 2 * 2,65 - (0,8 * 2 * 1) - (3 * 1,615) + (3 + 1,615 * 2) * 0,12) |  |  |  | 40.8896 | [6 empty] | _
[8 empty] | m.16; 1 * ((4,05 + 4,74) * 2 * 2,65 - (0,8 * 2 * 1) - (3 * 1,615) + (3 + 1,615 * 2) * 0,12) |  |  |  | 40.8896 | [6 empty] | _
[8 empty] | m.17; 1 * ((4,05 + 4,74) * 2 * 2,65 - (0,8 * 2 * 1) - (3 * 1,615) + (3 + 1,615 * 2) * 0,12) |  |  |  | 40.8896 | [6 empty] | _
[8 empty] | m.18; 1 * ((4,05 + 4,74) * 2 * 2,65 - (0,8 * 2 * 1) - (3 * 1,615) + (3 + 1,615 * 2) * 0,12) |  |  |  | 40.8896 | [6 empty] | _
[8 empty] | m.19; 1 * ((4,05 + 4,74) * 2 * 2,65 - (0,8 * 2 * 1) - (3 * 1,615) + (3 + 1,615 * 2) * 0,12) |  |  |  | 40.8896 | [6 empty] | _
[8 empty] | m.20; 1 * ((4,05 + 4,74) * 2 * 2,65 - (0,8 * 2 * 1) - (3 * 1,615) + (3 + 1,615 * 2) * 0,12) |  |  |  | 40.8896 | [6 empty] | _
[8 empty] | m.21; 1 * ((4,05 + 4,74) * 2 * 2,65 - (0,8 * 2 * 1) - (3 * 1,615) + (3 + 1,615 * 2) * 0,12) |  |  |  | 40.8896 | [6 empty] | _
[8 empty] | m.22; 1 * ((4,05 * 2 + 4,74) * 2,65 - (0,8 * 2 * 1) - (3 * 1,615) + (3 + 1,615 * 2) * 0,12) |  |  |  | 28.3286 | [6 empty] | _
[8 empty] | m.23; 1 * ((4,05 * 2 + 4,42 + 0,8 * 2) * 2,65 - (0,8 * 2 * 1) - (3 * 1,615) + (3 + 1,615 * 2) * 0,12) |  |  |  | 31.7206 | [6 empty] | _
[8 empty] | m.24; 1 * ((2,85 + 3,27) * 2 * 2,65 - (0,8 * 2 * 2) ) |  |  |  | 29.236 | [6 empty] | _
[8 empty] | m.25; 1 * ((2,85 + 1,225) * 2 * 2,65 - (0,8 * 2 * 1) - (1,8 * 1,615) + (1,8 + 1,615 * 2) * 0,12) |  |  |  | 17.6941 | [6 empty] | _
[8 empty] | m.26; 1 * ((2 + 1,525) * 2 * 2,65 - (0,7 * 2 * 1) ) |  |  |  | 17.2825 | [6 empty] | _
[8 empty] | m.27; 1 * ((1,95 + 2,55) * 2 * 2,65 - (0,8 * 2 * 2) - (0,7 * 2 * 2) ) |  |  |  | 17.85 | [6 empty] | _
[8 empty] | m.30; 1 * ((2,85 + 5,22 + 0,475) * 2 * 2,65 - (0,8 * 2 * 1) - (1,2 * 2 * 2) - (1,7 * 2 * 1) - (2,1 * 1,615) + (2,1 + 1,615 * 2) * 0,12) |  |  |  | 32.7366 | [6 empty] | _
[8 empty] | m.31; 1 * ((2,85 + 1,9) * 2 * 2,65 - (0,8 * 2 * 1) - (2,1 * 1,615) + (2,1 + 1,615 * 2) * 0,12) |  |  |  | 20.8231 | [6 empty] | _
[8 empty] | m.32; 1 * ((1,105 + 0,9) * 2 * 2,65 - (0,6 * 2 * 1) ) |  |  |  | 9.4265 | [6 empty] | _
[8 empty] | m.33; 1 * ((1,63 + 1,115) * 2 * 2,65 - (0,6 * 2 * 2) ) |  |  |  | 12.1485 | [6 empty] | _
[8 empty] | m.34; 19 * ((1,95 + 2,23) * 2 * 2,65 - (0,8 * 2 * 2) - (0,7 * 2 * 2)) - 2,23 * 2,65 |  |  |  | 301.0165 | [6 empty] | _
[8 empty] | m.35; 20 * ((1,35 + 0,9) * 2 * 2,65 - (0,7 * 2 * 1) ) |  |  |  | 210.5 | [6 empty] | _
[8 empty] | m.36; 19 * ((2 + 1,205) * 2 * 2,65 - (0,7 * 2 * 1) ) |  |  |  | 296.1435 | [6 empty] | _
[8 empty] | m.37; 1 * ((53,85) * 2 * 2,65 - (0,8 * 2 * 24) - (1,6 * 2 * 2) - (1,7 * 2 * 1) ) |  |  |  | 237.205 | [6 empty] | _
[5 empty] | 18 | SP | 612142001 | Potažení vnitřních stěn sklovláknitým pletivem vtlačeným do tenkovrstvé hmoty | m2 | 1718.518 | 0 | 1718.518 |  | 0 | 0.00489 | 8.4036 |  | 0 | 21 | 0 | 0 |  | URS 2016/I | 1
[7 empty] | Plný popis: | Potažení vnitřních ploch pletivem v ploše nebo pruzích, na plném podkladu sklovláknitým vtlačením do tmelu stěn
[7 empty] | Výkaz výměr: | viz položka "Potažení vnitřních stěn vápenným štukem…"; 1707,021 |  |  |  | 1707.021 | [6 empty] | _
[8 empty] | viz položka "Oškrabání malby na schodišti… m.38"; 74,535 |  |  |  | 74.535 | [6 empty] | _
[8 empty] | viz položka "Potažení vnitřních stěn sklovláknitým pletivem…"; -63,038 |  |  |  | -63.038 | [6 empty] | _
[5 empty] | 19 | SP | 612142002 | Potažení vnitřních stěn sklovláknitým pletivem | m2 | 63.038 | 0 | 63.038 |  | 0 | 0.00079 | 0.0498 |  | 0 | 21 | 0 | 0 |  | URS 2016/I | 1
[7 empty] | Plný popis: | Potažení vnitřních ploch pletivem v ploše nebo pruzích, na plném podkladu sklovláknitým provizorním přichycením stěn
[7 empty] | Výkaz výměr: | m.27; 1 * (2,55 * 2,65 - 0,7 * 2 * 2) |  |  |  | 3.9575 | [6 empty] | _
[8 empty] | m.34; 19 * (2,23 * 2,65 - 0,7 * 2 * 2) |  |  |  | 59.0805 | [6 empty] | _
[5 empty] | 20 | SP | 612143003 | Montáž omítkových plastových nebo pozinkovaných rohových profilů | m | 211.04 | 0 | 211.04 |  | 0 |  | 0 |  | 0 | 21 | 0 | 0 |  | URS 2016/I | 1
[7 empty] | Plný popis: | Montáž omítkových profilů plastových nebo pozinkovaných, upevněných vtlačením do podkladní vrstvy nebo přibitím rohových s tkaninou
[7 empty] | Výkaz výměr: | vnitřní rohy šachet, jader a pod |  |  |  | 0 | [6 empty] | _
[8 empty] | m.01; 2,65 * 3 |  |  |  | 7.95 | [6 empty] | _
[8 empty] | m.02; 2,65 * 1 |  |  |  | 2.65 | [6 empty] | _
[8 empty] | m.23; 2,65 * 2 |  |  |  | 5.3 | [6 empty] | _
[8 empty] | m.27; 2,65 * 1 |  |  |  | 2.65 | [6 empty] | _
[8 empty] | m.30; 2,65 * 2 |  |  |  | 5.3 | [6 empty] | _
[8 empty] | m.31; 2,65 * 1 |  |  |  | 2.65 | [6 empty] | _
[8 empty] | ostění otvorů |  |  |  | 0 | [6 empty] | _
[8 empty] | m.01; 1 * (3 + 1,615 * 2) |  |  |  | 6.23 | [6 empty] | _
[8 empty] | m.02; 1 * (3 + 1,615 * 2) |  |  |  | 6.23 | [6 empty] | _
[8 empty] | m.03; 1 * (1,8 + 1,615 * 2) |  |  |  | 5.03 | [6 empty] | _
[8 empty] | m.04; 1 * (3 + 1,615 * 2) |  |  |  | 6.23 | [6 empty] | _
[8 empty] | m.05; 1 * (3 + 1,615 * 2) |  |  |  | 6.23 | [6 empty] | _
[8 empty] | m.06; 1 * (3 + 1,615 * 2) |  |  |  | 6.23 | [6 empty] | _
[8 empty] | m.07; 1 * (3 + 1,615 * 2) |  |  |  | 6.23 | [6 empty] | _
[8 empty] | m.08; 1 * (3 + 1,615 * 2) |  |  |  | 6.23 | [6 empty] | _
[8 empty] | m.09; 1 * (3 + 1,615 * 2) |  |  |  | 6.23 | [6 empty] | _
[8 empty] | m.10; 1 * (3 + 1,615 * 2) |  |  |  | 6.23 | [6 empty] | _
[8 empty] | m.11; 1 * (3 + 1,615 * 2) |  |  |  | 6.23 | [6 empty] | _
[8 empty] | m.12; 1 * (3 + 1,615 * 2) |  |  |  | 6.23 | [6 empty] | _
[8 empty] | m.13; 1 * (3 + 1,615 * 2) |  |  |  | 6.23 | [6 empty] | _
[8 empty] | m.14; 1 * (3 + 1,615 * 2) |  |  |  | 6.23 | [6 empty] | _
[8 empty] | m.15; 1 * (3 + 1,615 * 2) |  |  |  | 6.23 | [6 empty] | _
[8 empty] | m.16; 1 * (3 + 1,615 * 2) |  |  |  | 6.23 | [6 empty] | _
[8 empty] | m.17; 1 * (3 + 1,615 * 2) |  |  |  | 6.23 | [6 empty] | _
[8 empty] | m.18; 1 * (3 + 1,615 * 2) |  |  |  | 6.23 | [6 empty] | _
[8 empty] | m.19; 1 * (3 + 1,615 * 2) |  |  |  | 6.23 | [6 empty] | _
[8 empty] | m.20; 1 * (3 + 1,615 * 2) |  |  |  | 6.23 | [6 empty] | _
[8 empty] | m.21; 1 * (3 + 1,615 * 2) |  |  |  | 6.23 | [6 empty] | _
[8 empty] | m.22; 1 * (3 + 1,615 * 2) |  |  |  | 6.23 | [6 empty] | _
[8 empty] | m.23; 1 * (3 + 1,615 * 2) |  |  |  | 6.23 | [6 empty] | _
[8 empty] | m.25; 1 * (1,8 + 1,615 * 2) |  |  |  | 5.03 | [6 empty] | _
[8 empty] | m.30; 1 * ((2,1 + 1,615 * 2) + (2,1 * 2 + 1,2) * 2) |  |  |  | 16.13 | [6 empty] | _
[8 empty] | m.31; 1 * (2,1 + 1,615 * 2) |  |  |  | 5.33 | [6 empty] | _
[8 empty] | m.38; 2 * (1,8 + 1,615*2) |  |  |  | 10.06 | [6 empty] | _
[8 empty] | m37; 1 * (2,1 * 2 + 1,7) |  |  |  | 5.9 | [6 empty] | _
[5 empty] | 21 | H | 5905147300 | Lišta profil rohový Al s prolisem (standard) délka 2 m | m | 211.04 | 10 | 232.144 |  | 0 | 3e-05 | 0.0069643 |  | 0 | 21 | 0 | 0 |  | URS 2016/I | 1
Plný popis:
[7 empty] | Výkaz výměr: | viz položka "Montáž omítkových plastových nebo pozinkovaných rohových profilů…"; 211,04 |  |  |  | 211.04 | [6 empty] | _
[5 empty] | 22 | SP | 612311121 | Vápenná omítka hladká jednovrstvá vnitřních stěn nanášená ručně | m2 | 63.038 | 0 | 63.038 |  | 0 | 0.0147 | 0.92666 |  | 0 | 21 | 0 | 0 |  | URS 2016/I | 1
[7 empty] | Plný popis: | Omítka vápenná vnitřních ploch nanášená ručně jednovrstvá hladká, tloušťky do 10 mm svislých konstrukcí stěn
[7 empty] | Výkaz výměr: | m.27; 1 * (2,55 * 2,65 - 0,7 * 2 * 2) |  |  |  | 3.9575 | [6 empty] | _
[8 empty] | m.34; 19 * (2,23 * 2,65 - 0,7 * 2 * 2) |  |  |  | 59.0805 | [6 empty] | _
[5 empty] | 23 | SP | 612311131 | Potažení vnitřních stěn vápenným štukem tloušťky do 3 mm | m2 | 1707.0211 | 0 | 1707.0211 |  | 0 | 0.003 | 5.1211 |  | 0 | 21 | 0 | 0 |  | URS 2016/I | 1
[7 empty] | Plný popis: | Potažení vnitřních ploch štukem tloušťky do 3 mm svislých konstrukcí stěn
[7 empty] | Výkaz výměr: | m.01; 1 * ((4,05 + 5,22 + 0,62) * 2 * 2,65 - (0,8 * 2 * 1) - (3 * 1,615) + (3 + 1,615 * 2) * 0,12) |  |  |  | 46.7196 | [6 empty] | _
[8 empty] | m.02; 1 * ((4,05 * 2 + 5,22) * 2,65 - (0,8 * 2 * 1) - (0,6 * 2 * 1) - (3 * 1,615) + (3 + 1,615 * 2) * 0,12) |  |  |  | 28.4006 | [6 empty] | _
[8 empty] | m.03; 1 * ((2,85 + 5,22 + 0,62) * 2 * 2,65 - (0,8 * 2 * 1) - (1,8 * 1,615) + (1,8 + 1,615 * 2) * 0,12) |  |  |  | 42.1536 | [6 empty] | _
[8 empty] | m.04; 1 * ((4,05 * 2 + 4,74) * 2,65 - (0,8 * 2 * 1) - (3 * 1,615) + (3 + 1,615 * 2) * 0,12) |  |  |  | 28.3286 | [6 empty] | _
[8 empty] | m.05; 1 * ((4,05 * 2 + 4,74) * 2,65 - (0,8 * 2 * 1) - (3 * 1,615) + (3 + 1,615 * 2) * 0,12) |  |  |  | 28.3286 | [6 empty] | _
[8 empty] | m.06; 1 * ((4,05 + 4,74) * 2 * 2,65 - (0,8 * 2 * 1) - (3 * 1,615) + (3 + 1,615 * 2) * 0,12) |  |  |  | 40.8896 | [6 empty] | _
[8 empty] | m.07; 1 * ((4,05 + 4,74) * 2 * 2,65 - (0,8 * 2 * 1) - (3 * 1,615) + (3 + 1,615 * 2) * 0,12) |  |  |  | 40.8896 | [6 empty] | _
[8 empty] | m.08; 1 * ((4,05 + 4,74) * 2 * 2,65 - (0,8 * 2 * 1) - (3 * 1,615) + (3 + 1,615 * 2) * 0,12) |  |  |  | 40.8896 | [6 empty] | _
[8 empty] | m.09; 1 * ((4,05 + 4,74) * 2 * 2,65 - (0,8 * 2 * 1) - (3 * 1,615) + (3 + 1,615 * 2) * 0,12) |  |  |  | 40.8896 | [6 empty] | _
[8 empty] | m.10; 1 * ((4,05 + 4,74) * 2 * 2,65 - (0,8 * 2 * 1) - (3 * 1,615) + (3 + 1,615 * 2) * 0,12) |  |  |  | 40.8896 | [6 empty] | _
[8 empty] | m.11; 1 * ((4,05 + 4,74) * 2 * 2,65 - (0,8 * 2 * 1) - (3 * 1,615) + (3 + 1,615 * 2) * 0,12) |  |  |  | 40.8896 | [6 empty] | _
[8 empty] | m.12; 1 * ((4,05 + 4,74) * 2 * 2,65 - (0,8 * 2 * 1) - (3 * 1,615) + (3 + 1,615 * 2) * 0,12) |  |  |  | 40.8896 | [6 empty] | _
[8 empty] | m.13; 1 * ((4,05 + 4,74) * 2 * 2,65 - (0,8 * 2 * 1) - (3 * 1,615) + (3 + 1,615 * 2) * 0,12) |  |  |  | 40.8896 | [6 empty] | _
[8 empty] | m.14; 1 * ((4,05 + 4,74) * 2 * 2,65 - (0,8 * 2 * 1) - (3 * 1,615) + (3 + 1,615 * 2) * 0,12) |  |  |  | 40.8896 | [6 empty] | _
[8 empty] | m.15; 1 * ((4,05 + 4,74) * 2 * 2,65 - (0,8 * 2 * 1) - (3 * 1,615) + (3 + 1,615 * 2) * 0,12) |  |  |  | 40.8896 | [6 empty] | _
[8 empty] | m.16; 1 * ((4,05 + 4,74) * 2 * 2,65 - (0,8 * 2 * 1) - (3 * 1,615) + (3 + 1,615 * 2) * 0,12) |  |  |  | 40.8896 | [6 empty] | _
[8 empty] | m.17; 1 * ((4,05 + 4,74) * 2 * 2,65 - (0,8 * 2 * 1) - (3 * 1,615) + (3 + 1,615 * 2) * 0,12) |  |  |  | 40.8896 | [6 empty] | _
[8 empty] | m.18; 1 * ((4,05 + 4,74) * 2 * 2,65 - (0,8 * 2 * 1) - (3 * 1,615) + (3 + 1,615 * 2) * 0,12) |  |  |  | 40.8896 | [6 empty] | _
[8 empty] | m.19; 1 * ((4,05 + 4,74) * 2 * 2,65 - (0,8 * 2 * 1) - (3 * 1,615) + (3 + 1,615 * 2) * 0,12) |  |  |  | 40.8896 | [6 empty] | _
[8 empty] | m.20; 1 * ((4,05 + 4,74) * 2 * 2,65 - (0,8 * 2 * 1) - (3 * 1,615) + (3 + 1,615 * 2) * 0,12) |  |  |  | 40.8896 | [6 empty] | _
[8 empty] | m.21; 1 * ((4,05 + 4,74) * 2 * 2,65 - (0,8 * 2 * 1) - (3 * 1,615) + (3 + 1,615 * 2) * 0,12) |  |  |  | 40.8896 | [6 empty] | _
[8 empty] | m.22; 1 * ((4,05 * 2 + 4,74) * 2,65 - (0,8 * 2 * 1) - (3 * 1,615) + (3 + 1,615 * 2) * 0,12) |  |  |  | 28.3286 | [6 empty] | _
[8 empty] | m.23; 1 * ((4,05 * 2 + 4,42 + 0,8 * 2) * 2,65 - (0,8 * 2 * 1) - (3 * 1,615) + (3 + 1,615 * 2) * 0,12) |  |  |  | 31.7206 | [6 empty] | _
[8 empty] | m.24; 1 * ((2,85 + 3,27) * 2 * 2,65 - (0,8 * 2 * 2) ) |  |  |  | 29.236 | [6 empty] | _
[8 empty] | m.25; 1 * ((2,85 + 1,225) * 2 * 2,65 - (0,8 * 2 * 1) - (1,8 * 1,615) + (1,8 + 1,615 * 2) * 0,12) |  |  |  | 17.6941 | [6 empty] | _
[8 empty] | m.26; 1 * ((2 + 1,525) * 2 * (2,65 - 2)) |  |  |  | 4.5825 | [6 empty] | _
[8 empty] | m.27; 1 * ((1,95 + 2,55) * 2 * 2,65 - (0,8 * 2 * 2) - (0,7 * 2 * 2) ) |  |  |  | 17.85 | [6 empty] | _
[8 empty] | m.30; 1 * ((2,85 + 5,22 + 0,475) * 2 * 2,65 - (0,8 * 2 * 1) - (1,2 * 2 * 2) - (1,7 * 2 * 1) - (2,1 * 1,615) + (2,1 + 1,615 * 2) * 0,12) |  |  |  | 32.7366 | [6 empty] | _
[8 empty] | m.31; 1 * ((2,85 + 1,9) * 2 * 2,65 - (0,8 * 2 * 1) - (2,1 * 1,615) + (2,1 + 1,615 * 2) * 0,12) |  |  |  | 20.8231 | [6 empty] | _
[8 empty] | m.32; 1 * ((1,105 + 0,9) * 2 * (2,65 - 1,8)) |  |  |  | 3.4085 | [6 empty] | _
[8 empty] | m.33; 1 * ((1,63 + 1,115) * 2 * (2,65 - 1,8)) |  |  |  | 4.6665 | [6 empty] | _
[8 empty] | m.34; 19 * ((1,95 + 2,23) * 2 * 2,65 - (0,8 * 2 * 2) - (0,7 * 2 * 2)) - 2,23 * 2,65 |  |  |  | 301.0165 | [6 empty] | _
[8 empty] | m.35; 20 * ((1,35 + 0,9) * 2 * (2,65 - 2)) |  |  |  | 58.5 | [6 empty] | _
[8 empty] | m.36; 19 * ((2 + 1,205) * 2 * (2,65 - 2)) |  |  |  | 79.1635 | [6 empty] | _
[8 empty] | m.37; 1 * ((2,25 + 53,85) * 2 * 2,65 - (0,8 * 2 * 24) - (1,6 * 2 * 2) - (1,7 * 2 * 1) ) |  |  |  | 249.13 | [6 empty] | _
[5 empty] | 24 | SP | 632451431 | Doplnění cementového potěru hlazeného pl do 1 m2 tl do 30 mm | m2 | 18.292 | 0 | 18.292 |  | 0 | 0.07102 | 1.2991 |  | 0 | 21 | 0 | 0 |  | URS 2016/I | 1
[7 empty] | Plný popis: | Doplnění cementového potěru na mazaninách a betonových podkladech (s dodáním hmot), hlazeného dřevěným nebo ocelovým hladítkem, plochy jednotlivě do 1 m2 a tl. přes 20 do 30 mm
[7 empty] | Výkaz výměr: | doplnění potěru podél nově založených příček |  |  |  | 0 | [6 empty] | _
[8 empty] | příčky tl. 100 mm |  |  |  | 0 | [6 empty] | _
[8 empty] | mezi m.27 a m35+m26; 1 * 2,55 * (0,2 - 0,1) |  |  |  | 0.255 | [6 empty] | _
[8 empty] | mezi m.34 a m35+m36; 19 * 2,23 * (0,2 - 0,1) |  |  |  | 4.237 | [6 empty] | _
[8 empty] | příčky tl. 125 mm |  |  |  | 0 | [6 empty] | _
[8 empty] | mezi m.26 a m.35; 1 * 2 * (0,2 - 0,125) |  |  |  | 0.15 | [6 empty] | _
[8 empty] | mezi m.35 a m.36; 19 * 2 * (0,2 - 0,125) |  |  |  | 2.85 | [6 empty] | _
[8 empty] | instalační šachty |  |  |  | 0 | [6 empty] | _
[8 empty] | jádro "A"; 9 * 0,6 * 0,9 |  |  |  | 4.86 | [6 empty] | _
[8 empty] | jádro "B"; 10 * 0,6 * 0,9 |  |  |  | 5.4 | [6 empty] | _
[8 empty] | jádro "F"; 1 * 0,6 * 0,9 |  |  |  | 0.54 | [6 empty] | _
[5 empty] | 25 | SP | 642942611 | Osazování zárubní nebo rámů dveřních kovových do 2,5 m2 | kus | 40 | 0 | 40 |  | 0 | 0.00048 | 0.0192 |  | 0 | 21 | 0 | 0 |  | URS 2016/I | 1
[7 empty] | Plný popis: | Osazování zárubní nebo rámů kovových dveřních lisovaných nebo z úhelníků bez dveřních křídel, na montážní pěnu, o ploše otvoru do 2,5 m2
[7 empty] | Výkaz výměr: | dveře do m.26; 1 |  |  |  | 1 | [6 empty] | _
[8 empty] | dveře do m.35; 20 |  |  |  | 20 | [6 empty] | _
[8 empty] | dveře do m.36; 19 |  |  |  | 19 | [6 empty] | _
[5 empty] | 26 | H | 55331348 | Zárubeň ocelová pro porobeton YH 100 700 L/P | kus | 40 | 0 | 40 |  | 0 | 0.01225 | 0.49 |  | 0 | 21 | 0 | 0 |  | URS 2016/I | 1
Plný popis:
[7 empty] | Výkaz výměr: | dodávka k položce "Osazování zárubní nebo rámů dveřních kovových do 2,5 m2…"; 40 |  |  |  | 40 | [6 empty] | _
[5 empty] | 27 | SP | 629991011 | Zakrytí výplní otvorů a svislých ploch fólií přilepenou lepící páskou | m2 | 125.001 | 0 | 125.001 |  | 0 | 0.00012 | 0.015 |  | 0 | 21 | 0 | 0 |  | URS 2016/I | 1
[7 empty] | Plný popis: | Zakrytí vnějších ploch před znečištěním včetně pozdějšího odkrytí výplní otvorů a svislých ploch fólií přilepenou lepící páskou
[7 empty] | Výkaz výměr: | okna |  |  |  | 0 | [6 empty] | _
[8 empty] | m.01; 1 * (3 * 1,615) |  |  |  | 4.845 | [6 empty] | _
[8 empty] | m.02; 1 * (3 * 1,615) |  |  |  | 4.845 | [6 empty] | _
[8 empty] | m.03; 1 * (1,8 * 1,615) |  |  |  | 2.907 | [6 empty] | _
[8 empty] | m.04; 1 * (3 * 1,615) |  |  |  | 4.845 | [6 empty] | _
[8 empty] | m.05; 1 * (3 * 1,615) |  |  |  | 4.845 | [6 empty] | _
[8 empty] | m.06; 1 * (3 * 1,615) |  |  |  | 4.845 | [6 empty] | _
[8 empty] | m.07; 1 * (3 * 1,615) |  |  |  | 4.845 | [6 empty] | _
[8 empty] | m.08; 1 * (3 * 1,615) |  |  |  | 4.845 | [6 empty] | _
[8 empty] | m.09; 1 * (3 * 1,615) |  |  |  | 4.845 | [6 empty] | _
[8 empty] | m.10; 1 * (3 * 1,615) |  |  |  | 4.845 | [6 empty] | _
[8 empty] | m.11; 1 * (3 * 1,615) |  |  |  | 4.845 | [6 empty] | _
[8 empty] | m.12; 1 * (3 * 1,615) |  |  |  | 4.845 | [6 empty] | _
[8 empty] | m.13; 1 * (3 * 1,615) |  |  |  | 4.845 | [6 empty] | _
[8 empty] | m.14; 1 * (3 * 1,615) |  |  |  | 4.845 | [6 empty] | _
[8 empty] | m.15; 1 * (3 * 1,615) |  |  |  | 4.845 | [6 empty] | _
[8 empty] | m.16; 1 * (3 * 1,615) |  |  |  | 4.845 | [6 empty] | _
[8 empty] | m.17; 1 * (3 * 1,615) |  |  |  | 4.845 | [6 empty] | _
[8 empty] | m.18; 1 * (3 * 1,615) |  |  |  | 4.845 | [6 empty] | _
[8 empty] | m.19; 1 * (3 * 1,615) |  |  |  | 4.845 | [6 empty] | _
[8 empty] | m.20; 1 * (3 * 1,615) |  |  |  | 4.845 | [6 empty] | _
[8 empty] | m.21; 1 * (3 * 1,615) |  |  |  | 4.845 | [6 empty] | _
[8 empty] | m.22; 1 * (3 * 1,615) |  |  |  | 4.845 | [6 empty] | _
[8 empty] | m.23; 1 * (3 * 1,615) |  |  |  | 4.845 | [6 empty] | _
[8 empty] | m.25; 1 * (1,8 * 1,615) |  |  |  | 2.907 | [6 empty] | _
[8 empty] | m.30; 1 * (2,1 * 1,615) |  |  |  | 3.3915 | [6 empty] | _
[8 empty] | m.31; 1 * (2,1 * 1,615) |  |  |  | 3.3915 | [6 empty] | _
[8 empty] | m.38; 2 * (1,8*1,615) |  |  |  | 5.814 | [6 empty] | _
[5 empty] | 28 | SP | 634112113 | Obvodová dilatace podlahovým páskem v 80 mm mezi stěnou a samonivelačním potěrem | m | 205.84 | 0 | 205.84 |  | 0 | 1e-05 | 0.0020584 |  | 0 | 21 | 0 | 0 |  | URS 2016/I | 1
[7 empty] | Plný popis: | Obvodová dilatace mezi stěnou a samonivelačním potěrem podlahovým páskem výšky 80 mm
[7 empty] | Výkaz výměr: | oddilatování potěru podél nově založených příček |  |  |  | 0 | [6 empty] | _
[8 empty] | příčky tl. 50 mm; 20 * 0,9 * 2 |  |  |  | 36 | [6 empty] | _
[8 empty] | příčky tl. 100 mm; 1 * 2,55 * 2 |  |  |  | 5.1 | [6 empty] | _
[8 empty] | příčky tl. 100 mm; 19 * 2,23 * 2 |  |  |  | 84.74 | [6 empty] | _
[8 empty] | příčky tl. 125 mm; 1 * 2 * 2 |  |  |  | 4 | [6 empty] | _
[8 empty] | příčky tl. 125 mm; 19 * 2 * 2 |  |  |  | 76 | [6 empty] | _
[5 empty] | 29 | SP | 642944121 | Osazování ocelových zárubní dodatečné pl do 2,5 m2 | kus | 21 |  | 21 |  | 0 | 0.04684 | 0.98364 |  | 0 | 21 | 0 | 0 |  | URS 2016/I | 1
[7 empty] | Plný popis: | Osazení ocelových dveřních zárubní lisovaných nebo z úhelníků dodatečně s vybetonováním prahu, plochy do 2,5 m2
[7 empty] | Výkaz výměr: | dveře ozn D3 |  |  |  | 0 | [6 empty] | _
[8 empty] | 21 |  |  |  | 21 | [6 empty] | _
[5 empty] | 30 | H | 553311X1 | Ocelová zárubeň dvourámová obložková s drážkou, těsněním - HR 150 DV 800 / EI/EW | kus | 21 |  | 21 |  | 0 | 0.0132 | 0.2772 |  | 0 | 21 | 0 | 0 |  | * | 1
Plný popis:
[7 empty] | Výkaz výměr: | dodávka k položce "Osazování ocelových zárubní dodatečné pl do 2,5 m2…"; 21 |  |  |  | 21 | [6 empty] | _
[5 empty] | 31 | SP | 642944221 | Osazování ocelových zárubní dodatečné pl přes 2,5 m2 | kus | 2 |  | 2 |  | 0 | 0.07146 | 0.14292 |  | 0 | 21 | 0 | 0 |  | URS 2016/I | 1
[7 empty] | Plný popis: | Osazení ocelových dveřních zárubní lisovaných nebo z úhelníků dodatečně s vybetonováním prahu, plochy přes 2,5 m2
[7 empty] | Výkaz výměr: | dveře ozn D5 |  |  |  | 0 | [6 empty] | _
[8 empty] | 2 |  |  |  | 2 | [6 empty] | _
[5 empty] | 32 | H | 553311X2 | Ocelová zárubeň dvourámová obložková s drážkou, těsněním - HR 150 DV 1600 / EI/EW | kus | 2 |  | 2 |  | 0 | 0.0169 | 0.0338 |  | 0 | 21 | 0 | 0 |  | * | 1
Plný popis:
[7 empty] | Výkaz výměr: | dodávka k položce "Osazování ocelových zárubní dodatečné pl přes 2,5 m2…"; 2 |  |  |  | 2 | [6 empty] | _
_
[8 empty] | 009: Ostatní konstrukce a práce | [5 empty] | 0 |  | 0.13265 |  | 3.7102 | _ | 0 | 0 |  |  | 5
[5 empty] | 33 | SP | 949101111 | Lešení pomocné pro objekty pozemních staveb s lešeňovou podlahou v do 1,9 m zatížení do 150 kg/m2 | m2 | 780.2659 | 0 | 780.2659 |  | 0 | 0.00013 | 0.10143 |  | 0 | 21 | 0 | 0 |  | URS 2016/I | 1
[7 empty] | Plný popis: | Lešení pomocné pracovní pro objekty pozemních staveb pro zatížení do 150 kg/m2, o výšce lešeňové podlahy do 1,9 m
[7 empty] | Výkaz výměr: | m.01; 1 * (4,05 * 5,22 - (0,62 * 1,06) - (0,62 * 0,98)) |  |  |  | 19.8762 | [6 empty] | _
[8 empty] | m.02; 1 * (4,05 * 5,22 - (1,81 * 2,175)) |  |  |  | 17.2042 | [6 empty] | _
[8 empty] | m.03; 1 * (2,85 * 5,22 - (0,62 * 1,06)) |  |  |  | 14.2198 | [6 empty] | _
[8 empty] | m.04; 1 * (4,05 * 4,74) |  |  |  | 19.197 | [6 empty] | _
[8 empty] | m.05; 1 * (4,05 * 4,74) |  |  |  | 19.197 | [6 empty] | _
[8 empty] | m.06; 1 * (4,05 * 4,74) |  |  |  | 19.197 | [6 empty] | _
[8 empty] | m.07; 1 * (4,05 * 4,74) |  |  |  | 19.197 | [6 empty] | _
[8 empty] | m.08; 1 * (4,05 * 4,74) |  |  |  | 19.197 | [6 empty] | _
[8 empty] | m.09; 1 * (4,05 * 4,74) |  |  |  | 19.197 | [6 empty] | _
[8 empty] | m.10; 1 * (4,05 * 4,74) |  |  |  | 19.197 | [6 empty] | _
[8 empty] | m.11; 1 * (4,05 * 4,74) |  |  |  | 19.197 | [6 empty] | _
[8 empty] | m.12; 1 * (4,05 * 4,74) |  |  |  | 19.197 | [6 empty] | _
[8 empty] | m.13; 1 * (4,05 * 4,74) |  |  |  | 19.197 | [6 empty] | _
[8 empty] | m.14; 1 * (4,05 * 4,74) |  |  |  | 19.197 | [6 empty] | _
[8 empty] | m.15; 1 * (4,05 * 4,74) |  |  |  | 19.197 | [6 empty] | _
[8 empty] | m.16; 1 * (4,05 * 4,74) |  |  |  | 19.197 | [6 empty] | _
[8 empty] | m.17; 1 * (4,05 * 4,74) |  |  |  | 19.197 | [6 empty] | _
[8 empty] | m.18; 1 * (4,05 * 4,74) |  |  |  | 19.197 | [6 empty] | _
[8 empty] | m.19; 1 * (4,05 * 4,74) |  |  |  | 19.197 | [6 empty] | _
[8 empty] | m.20; 1 * (4,05 * 4,74) |  |  |  | 19.197 | [6 empty] | _
[8 empty] | m.21; 1 * (4,05 * 4,74) |  |  |  | 19.197 | [6 empty] | _
[8 empty] | m.22; 1 * (4,05 * 4,74) |  |  |  | 19.197 | [6 empty] | _
[8 empty] | m.23; 1 * (4,05 * 4,42 - (0,8 * 0,8)) |  |  |  | 17.261 | [6 empty] | _
[8 empty] | m.24; 1 * (2,85 * 3,27) |  |  |  | 9.3195 | [6 empty] | _
[8 empty] | m.25; 1 * (2,85 * 1,225) |  |  |  | 3.4913 | [6 empty] | _
[8 empty] | m.26; 1 * (2 * 1,525) |  |  |  | 3.05 | [6 empty] | _
[8 empty] | m.27; 1 * (1,95 * 2,55 - (0,35 * 0,35)) |  |  |  | 4.85 | [6 empty] | _
[8 empty] | m.30; 1 * (2,85 * 5,22 - (0,475 * 0,96) + (1,2 * 2 + 1,7) * 0,15) |  |  |  | 15.036 | [6 empty] | _
[8 empty] | m.31; 1 * (2,85 * 1,9 - (0,8 * 0,8)) |  |  |  | 4.775 | [6 empty] | _
[8 empty] | m.32; 1 * (1,105 * 0,9) |  |  |  | 0.9945 | [6 empty] | _
[8 empty] | m.33; 1 * (1,63 * 1,115) |  |  |  | 1.8174 | [6 empty] | _
[8 empty] | m.34; 19 * (1,95 * 2,23) |  |  |  | 82.6215 | [6 empty] | _
[8 empty] | m.35; 20 * (1,35 * 0,9) |  |  |  | 24.3 | [6 empty] | _
[8 empty] | m.36; 19 * (2 * 1,205) |  |  |  | 45.79 | [6 empty] | _
[8 empty] | m.37; 1 * (2,25 * 53,85) |  |  |  | 121.1625 | [6 empty] | _
[8 empty] | m.38; 2 * (2,85 * 5,22) |  |  |  | 29.754 | [6 empty] | _
[5 empty] | 34 | SP | 952901111 | Vyčištění budov bytové a občanské výstavby při výšce podlaží do 4 m | m2 | 780.2659 | 0 | 780.2659 |  | 0 | 4e-05 | 0.031211 |  | 0 | 21 | 0 | 0 |  | URS 2016/I | 1
[7 empty] | Plný popis: | Vyčištění budov nebo objektů před předáním do užívání budov bytové nebo občanské výstavby - zametení a umytí podlah, dlažeb, obkladů, schodů v místnostech, chodbách a schodištích, vyčištění a umytí oken, dveří s rámy, zárubněmi, umytí a vyčištění jiných zasklených a natíraných ploch a zařizovacích předmětů, při světlé výšce podlaží do 4 m
[7 empty] | Výkaz výměr: | m.01; 1 * (4,05 * 5,22 - (0,62 * 1,06) - (0,62 * 0,98)) |  |  |  | 19.8762 | [6 empty] | _
[8 empty] | m.02; 1 * (4,05 * 5,22 - (1,81 * 2,175)) |  |  |  | 17.2042 | [6 empty] | _
[8 empty] | m.03; 1 * (2,85 * 5,22 - (0,62 * 1,06)) |  |  |  | 14.2198 | [6 empty] | _
[8 empty] | m.04; 1 * (4,05 * 4,74) |  |  |  | 19.197 | [6 empty] | _
[8 empty] | m.05; 1 * (4,05 * 4,74) |  |  |  | 19.197 | [6 empty] | _
[8 empty] | m.06; 1 * (4,05 * 4,74) |  |  |  | 19.197 | [6 empty] | _
[8 empty] | m.07; 1 * (4,05 * 4,74) |  |  |  | 19.197 | [6 empty] | _
[8 empty] | m.08; 1 * (4,05 * 4,74) |  |  |  | 19.197 | [6 empty] | _
[8 empty] | m.09; 1 * (4,05 * 4,74) |  |  |  | 19.197 | [6 empty] | _
[8 empty] | m.10; 1 * (4,05 * 4,74) |  |  |  | 19.197 | [6 empty] | _
[8 empty] | m.11; 1 * (4,05 * 4,74) |  |  |  | 19.197 | [6 empty] | _
[8 empty] | m.12; 1 * (4,05 * 4,74) |  |  |  | 19.197 | [6 empty] | _
[8 empty] | m.13; 1 * (4,05 * 4,74) |  |  |  | 19.197 | [6 empty] | _
[8 empty] | m.14; 1 * (4,05 * 4,74) |  |  |  | 19.197 | [6 empty] | _
[8 empty] | m.15; 1 * (4,05 * 4,74) |  |  |  | 19.197 | [6 empty] | _
[8 empty] | m.16; 1 * (4,05 * 4,74) |  |  |  | 19.197 | [6 empty] | _
[8 empty] | m.17; 1 * (4,05 * 4,74) |  |  |  | 19.197 | [6 empty] | _
[8 empty] | m.18; 1 * (4,05 * 4,74) |  |  |  | 19.197 | [6 empty] | _
[8 empty] | m.19; 1 * (4,05 * 4,74) |  |  |  | 19.197 | [6 empty] | _
[8 empty] | m.20; 1 * (4,05 * 4,74) |  |  |  | 19.197 | [6 empty] | _
[8 empty] | m.21; 1 * (4,05 * 4,74) |  |  |  | 19.197 | [6 empty] | _
[8 empty] | m.22; 1 * (4,05 * 4,74) |  |  |  | 19.197 | [6 empty] | _
[8 empty] | m.23; 1 * (4,05 * 4,42 - (0,8 * 0,8)) |  |  |  | 17.261 | [6 empty] | _
[8 empty] | m.24; 1 * (2,85 * 3,27) |  |  |  | 9.3195 | [6 empty] | _
[8 empty] | m.25; 1 * (2,85 * 1,225) |  |  |  | 3.4913 | [6 empty] | _
[8 empty] | m.26; 1 * (2 * 1,525) |  |  |  | 3.05 | [6 empty] | _
[8 empty] | m.27; 1 * (1,95 * 2,55 - (0,35 * 0,35)) |  |  |  | 4.85 | [6 empty] | _
[8 empty] | m.30; 1 * (2,85 * 5,22 - (0,475 * 0,96) + (1,2 * 2 + 1,7) * 0,15) |  |  |  | 15.036 | [6 empty] | _
[8 empty] | m.31; 1 * (2,85 * 1,9 - (0,8 * 0,8)) |  |  |  | 4.775 | [6 empty] | _
[8 empty] | m.32; 1 * (1,105 * 0,9) |  |  |  | 0.9945 | [6 empty] | _
[8 empty] | m.33; 1 * (1,63 * 1,115) |  |  |  | 1.8174 | [6 empty] | _
[8 empty] | m.34; 19 * (1,95 * 2,23) |  |  |  | 82.6215 | [6 empty] | _
[8 empty] | m.35; 20 * (1,35 * 0,9) |  |  |  | 24.3 | [6 empty] | _
[8 empty] | m.36; 19 * (2 * 1,205) |  |  |  | 45.79 | [6 empty] | _
[8 empty] | m.37; 1 * (2,25 * 53,85) |  |  |  | 121.1625 | [6 empty] | _
[8 empty] | m.38; 2 * (2,85 * 5,22) |  |  |  | 29.754 | [6 empty] | _
[5 empty] | 35 | SP | 974042535 | Vysekání rýh v podlaze betonové nebo jiné monolitické hl do 50 mm š do 200 mm | m | 84.92 | 0 | 84.92 |  | 0 |  | 0 | 0.022 | 1.8682 | 21 | 0 | 0 |  | URS 2016/I | 1
[7 empty] | Plný popis: | Vysekání rýh v betonové nebo jiné monolitické dlažbě s betonovým podkladem do hl. 50 mm a šířky do 200 mm
[7 empty] | Výkaz výměr: | pro založení: |  |  |  | 0 | [6 empty] | _
[8 empty] | příčky tl. 100 mm; 1 * 2,55 |  |  |  | 2.55 | [6 empty] | _
[8 empty] | příčky tl. 100 mm; 19 * 2,23 |  |  |  | 42.37 | [6 empty] | _
[8 empty] | příčky tl. 125 mm; 1 * 2 |  |  |  | 2 | [6 empty] | _
[8 empty] | příčky tl. 125 mm; 19 * 2 |  |  |  | 38 | [6 empty] | _
[5 empty] | 36 | SP | 976082141 | Vybourání objímek, držáků nebo věšáků ze zdiva betonového | kus | 28 | 0 | 28 |  | 0 |  | 0 | 0.001 | 0.028 | 21 | 0 | 0 |  | URS 2016/I | 1
[7 empty] | Plný popis: | Vybourání drobných zámečnických a jiných konstrukcí objímek, držáků, věšáků, záclonových konzol, lustrových skob apod., ze zdiva betonového
[7 empty] | Výkaz výměr: | garnyže |  |  |  | 0 | [6 empty] | _
[8 empty] | m.01,02,03,04,05,06,07,08,09,10,11,12,13,14,15,16,17,18,19,20,21,22,23,25,30,31,38; 28 |  |  |  | 28 | [6 empty] | _
[5 empty] | 37 | SP | 978059541 | Odsekání a odebrání obkladů stěn z vnitřních obkládaček plochy přes 1 m2 | m2 | 26.676 | 0 | 26.676 |  | 0 |  | 0 | 0.068 | 1.814 | 21 | 0 | 0 |  | URS 2016/I | 1
[7 empty] | Plný popis: | Odsekání obkladů stěn včetně otlučení podkladní omítky až na zdivo z obkládaček vnitřních, z jakýchkoliv materiálů, plochy přes 1 m2
[7 empty] | Výkaz výměr: | m.23; 1 * (1,9 + 2,52 + 0,8 + 0,8 + 1,1) * 1,8 |  |  |  | 12.816 | [6 empty] | _
[8 empty] | m.32; 1 * ((1,105 + 0,9) * 2 - 0,6 * 1) * 1,8 |  |  |  | 6.138 | [6 empty] | _
[8 empty] | m.33; 1 * ((1,63 + 1,115) * 2 - 0,6 * 2) * 1,8 |  |  |  | 7.722 | [6 empty] | _
_
[8 empty] | 099: Přesun hmot HSV | [5 empty] | 0 |  | 0 |  | 0 | _ | 0 | 0 |  |  | 7
[6 empty] | SP | 99-pozn. | pro potřeby svislých přesunů v rámci stavby bude k dispozici osobní výtah - zabezpečení výtahu proti poškození provede investor na vlastní náklady |  |  |  | 0 |  | 0 |  | 0 |  | 0 | 21 | 0 | 0 |  | URS 2016/I | 1
Plný popis:
[5 empty] | 38 | SP | 997013111 | Vnitrostaveništní doprava suti a vybouraných hmot pro budovy v do 6 m s použitím mechanizace | t | 34.3314 | 0 | 34.3314 |  | 0 |  | 0 |  | 0 | 21 | 0 | 0 | automatický výpočet | URS 2016/I | 1
[7 empty] | Plný popis: | Vnitrostaveništní doprava suti a vybouraných hmot vodorovně do 50 m svisle s použitím mechanizace pro budovy a haly výšky do 6 m
[5 empty] | 39 | SP | 997013219 | Příplatek k vnitrostaveništní dopravě suti a vybouraných hmot za zvětšenou dopravu suti ZKD 10 m | t | 34.3314 | 400 | 171.657 |  | 0 |  | 0 |  | 0 | 21 | 0 | 0 | automatický výpočet | URS 2016/I | 1
[7 empty] | Plný popis: | Vnitrostaveništní doprava suti a vybouraných hmot vodorovně do 50 m Příplatek k cenám -3111 až -3217 za zvětšenou vodorovnou dopravu přes vymezenou dopravní vzdálenost za každých dalších i započatých 10 m
[5 empty] | 40 | SP | 997013501 | Odvoz suti a vybouraných hmot na skládku nebo meziskládku do 1 km se složením | t | 34.3314 | 0 | 34.3314 |  | 0 |  | 0 |  | 0 | 21 | 0 | 0 | automatický výpočet | URS 2016/I | 1
[7 empty] | Plný popis: | Odvoz suti a vybouraných hmot na skládku nebo meziskládku se složením, na vzdálenost do 1 km
[5 empty] | 41 | SP | 997013509 | Příplatek k odvozu suti a vybouraných hmot na skládku ZKD 1 km přes 1 km | t | 34.3314 | 1900 | 686.6281 |  | 0 |  | 0 |  | 0 | 21 | 0 | 0 | automatický výpočet | URS 2016/I | 1
[7 empty] | Plný popis: | Odvoz suti a vybouraných hmot na skládku nebo meziskládku se složením, na vzdálenost Příplatek k ceně za každý další i započatý 1 km přes 1 km
[5 empty] | 42 | SP | 99701383X | Poplatek za uložení stavebního odpadu na skládce (skládkovné) | t | 34.3314 | 0 | 34.3314 |  | 0 |  | 0 |  | 0 | 21 | 0 | 0 | automatický výpočet | URS 2016/I | 1
[7 empty] | Plný popis: | Poplatek za uložení stavebního odpadu na skládce (skládkovné) směsného
[5 empty] | 43 | SP | 998017001 | Přesun hmot s omezením mechanizace pro budovy v do 6 m | t | 44.0784 | 0 | 44.0784 |  | 0 |  | 0 |  | 0 | 21 | 0 | 0 | automatický výpočet | URS 2016/I | 1
[7 empty] | Plný popis: | Přesun hmot pro budovy občanské výstavby, bydlení, výrobu a služby s omezením mechanizace vodorovná dopravní vzdálenost do 100 m pro budovy s jakoukoliv nosnou konstrukcí výšky do 6 m
_
[8 empty] | 711: Izolace proti vodě | [5 empty] | 0 |  | 0.83338 |  | 0 | _ | 0 | 0 |  |  | 6
[5 empty] | 44 | SP | 711111051 | Provedení izolace proti zemní vlhkosti vodorovné za studena 2x nátěr tekutou elastickou hydroizolací | m2 | 80.727 | 0 | 80.727 |  | 0 |  | 0 |  | 0 | 21 | 0 | 0 |  | URS 2016/I | 1
[7 empty] | Plný popis: | Provedení izolace proti zemní vlhkosti natěradly a tmely za studena na ploše vodorovné V dvojnásobným nátěrem tekutou elastickou hydroizolací
[7 empty] | Výkaz výměr: | pod dlažby |  |  |  | 0 | [6 empty] | _
[8 empty] | m.26; 1 * (2 * 1,525) |  |  |  | 3.05 | [6 empty] | _
[8 empty] | m.31; 1 * (2,85 * 1,9 - (0,8 * 0,8)) |  |  |  | 4.775 | [6 empty] | _
[8 empty] | m.32; 1 * (1,105 * 0,9) |  |  |  | 0.9945 | [6 empty] | _
[8 empty] | m.33; 1 * (1,63 * 1,115) |  |  |  | 1.8174 | [6 empty] | _
[8 empty] | m.35; 20 * (1,35 * 0,9) |  |  |  | 24.3 | [6 empty] | _
[8 empty] | m.36; 19 * (2 * 1,205) |  |  |  | 45.79 | [6 empty] | _
[5 empty] | 45 | SP | 711112051 | Provedení izolace proti zemní vlhkosti svislé za studena 2x nátěr tekutou elastickou hydroizolací | m2 | 395.54 | 0 | 395.54 |  | 0 |  | 0 |  | 0 | 21 | 0 | 0 |  | URS 2016/I | 1
[7 empty] | Plný popis: | Provedení izolace proti zemní vlhkosti natěradly a tmely za studena na ploše svislé S dvojnásobným nátěrem tekutou elastickou hydroizolací
[7 empty] | Výkaz výměr: | pod obklady v koupelnách a WC |  |  |  | 0 | [6 empty] | _
[8 empty] | m.26; 1 * ((2 + 1,525) * 2 - 0,7 * 1) * 2 |  |  |  | 12.7 | [6 empty] | _
[8 empty] | m.32; 1 * ((1,105 + 0,9) * 2 - 0,6 * 1) * 1,8 |  |  |  | 6.138 | [6 empty] | _
[8 empty] | m.33; 1 * ((1,63 + 1,115) * 2 - 0,6 * 2) * 1,8 |  |  |  | 7.722 | [6 empty] | _
[8 empty] | m.35; 20 * ((1,35 + 0,9) * 2 - 0,7 * 1) * 2 |  |  |  | 152 | [6 empty] | _
[8 empty] | m.36; 19 * ((2 + 1,205) * 2 - 0,7 * 1) * 2 |  |  |  | 216.98 | [6 empty] | _
[5 empty] | 46 | H | 245512X | Tekutá hydroizolace do vlhkých prostor - orientační spotřeba 1,6 kg/m2 (2 vrstvy) | kg | 762.0272 | 0 | 762.0272 |  | 0 | 0.001 | 0.76203 |  | 0 | 21 | 0 | 0 |  | * | 1
[7 empty] | Plný popis: | - elastická rychleschnoucí, odolná při kontaktu s chlorovanou vodou, určení pro WC, koupelny, sprchové kouty - na cementové a vápenocementové omítky, beton, sádrokarton - vodotěsnost - průsak tlakovou vodou (150 kPa) 0 mm - tahová přídržnost po kontaktu s chlorovanou vodou min. 0,5 MPa
[7 empty] | Výkaz výměr: | kalkulovaná spotřeba 1,6 kg/m2 (2 vrstvy) |  |  |  | 0 | [6 empty] | _
[8 empty] | viz položka "Provedení izolace proti zemní vlhkosti vodorovné…"; 80,727 * 1,6 |  |  |  | 129.1632 | [6 empty] | _
[8 empty] | viz položka "Provedení izolace proti zemní vlhkosti svislé…"; 395,54 * 1,6 |  |  |  | 632.864 | [6 empty] | _
[5 empty] | 47 | H | 283552X | Těsnící páska stěna/podlaha | m | 237.84 | 0 | 237.84 |  | 0 | 0.0003 | 0.071352 |  | 0 | 21 | 0 | 0 |  | * | 1
[7 empty] | Plný popis: | Těsnící páska podlaha/stěna pro přemostění a napojení mezi podlahou a stěnou tažnost 190%
[7 empty] | Výkaz výměr: | m.26; 1 * (2 + 1,525) * 2 |  |  |  | 7.05 | [6 empty] | _
[8 empty] | m.31; 1 * (2,85 + 1,9) * 2 |  |  |  | 9.5 | [6 empty] | _
[8 empty] | m.32; 1 * (1,105 + 0,9) * 2 |  |  |  | 4.01 | [6 empty] | _
[8 empty] | m.33; 1 * (1,63 + 1,115) * 2 |  |  |  | 5.49 | [6 empty] | _
[8 empty] | m.35; 20 * (1,35 + 0,9) * 2 |  |  |  | 90 | [6 empty] | _
[8 empty] | m.36; 19 * (2 + 1,205) * 2 |  |  |  | 121.79 | [6 empty] | _
[5 empty] | 48 | SP | 998711201 | Přesun hmot procentní pro izolace proti vodě, vlhkosti a plynům v objektech v do 6 m | % | 3.05 | 0 | 3.05 |  | 0 |  | 0 |  | 0 | 21 | 0 | 0 | automatický výpočet | URS 2016/I | 1
[7 empty] | Plný popis: | Přesun hmot pro izolace proti vodě, vlhkosti a plynům stanovený procentní sazbou z ceny vodorovná dopravní vzdálenost do 50 m v objektech výšky do 6 m
[5 empty] | 49 | SP | 998711292 | Příplatek k přesunu hmot procentní 711 za zvětšený přesun do 100 m | % | 0.75 | 0 | 0.75 |  | 0 |  | 0 |  | 0 | 21 | 0 | 0 |  | URS 2016/I | 1
[7 empty] | Plný popis: | Přesun hmot pro izolace proti vodě, vlhkosti a plynům stanovený procentní sazbou z ceny Příplatek k cenám za zvětšený přesun přes vymezenou největší dopravní vzdálenost do 100 m
_
[8 empty] | 735: Ústřední vytápění - otopná tělesa | [5 empty] | 0 |  | 0 |  | 0.28446 | _ | 0 | 0 |  |  | 5
[5 empty] | 50 | SP | 735111810 | Demontáž otopného tělesa litinového článkového | m2 | 11.952 | 0 | 11.952 |  | 0 |  | 0 | 0.0238 | 0.28446 | 21 | 0 | 0 |  | URS 2016/I | 1
[7 empty] | Plný popis: | Demontáž otopných těles litinových článkových
[7 empty] | Výkaz výměr: | m.01; 1 * (13 * 0,06 * 0,6) |  |  |  | 0.468 | [6 empty] | _
[8 empty] | m.02; 1 * (13 * 0,06 * 0,6) |  |  |  | 0.468 | [6 empty] | _
[8 empty] | m.03; 1 * (13 * 0,06 * 0,6) |  |  |  | 0.468 | [6 empty] | _
[8 empty] | m.04; 1 * (13 * 0,06 * 0,6) |  |  |  | 0.468 | [6 empty] | _
[8 empty] | m.05; 1 * (13 * 0,06 * 0,6) |  |  |  | 0.468 | [6 empty] | _
[8 empty] | m.06; 1 * (13 * 0,06 * 0,6) |  |  |  | 0.468 | [6 empty] | _
[8 empty] | m.07; 1 * (13 * 0,06 * 0,6) |  |  |  | 0.468 | [6 empty] | _
[8 empty] | m.08; 1 * (13 * 0,06 * 0,6) |  |  |  | 0.468 | [6 empty] | _
[8 empty] | m.09; 1 * (13 * 0,06 * 0,6) |  |  |  | 0.468 | [6 empty] | _
[8 empty] | m.10; 1 * (13 * 0,06 * 0,6) |  |  |  | 0.468 | [6 empty] | _
[8 empty] | m.11; 1 * (13 * 0,06 * 0,6) |  |  |  | 0.468 | [6 empty] | _
[8 empty] | m.12; 1 * (13 * 0,06 * 0,6) |  |  |  | 0.468 | [6 empty] | _
[8 empty] | m.13; 1 * (13 * 0,06 * 0,6) |  |  |  | 0.468 | [6 empty] | _
[8 empty] | m.14; 1 * (13 * 0,06 * 0,6) |  |  |  | 0.468 | [6 empty] | _
[8 empty] | m.15; 1 * (13 * 0,06 * 0,6) |  |  |  | 0.468 | [6 empty] | _
[8 empty] | m.16; 1 * (13 * 0,06 * 0,6) |  |  |  | 0.468 | [6 empty] | _
[8 empty] | m.17; 1 * (13 * 0,06 * 0,6) |  |  |  | 0.468 | [6 empty] | _
[8 empty] | m.18; 1 * (13 * 0,06 * 0,6) |  |  |  | 0.468 | [6 empty] | _
[8 empty] | m.19; 1 * (13 * 0,06 * 0,6) |  |  |  | 0.468 | [6 empty] | _
[8 empty] | m.20; 1 * (13 * 0,06 * 0,6) |  |  |  | 0.468 | [6 empty] | _
[8 empty] | m.21; 1 * (13 * 0,06 * 0,6) |  |  |  | 0.468 | [6 empty] | _
[8 empty] | m.22; 1 * (13 * 0,06 * 0,6) |  |  |  | 0.468 | [6 empty] | _
[8 empty] | m.23; 1 * (13 * 0,06 * 0,6) |  |  |  | 0.468 | [6 empty] | _
[8 empty] | m.25; 1 * (13 * 0,06 * 0,6) |  |  |  | 0.468 | [6 empty] | _
[8 empty] | m.30; 1 * (10 * 0,06 * 0,6) |  |  |  | 0.36 | [6 empty] | _
[8 empty] | m.31; 1 * (10 * 0,06 * 0,6) |  |  |  | 0.36 | [6 empty] | _
[5 empty] | 51 | SP | 735191910 | Napuštění vody do otopných těles | m2 | 11.952 | 0 | 11.952 |  | 0 |  | 0 |  | 0 | 21 | 0 | 0 |  | URS 2016/I | 1
[7 empty] | Plný popis: | Ostatní opravy otopných těles napuštění vody do otopného systému včetně potrubí (bez kotle a ohříváků) otopných těles
[7 empty] | Výkaz výměr: | viz položka "Demontáž otopného tělesa"; 11,952 |  |  |  | 11.952 | [6 empty] | _
[5 empty] | 52 | SP | 735192911 | Zpětná montáž otopných těles článkových litinových | m2 | 11.952 | 0 | 11.952 |  | 0 |  | 0 |  | 0 | 21 | 0 | 0 |  | URS 2016/I | 1
[7 empty] | Plný popis: | Ostatní opravy otopných těles zpětná montáž otopných těles článkových litinových
[7 empty] | Výkaz výměr: | viz položka "Demontáž otopného tělesa"; 11,952 |  |  |  | 11.952 | [6 empty] | _
[5 empty] | 53 | SP | 735494811 | Vypuštění vody z otopných těles | m2 | 11.952 | 0 | 11.952 |  | 0 |  | 0 |  | 0 | 21 | 0 | 0 |  | URS 2016/I | 1
[7 empty] | Plný popis: | Vypuštění vody z otopných soustav bez kotlů, ohříváků, zásobníků a nádrží
[7 empty] | Výkaz výměr: | viz položka "Demontáž otopného tělesa"; 11,952 |  |  |  | 11.952 | [6 empty] | _
[5 empty] | 54 | SP | 735890803 | Přemístění demontovaného otopného tělesa vodorovně 100 m v objektech výšky přes 12 do 24 m | t | 0.284 | 0 | 0.284 |  | 0 |  | 0 |  | 0 | 21 | 0 | 0 |  | URS 2016/I | 1
[7 empty] | Plný popis: | Vnitrostaveništní přemístění vybouraných (demontovaných) hmot otopných těles vodorovně do 100 m v objektech výšky přes 12 do 24 m
_
[8 empty] | 763: Konstrukce montované | [5 empty] | 0 |  | 5.0293 |  | 0 | _ | 0 | 0 |  |  | 14
[5 empty] | 55 | SP | 763113721 | SDK kastlík tvaru L š do 0,6 m deska 1xDF 12,5 bez TI REI 30 | m | 113.25 | 0 | 113.25 |  | 0 | 0.01314 | 1.4881 |  | 0 | 21 | 0 | 0 |  | URS 2016/I | 1
[7 empty] | Plný popis: | Instalační kastlík ze sádrokartonových desek ve tvaru L rozvinuté šíře do 0,8 m, opláštěný deskou protipožární DF, tl. 12,5 mm
[7 empty] | Výkaz výměr: | m.30; 3,3 |  |  |  | 3.3 | [6 empty] | _
[8 empty] | m.37; 53,85 * 2 + 2,25 |  |  |  | 109.95 | [6 empty] | _
[5 empty] | 56 | SP | 763121448 | SDK stěna předsazená tl 65 mm profil CW+UW 50 deska 1xakustická 12,5 TI 40 mm 30kg/m3 EI 30 | m2 | 67.098 | 0 | 67.098 |  | 0 | 0.01639 | 1.0997 |  | 0 | 21 | 0 | 0 |  | URS 2016/I | 1
[7 empty] | Plný popis: | Stěna předsazená ze sádrokartonových desek s nosnou konstrukcí z ocelových profilů CW, UW jednoduše opláštěná deskou akustickou tl. 12,5 mm, TI tl. 40 mm 30 kg/m3, EI 30 stěna tl. 65 mm, profil 50
[7 empty] | Výkaz výměr: | m.02; 5,25 * 2,65 |  |  |  | 13.9125 | [6 empty] | _
[8 empty] | m.04; 4,74 * 2,65 |  |  |  | 12.561 | [6 empty] | _
[8 empty] | m.05; 4,74 * 2,65 |  |  |  | 12.561 | [6 empty] | _
[8 empty] | m.22; 4,74 * 2,65 |  |  |  | 12.561 | [6 empty] | _
[8 empty] | m.23; (4,42 - 0,8) * 2,65 |  |  |  | 9.593 | [6 empty] | _
[8 empty] | m.34; 2,23 * 2,65 |  |  |  | 5.9095 | [6 empty] | _
[5 empty] | 57 | SP | 7631214X | SDK stěna šachtová předsazená tl 75 mm profil CW+UW 50 desky 2xDFRIEH2 12,5 bez TI | m2 | 47.7 | 0 | 47.7 |  | 0 | 0.02716 | 1.2955 |  | 0 | 21 | 0 | 0 |  | * | 1
[7 empty] | Plný popis: | Stěna předsazená ze sádrokartonových desek s nosnou konstrukcí z ocelových profilů CW, UW dvojitě opláštěná deskami protipožárními impregnovanými DFRIEH2 tl. 2 x 12,5 mm stěna tl. 75 mm, profil 50
[7 empty] | Výkaz výměr: | m.35; 20 * (0,9 * 2,65) |  |  |  | 47.7 | [6 empty] | _
[5 empty] | 58 | SP | 763121714 | SDK stěna předsazená základní penetrační nátěr | m2 | 114.798 | 0 | 114.798 |  | 0 | 0.0001 | 0.01148 |  | 0 | 21 | 0 | 0 |  | URS 2016/I | 1
[7 empty] | Plný popis: | Stěna předsazená ze sádrokartonových desek ostatní konstrukce a práce na předsazených stěnách ze sádrokartonových desek základní penetrační nátěr
[7 empty] | Výkaz výměr: | viz položka "SDK stěna předsazená...; 67,098 |  |  |  | 67.098 | [6 empty] | _
[8 empty] | viz položka "SDK stěna šachtová...; 47,7 |  |  |  | 47.7 | [6 empty] | _
[5 empty] | 59 | SP | 7631314X | SDK podhled deska 1xH2 12,5 (do dlouhodobě vlhkých prostor) bez TI dvouúrovňový křížový rošt R-CD | m2 | 75.952 | 0 | 75.952 |  | 0 | 0.01254 | 0.95244 |  | 0 | 21 | 0 | 0 |  | * | 1
[7 empty] | Plný popis: | Podhled ze sádrokartonových desek dvouvúrovňový křížový rošt z ocelových profilů R-CD jednoduše opláštěná vodě a plísním odolnou sádrovou deskou vyztuženou rohoží tl.12,5 mm, bez TI
[7 empty] | Výkaz výměr: | m.26; 1 * (2 * 1,525) |  |  |  | 3.05 | [6 empty] | _
[8 empty] | m.32; 1 * (1,105 * 0,9) |  |  |  | 0.9945 | [6 empty] | _
[8 empty] | m.33; 1 * (1,63 * 1,115) |  |  |  | 1.8174 | [6 empty] | _
[8 empty] | m.35; 20 * (1,35 * 0,9) |  |  |  | 24.3 | [6 empty] | _
[8 empty] | m.36; 19 * (2 * 1,205) |  |  |  | 45.79 | [6 empty] | _
[5 empty] | 60 | SP | 763131713 | SDK podhled napojení na obvodové konstrukce profilem | m | 228.34 | 0 | 228.34 |  | 0 | 0.00026 | 0.059368 |  | 0 | 21 | 0 | 0 |  | URS 2016/I | 1
[7 empty] | Plný popis: | Podhled ze sádrokartonových desek ostatní práce a konstrukce na podhledech ze sádrokartonových desek napojení na obvodové konstrukce profilem
[7 empty] | Výkaz výměr: | m.26; 1 * ((2 + 1,525) * 2) |  |  |  | 7.05 | [6 empty] | _
[8 empty] | m.32; 1 * ((1,105 + 0,9) * 2) |  |  |  | 4.01 | [6 empty] | _
[8 empty] | m.33; 1 * ((1,63 + 1,115) * 2) |  |  |  | 5.49 | [6 empty] | _
[8 empty] | m.35; 20 * ((1,35 + 0,9) * 2) |  |  |  | 90 | [6 empty] | _
[8 empty] | m.36; 19 * ((2 + 1,205) * 2) |  |  |  | 121.79 | [6 empty] | _
[5 empty] | 61 | SP | 763131714 | SDK podhled základní penetrační nátěr | m2 | 143.902 | 0 | 143.902 |  | 0 | 0.0001 | 0.01439 |  | 0 | 21 | 0 | 0 |  | URS 2016/I | 1
[7 empty] | Plný popis: | Podhled ze sádrokartonových desek ostatní práce a konstrukce na podhledech ze sádrokartonových desek základní penetrační nátěr
[7 empty] | Výkaz výměr: | viz položka "SDK kastlík...; 113,25 * 0,6 |  |  |  | 67.95 | [6 empty] | _
[8 empty] | viz položka "SDK podhled...; 75,952 |  |  |  | 75.952 | [6 empty] | _
[5 empty] | 62 | SP | 763131761 | Příplatek k SDK podhledu za plochu do 3 m2 jednotlivě | m2 | 75.952 | 0 | 75.952 |  | 0 |  | 0 |  | 0 | 21 | 0 | 0 |  | URS 2016/I | 1
[7 empty] | Plný popis: | Podhled ze sádrokartonových desek Příplatek k cenám za plochu do 3 m2 jednotlivě
[7 empty] | Výkaz výměr: | viz položka "SDK podhled...; 75,952 |  |  |  | 75.952 | [6 empty] | _
[5 empty] | 63 | SP | 763171111 | Montáž revizních klapek SDK kcí vel. do 0,1 m2 pro příčky a předsazené stěny | kus | 28 | 0 | 28 |  | 0 | 3e-05 | 0.00084 |  | 0 | 21 | 0 | 0 |  | URS 2016/I | 1
[7 empty] | Plný popis: | Instalační technika pro konstrukce ze sádrokartonových desek montáž revizních klapek pro příčky nebo předsazené stěny, velikost do 0,10 m2
[7 empty] | Výkaz výměr: | do SDK kastlíku |  |  |  | 0 | [6 empty] | _
[8 empty] | m.37; 28 |  |  |  | 28 | [6 empty] | _
[5 empty] | 64 | H | 59030158 | Klapka revizní EI 30 protipožární pro stěny, 20x20 cm | kus | 28 | 0 | 28 |  | 0 | 0.003 | 0.084 |  | 0 | 21 | 0 | 0 |  | URS 2016/I | 1
Plný popis:
[7 empty] | Výkaz výměr: | dodávka k položce "Montáž revizních klapek SDK kcí vel. do 0,1 m2…"; 28 |  |  |  | 28 | [6 empty] | _
[5 empty] | 65 | SP | 763171113 | Montáž revizních klapek SDK kcí vel. do 0,5 m2 pro příčky a předsazené stěny | kus | 20 | 0 | 20 |  | 0 | 7e-05 | 0.0014 |  | 0 | 21 | 0 | 0 |  | URS 2016/I | 1
[7 empty] | Plný popis: | Instalační technika pro konstrukce ze sádrokartonových desek montáž revizních klapek pro příčky nebo předsazené stěny, velikost přes 0,25 do 0,50 m2
[7 empty] | Výkaz výměr: | m.35; 20 |  |  |  | 20 | [6 empty] | _
[5 empty] | 66 | H | 59030714 | Dvířka revizní s automatickým zámkem 600 x 600 mm | kus | 20 | 0 | 20 |  | 0 | 0.0011 | 0.022 |  | 0 | 21 | 0 | 0 |  | URS 2016/I | 1
Plný popis:
[7 empty] | Výkaz výměr: | dodávka k položce "Montáž revizních klapek SDK kcí vel. do 0,5 m2…"; 20 |  |  |  | 20 | [6 empty] | _
[5 empty] | 67 | SP | 998763401 | Přesun hmot procentní pro sádrokartonové konstrukce v objektech v do 6 m | % | 1.42 | 0 | 1.42 |  | 0 |  | 0 |  | 0 | 21 | 0 | 0 | automatický výpočet | URS 2016/I | 1
[7 empty] | Plný popis: | Přesun hmot pro konstrukce montované z desek stanovený procentní sazbou z ceny vodorovná dopravní vzdálenost do 50 m v objektech výšky do 6 m
[5 empty] | 68 | SP | 998763491 | Příplatek k přesunu hmot procentní pro sádrokartonové konstrukce za zvětšený přesun do 100 m | % | 1.85 | 0 | 1.85 |  | 0 |  | 0 |  | 0 | 21 | 0 | 0 |  | URS 2016/I | 1
[7 empty] | Plný popis: | Přesun hmot pro konstrukce montované z desek stanovený procentní sazbou z ceny Příplatek k cenám za zvětšený přesun přes vymezenou dopravní vzdálenost do 100 m
_
[8 empty] | 766: Konstrukce truhlářské | [5 empty] | 0 |  | 2.2674 |  | 25.9931 | _ | 0 | 0 |  |  | 49
[5 empty] | 69 | SP | 766411811 | Demontáž truhlářského obložení stěn z panelů plochy do 1,5 m2 | m2 | 491.098 | 0 | 491.098 |  | 0 |  | 0 | 0.02465 | 12.1056 | 21 | 0 | 0 |  | URS 2016/I | 1
[7 empty] | Plný popis: | Demontáž obložení stěn panely, plochy do 1,5 m2
[7 empty] | Výkaz výměr: | m.26; 1 * (1,88 + 1,6) * 2 * 2,65 |  |  |  | 18.444 | [6 empty] | _
[8 empty] | m.35; 20 * (1,23 + 0,88 * 2) * 2,65 |  |  |  | 158.47 | [6 empty] | _
[8 empty] | m.36; 19 * (1,83 + 1,29) * 2 * 2,65 |  |  |  | 314.184 | [6 empty] | _
[5 empty] | 70 | SP | 766421811 | Demontáž truhlářského obložení podhledů z panelů plochy do 1,5 m2 | m2 | 69.5093 | 0 | 69.5093 |  | 0 |  | 0 | 0.02465 | 1.7134 | 21 | 0 | 0 |  | URS 2016/I | 1
[7 empty] | Plný popis: | Demontáž obložení podhledů panely, plochy do 1,5 m2
[7 empty] | Výkaz výměr: | m.26; 1 * 1,88 * 1,6 |  |  |  | 3.008 | [6 empty] | _
[8 empty] | m.35; 20 * 1,23 * 0,88 |  |  |  | 21.648 | [6 empty] | _
[8 empty] | m.36; 19 * 1,83 * 1,29 |  |  |  | 44.8533 | [6 empty] | _
[5 empty] | 71 | SP | 766660001 | Montáž dveřních křídel otvíravých 1křídlových š do 0,8 m do ocelové zárubně | kus | 67 | 0 | 67 |  | 0 |  | 0 |  | 0 | 21 | 0 | 0 |  | URS 2016/I | 1
[7 empty] | Plný popis: | Montáž dveřních křídel dřevěných nebo plastových otevíravých do ocelové zárubně povrchově upravených jednokřídlových, šířky do 800 mm
[7 empty] | Výkaz výměr: | D1; 21 |  |  |  | 21 | [6 empty] | _
[8 empty] | D2; 40 |  |  |  | 40 | [6 empty] | _
[8 empty] | D4; 2 |  |  |  | 2 | [6 empty] | _
[8 empty] | D6; 4 |  |  |  | 4 | [6 empty] | _
[5 empty] | 72 | H | 61160-D4 | Dveře vnitřní plné 1křídlové 60x197 cm - děrovaná dřevotříska, povrch laminát CPL, barva bílá - viz "Výpis výplní otvorů", ozn. D4 | kus | 2 | 0 | 2 |  | 0 | 0.014 | 0.028 |  | 0 | 21 | 0 | 0 |  | * | 1
Plný popis:
[7 empty] | Výkaz výměr: | do m.32; 1 |  |  |  | 1 | [6 empty] | _
[8 empty] | do m.33; 1 |  |  |  | 1 | [6 empty] | _
[5 empty] | 73 | H | 61160-D2 | Dveře vnitřní plné 1křídlové 70x197 cm - děrovaná dřevotříska, povrch laminát CPL, barva bílá - viz "Výpis výplní otvorů", ozn. D2 | kus | 40 | 0 | 40 |  | 0 | 0.014 | 0.56 |  | 0 | 21 | 0 | 0 |  | * | 1
Plný popis:
[7 empty] | Výkaz výměr: | do m.26; 1 |  |  |  | 1 | [6 empty] | _
[8 empty] | do m.35; 20 |  |  |  | 20 | [6 empty] | _
[8 empty] | do m.36; 19 |  |  |  | 19 | [6 empty] | _
[5 empty] | 74 | H | 61160-D6 | Dveře vnitřní plné 1křídlové 80x197 cm - děrovaná dřevotříska, povrch laminát CPL, barva bílá - viz "Výpis výplní otvorů", ozn. D6 | kus | 4 | 0 | 4 |  | 0 | 0.014 | 0.056 |  | 0 | 21 | 0 | 0 |  | * | 1
Plný popis:
[7 empty] | Výkaz výměr: | do m.01; 1 |  |  |  | 1 | [6 empty] | _
[8 empty] | do m.03; 1 |  |  |  | 1 | [6 empty] | _
[8 empty] | do m.24; 1 |  |  |  | 1 | [6 empty] | _
[8 empty] | do m.25; 1 |  |  |  | 1 | [6 empty] | _
[5 empty] | 75 | H | 61160-D1 | Dveře vnitřní 2/3sklo 1křídlé 80x197 cm - děrovaná dřevotříska, povrch laminát CPL, barva bílá - viz "Výpis výplní otvorů", ozn. D1 | kus | 21 | 0 | 21 |  | 0 | 0.024 | 0.504 |  | 0 | 21 | 0 | 0 |  | * | 1
Plný popis:
[7 empty] | Výkaz výměr: | do m.04 až m.23; 20 |  |  |  | 20 | [6 empty] | _
[8 empty] | do m.31; 1 |  |  |  | 1 | [6 empty] | _
[5 empty] | 76 | SP | 766660021 | Montáž dveřních křídel otvíravých 1křídlových š do 0,8 m požárních do ocelové zárubně | kus | 21 | 0 | 21 |  | 0 |  | 0 |  | 0 | 21 | 0 | 0 |  | URS 2016/I | 1
[7 empty] | Plný popis: | Montáž dveřních křídel dřevěných nebo plastových otevíravých do ocelové zárubně protipožárních jednokřídlových, šířky do 800 mm
[7 empty] | Výkaz výměr: | D3; 21 |  |  |  | 21 | [6 empty] | _
[5 empty] | 77 | H | 611653-D3 | Dveře vnitřní dřevěné protipožární plné 1křídlé 80x197 cm - EI 30 DP3-C - viz "Výpis výplní otvorů", ozn. D3 | kus | 21 | 0 | 21 |  | 0 | 0.038 | 0.798 |  | 0 | 21 | 0 | 0 |  | * | 1
Plný popis:
[7 empty] | Výkaz výměr: | do m.02; 1 * 1 |  |  |  | 1 | [6 empty] | _
[8 empty] | do m.27; 1 * 1 |  |  |  | 1 | [6 empty] | _
[8 empty] | do m.34; 19 * 1 |  |  |  | 19 | [6 empty] | _
[5 empty] | 78 | SP | 766660031 | Montáž dveřních křídel otvíravých 2křídlových požárních do ocelové zárubně | kus | 2 | 0 | 2 |  | 0 |  | 0 |  | 0 | 21 | 0 | 0 |  | URS 2016/I | 1
[7 empty] | Plný popis: | Montáž dveřních křídel dřevěných nebo plastových otevíravých do ocelové zárubně protipožárních dvoukřídlových jakékoliv šířky
[7 empty] | Výkaz výměr: | D5; 2 |  |  |  | 2 | [6 empty] | _
[5 empty] | 79 | H | 611653-D5 | Dveře vnitřní dřevěné protipožární plné 2křídlé 160x197 cm - EI 30 DP3-C - viz "Výpis výplní otvorů", ozn. D5 | kus | 2 | 0 | 2 |  | 0 | 0.076 | 0.152 |  | 0 | 21 | 0 | 0 |  | * | 1
Plný popis:
[7 empty] | Výkaz výměr: | do m.38; 2 * 1 |  |  |  | 2 | [6 empty] | _
[5 empty] | 80 | SP | 766660717 | Montáž dveřních křídel samozavírače na ocelovou zárubeň | kus | 25 | 0 | 25 |  | 0 |  | 0 |  | 0 | 21 | 0 | 0 |  | URS 2016/I | 1
[7 empty] | Plný popis: | Montáž dveřních křídel dřevěných nebo plastových ostatní práce samozavírače na zárubeň ocelovou
[7 empty] | Výkaz výměr: | D3; 21 |  |  |  | 21 | [6 empty] | _
[8 empty] | D5; 4 |  |  |  | 4 | [6 empty] | _
[5 empty] | 81 | H | 54917255 | Samozavírač dveří | kus | 25 | 0 | 25 |  | 0 | 0.0032 | 0.08 |  | 0 | 21 | 0 | 0 |  | URS 2016/I | 1
Plný popis:
[7 empty] | Výkaz výměr: | dveře D3; 21 |  |  |  | 21 | [6 empty] | _
[8 empty] | dveře D5; 2 * 2 |  |  |  | 4 | [6 empty] | _
[5 empty] | 82 | SP | 766660720 | Osazení větrací mřížky s vyříznutím otvoru | kus | 42 | 0 | 42 |  | 0 |  | 0 |  | 0 | 21 | 0 | 0 |  | URS 2016/I | 1
[7 empty] | Plný popis: | Montáž dveřních křídel dřevěných nebo plastových ostatní práce větrací mřížky s vyříznutím otvoru
[7 empty] | Výkaz výměr: | D2; 40 |  |  |  | 40 | [6 empty] | _
[8 empty] | D4; 2 |  |  |  | 2 | [6 empty] | _
[5 empty] | 83 | H | 5624315X | Mřížka ventilační dveřní hranatá 480 x 98 mm | kus | 42 | 0 | 42 |  | 0 |  | 0 |  | 0 | 21 | 0 | 0 |  | * | 1
Plný popis:
[7 empty] | Výkaz výměr: | dodávka k položce "Osazení větrací mřížky s vyříznutím otvoru…"; 42 |  |  |  | 42 | [6 empty] | _
[5 empty] | 84 | SP | 766660721 | Montáž dveřního kování - klapačky dveřního křídla | kus | 42 |  | 42 |  | 0 |  | 0 |  | 0 | 21 | 0 | 0 |  | URS 2016/I | 1
[7 empty] | Plný popis: | Montáž dveřních křídel dřevěných nebo plastových ostatní práce klapačky dveřního křídla
[7 empty] | Výkaz výměr: | m.26; 1 |  |  |  | 1 | [6 empty] | _
[8 empty] | m.32; 1 |  |  |  | 1 | [6 empty] | _
[8 empty] | m.33; 1 |  |  |  | 1 | [6 empty] | _
[8 empty] | m.35; 20 |  |  |  | 20 | [6 empty] | _
[8 empty] | m.36; 19 |  |  |  | 19 | [6 empty] | _
[5 empty] | 85 | H | 549-X1 | Dveřní zarážka - nerezová zarážka na stěnu | kus | 42 |  | 42 |  | 0 |  | 0 |  | 0 | 21 | 0 | 0 |  | * | 1
Plný popis:
[7 empty] | Výkaz výměr: | dodávka k položce "Montáž dveřního kování - klapačky dveřního křídla…"; 42 |  |  |  | 42 | [6 empty] | _
[5 empty] | 86 | SP | 766660722 | Montáž dveřního kování - zámku | kus | 90 | 0 | 90 |  | 0 |  | 0 |  | 0 | 21 | 0 | 0 |  | URS 2016/I | 1
[7 empty] | Plný popis: | Montáž dveřních křídel dřevěných nebo plastových ostatní práce dveřního kování zámku
[7 empty] | Výkaz výměr: | Dveřní kování - klika/klika, dvoudílné nerezová ocel |  |  |  | 0 | [6 empty] | _
[8 empty] | m.04 až m.23; 20 |  |  |  | 20 | [6 empty] | _
[8 empty] | m.31; 1 |  |  |  | 1 | [6 empty] | _
[8 empty] | Dveřní kování - klika/klika, dvoudílné nerezová ocel, sada pro WC |  |  |  | 0 | [6 empty] | _
[8 empty] | do m.26; 1 |  |  |  | 1 | [6 empty] | _
[8 empty] | do m.32; 1 |  |  |  | 1 | [6 empty] | _
[8 empty] | do m.33; 1 |  |  |  | 1 | [6 empty] | _
[8 empty] | do m.35; 20 |  |  |  | 20 | [6 empty] | _
[8 empty] | do m.36; 19 |  |  |  | 19 | [6 empty] | _
[8 empty] | Dveřní kování bezpečnostní - klika/koule, jednodílné nerezová ocel |  |  |  | 0 | [6 empty] | _
[8 empty] | do m.02; 1 |  |  |  | 1 | [6 empty] | _
[8 empty] | do m.27; 1 |  |  |  | 1 | [6 empty] | _
[8 empty] | do m.34; 19 |  |  |  | 19 | [6 empty] | _
[8 empty] | Dveřní kování - klika-klika, jednodílné nerezová ocel |  |  |  | 0 | [6 empty] | _
[8 empty] | do m.01; 1 |  |  |  | 1 | [6 empty] | _
[8 empty] | do m.03; 1 |  |  |  | 1 | [6 empty] | _
[8 empty] | do m.24; 1 |  |  |  | 1 | [6 empty] | _
[8 empty] | do m.25; 1 |  |  |  | 1 | [6 empty] | _
[8 empty] | do m.38; 2 |  |  |  | 2 | [6 empty] | _
[5 empty] | 87 | H | 549146X1 | Dveřní kování - klika/klika, dvoudílné nerezová ocel | kus | 21 | 0 | 21 |  | 0 |  | 0 |  | 0 | 21 | 0 | 0 |  | * | 1
Plný popis:
[7 empty] | Výkaz výměr: | m.04 až m.23; 20 |  |  |  | 20 | [6 empty] | _
[8 empty] | m.31; 1 |  |  |  | 1 | [6 empty] | _
[5 empty] | 88 | H | 549146X2 | Dveřní kování - klika/klika, dvoudílné nerezová ocel, sada pro WC | kus | 42 | 0 | 42 |  | 0 |  | 0 |  | 0 | 21 | 0 | 0 |  | * | 1
Plný popis:
[7 empty] | Výkaz výměr: | do m.26; 1 |  |  |  | 1 | [6 empty] | _
[8 empty] | do m.32; 1 |  |  |  | 1 | [6 empty] | _
[8 empty] | do m.33; 1 |  |  |  | 1 | [6 empty] | _
[8 empty] | do m.35; 20 |  |  |  | 20 | [6 empty] | _
[8 empty] | do m.36; 19 |  |  |  | 19 | [6 empty] | _
[5 empty] | 89 | H | 549141X1 | Dveřní kování bezpečnostní - klika/koule, jednodílné nerezová ocel | kus | 21 | 0 | 21 |  | 0 |  | 0 |  | 0 | 21 | 0 | 0 |  | * | 1
Plný popis:
[7 empty] | Výkaz výměr: | do m.02; 1 |  |  |  | 1 | [6 empty] | _
[8 empty] | do m.27; 1 |  |  |  | 1 | [6 empty] | _
[8 empty] | do m.34; 19 |  |  |  | 19 | [6 empty] | _
[5 empty] | 90 | H | 5496415X | Vložka zámková cylindrická oboustranná FAB bezpečnostní | kus | 21 |  | 21 |  | 0 |  | 0 |  | 0 | 21 | 0 | 0 |  | * | 1
Plný popis:
[7 empty] | Výkaz výměr: | do m.02; 1 |  |  |  | 1 | [6 empty] | _
[8 empty] | do m.27; 1 |  |  |  | 1 | [6 empty] | _
[8 empty] | do m.34; 19 |  |  |  | 19 | [6 empty] | _
[5 empty] | 91 | H | 549141X2 | Dveřní kování - klika-klika, jednodílné nerezová ocel | kus | 6 | 0 | 6 |  | 0 |  | 0 |  | 0 | 21 | 0 | 0 |  | * | 1
Plný popis:
[7 empty] | Výkaz výměr: | do m.01; 1 |  |  |  | 1 | [6 empty] | _
[8 empty] | do m.03; 1 |  |  |  | 1 | [6 empty] | _
[8 empty] | do m.24; 1 |  |  |  | 1 | [6 empty] | _
[8 empty] | do m.25; 1 |  |  |  | 1 | [6 empty] | _
[8 empty] | do m.38; 2 |  |  |  | 2 | [6 empty] | _
[5 empty] | 92 | H | 54964110 | Vložka zámková cylindrická oboustranná FAB | kus | 6 |  | 6 |  | 0 |  | 0 |  | 0 | 21 | 0 | 0 |  | URS 2016/I | 1
Plný popis:
[7 empty] | Výkaz výměr: | do m.01; 1 |  |  |  | 1 | [6 empty] | _
[8 empty] | do m.03; 1 |  |  |  | 1 | [6 empty] | _
[8 empty] | do m.24; 1 |  |  |  | 1 | [6 empty] | _
[8 empty] | do m.25; 1 |  |  |  | 1 | [6 empty] | _
[8 empty] | do m.38; 2 |  |  |  | 2 | [6 empty] | _
[5 empty] | 93 | H | 54925015 | Zámek stavební dozický 02-03 Zn | kus | 21 |  | 21 |  | 0 |  | 0 |  | 0 | 21 | 0 | 0 |  | URS 2016/I | 1
Plný popis:
[7 empty] | Výkaz výměr: | D1; 21 |  |  |  | 21 | [6 empty] | _
[5 empty] | 94 | H | 54926045 | Zámek stavební vložkový s převodem P-L | kus | 29 |  | 29 |  | 0 |  | 0 |  | 0 | 21 | 0 | 0 |  | URS 2016/I | 1
Plný popis:
[7 empty] | Výkaz výměr: | D3; 21 |  |  |  | 21 | [6 empty] | _
[8 empty] | D4; 2 |  |  |  | 2 | [6 empty] | _
[8 empty] | D5; 2 |  |  |  | 2 | [6 empty] | _
[8 empty] | D6; 4 |  |  |  | 4 | [6 empty] | _
[5 empty] | 95 | SP | 766660724 | Montáž dveřního kování - protiplechu | kus | 90 |  | 90 |  | 0 |  | 0 |  | 0 | 21 | 0 | 0 |  | URS 2016/I | 1
[7 empty] | Plný popis: | Montáž dveřních křídel dřevěných nebo plastových ostatní práce dveřního kování protiplech
[7 empty] | Výkaz výměr: | D1; 21 |  |  |  | 21 | [6 empty] | _
[8 empty] | D2; 40 |  |  |  | 40 | [6 empty] | _
[8 empty] | D3; 21 |  |  |  | 21 | [6 empty] | _
[8 empty] | D4; 2 |  |  |  | 2 | [6 empty] | _
[8 empty] | D5; 2 |  |  |  | 2 | [6 empty] | _
[8 empty] | D6; 4 |  |  |  | 4 | [6 empty] | _
[5 empty] | 96 | H | 5492607X | zapadací protiplech dveřní univerzální | kus | 90 |  | 90 |  | 0 |  | 0 |  | 0 | 21 | 0 | 0 |  | * | 1
Plný popis:
[7 empty] | Výkaz výměr: | dodávka k položce "Montáž dveřního kování - protiplechu…"; 90 |  |  |  | 90 | [6 empty] | _
[5 empty] | 97 | SP | 766660726 | Montáž dveřního kování - pákové zástrče | kus | 4 |  | 4 |  | 0 |  | 0 |  | 0 | 21 | 0 | 0 |  | URS 2016/I | 1
[7 empty] | Plný popis: | Montáž dveřních křídel dřevěných nebo plastových ostatní práce dveřního kování páková zástrč
[7 empty] | Výkaz výměr: | D5; 2 * 2 |  |  |  | 4 | [6 empty] | _
[5 empty] | 98 | H | 549-X2 | Zástrč zápustná páková, Zn | kus | 4 |  | 4 |  | 0 |  | 0 |  | 0 | 21 | 0 | 0 |  | * | 1
Plný popis:
[7 empty] | Výkaz výměr: | dodávka k položce "Montáž dveřního kování - pákové zástrče…"; 4 |  |  |  | 4 | [6 empty] | _
[5 empty] | 99 | SP | 766662811 | Demontáž truhlářských prahů dveří jednokřídlových | kus | 48 | 0 | 48 |  | 0 |  | 0 | 0.0018 | 0.0864 | 21 | 0 | 0 |  | URS 2016/I | 1
[7 empty] | Plný popis: | Demontáž dveřních konstrukcí prahů dveří jednokřídlových
[7 empty] | Výkaz výměr: | m.01; 1 |  |  |  | 1 | [6 empty] | _
[8 empty] | m.02; 1 |  |  |  | 1 | [6 empty] | _
[8 empty] | m.03; 1 |  |  |  | 1 | [6 empty] | _
[8 empty] | m.04 - m.23; 20 |  |  |  | 20 | [6 empty] | _
[8 empty] | m.24; 1 |  |  |  | 1 | [6 empty] | _
[8 empty] | m.25; 1 |  |  |  | 1 | [6 empty] | _
[8 empty] | m.27; 1 |  |  |  | 1 | [6 empty] | _
[8 empty] | m.31; 1 |  |  |  | 1 | [6 empty] | _
[8 empty] | m.32; 1 |  |  |  | 1 | [6 empty] | _
[8 empty] | m.33; 1 |  |  |  | 1 | [6 empty] | _
[8 empty] | m.34; 19 |  |  |  | 19 | [6 empty] | _
[5 empty] | 100 | SP | 766662812 | Demontáž truhlářských prahů dveří dvoukřídlových | kus | 2 | 0 | 2 |  | 0 |  | 0 | 0.00223 | 0.00446 | 21 | 0 | 0 |  | URS 2016/I | 1
[7 empty] | Plný popis: | Demontáž dveřních konstrukcí prahů dveří dvoukřídlových
[7 empty] | Výkaz výměr: | do m.38; 2 |  |  |  | 2 | [6 empty] | _
[5 empty] | 101 | SP | 766691914 | Vyvěšení nebo zavěšení dřevěných křídel dveří pl do 2 m2 | kus | 52 |  | 52 |  | 0 |  | 0 | 0.024 | 1.248 | 21 | 0 | 0 |  | URS 2016/I | 1
[7 empty] | Plný popis: | Ostatní práce vyvěšení nebo zavěšení křídel s případným uložením a opětovným zavěšením po provedení stavebních změn dřevěných dveřních, plochy do 2 m2
[7 empty] | Výkaz výměr: | m.01; 1 |  |  |  | 1 | [6 empty] | _
[8 empty] | m.02; 1 |  |  |  | 1 | [6 empty] | _
[8 empty] | m.03; 1 |  |  |  | 1 | [6 empty] | _
[8 empty] | m.04 - m.23; 20 |  |  |  | 20 | [6 empty] | _
[8 empty] | m.24; 1 |  |  |  | 1 | [6 empty] | _
[8 empty] | m.25; 1 |  |  |  | 1 | [6 empty] | _
[8 empty] | m.27; 1 |  |  |  | 1 | [6 empty] | _
[8 empty] | m.31; 1 |  |  |  | 1 | [6 empty] | _
[8 empty] | m.32; 1 |  |  |  | 1 | [6 empty] | _
[8 empty] | m.33; 1 |  |  |  | 1 | [6 empty] | _
[8 empty] | m.34; 19 |  |  |  | 19 | [6 empty] | _
[8 empty] | m.38; 2 * 2 |  |  |  | 4 | [6 empty] | _
[5 empty] | 102 | SP | 766692114 | Montáž záclonových krytů povrchově upravených délky do 3,60 m | kus | 6 | 0 | 6 |  | 0 |  | 0 |  | 0 | 21 | 0 | 0 |  | URS 2016/I | 1
[7 empty] | Plný popis: | Montáž ostatních truhlářských konstrukcí záclonových krytů povrchově upravených bez olištování, délky přes 2700 do 3600 mm
[7 empty] | Výkaz výměr: | m.03; 1 |  |  |  | 1 | [6 empty] | _
[8 empty] | m.25; 1 |  |  |  | 1 | [6 empty] | _
[8 empty] | m.30; 1 |  |  |  | 1 | [6 empty] | _
[8 empty] | m.31; 1 |  |  |  | 1 | [6 empty] | _
[8 empty] | m.38; 2 |  |  |  | 2 | [6 empty] | _
[5 empty] | 103 | H | 766692spcm2 | Spouštěcí garnýž pro snadné zavěšení záclon z podlahy - garnýžové čelo + spouštěcí mechanismus, šířka garnýže 285 cm | kus | 6 | 0 | 6 |  | 0 |  | 0 |  | 0 | 21 | 0 | 0 |  | * | 1
Plný popis:
[7 empty] | Výkaz výměr: | dodávka k položce "Montáž záclonových krytů povrchově upravených délky do 3,60 m…"; 6 |  |  |  | 6 | [6 empty] | _
[5 empty] | 104 | SP | 766692115 | Montáž záclonových krytů povrchově upravených délky přes 3,60 m | kus | 22 | 0 | 22 |  | 0 |  | 0 |  | 0 | 21 | 0 | 0 |  | URS 2016/I | 1
[7 empty] | Plný popis: | Montáž ostatních truhlářských konstrukcí záclonových krytů povrchově upravených bez olištování, délky přes 3600 mm
[7 empty] | Výkaz výměr: | m.01; 1 |  |  |  | 1 | [6 empty] | _
[8 empty] | m.02; 1 |  |  |  | 1 | [6 empty] | _
[8 empty] | m.04; 1 |  |  |  | 1 | [6 empty] | _
[8 empty] | m.05; 1 |  |  |  | 1 | [6 empty] | _
[8 empty] | m.06; 1 |  |  |  | 1 | [6 empty] | _
[8 empty] | m.07; 1 |  |  |  | 1 | [6 empty] | _
[8 empty] | m.08; 1 |  |  |  | 1 | [6 empty] | _
[8 empty] | m.09; 1 |  |  |  | 1 | [6 empty] | _
[8 empty] | m.10; 1 |  |  |  | 1 | [6 empty] | _
[8 empty] | m.11; 1 |  |  |  | 1 | [6 empty] | _
[8 empty] | m.12; 1 |  |  |  | 1 | [6 empty] | _
[8 empty] | m.13; 1 |  |  |  | 1 | [6 empty] | _
[8 empty] | m.14; 1 |  |  |  | 1 | [6 empty] | _
[8 empty] | m.15; 1 |  |  |  | 1 | [6 empty] | _
[8 empty] | m.16; 1 |  |  |  | 1 | [6 empty] | _
[8 empty] | m.17; 1 |  |  |  | 1 | [6 empty] | _
[8 empty] | m.18; 1 |  |  |  | 1 | [6 empty] | _
[8 empty] | m.19; 1 |  |  |  | 1 | [6 empty] | _
[8 empty] | m.20; 1 |  |  |  | 1 | [6 empty] | _
[8 empty] | m.21; 1 |  |  |  | 1 | [6 empty] | _
[8 empty] | m.22; 1 |  |  |  | 1 | [6 empty] | _
[8 empty] | m.23; 1 |  |  |  | 1 | [6 empty] | _
[5 empty] | 105 | H | 766692spcm1 | Spouštěcí garnýž pro snadné zavěšení záclon z podlahy - garnýžové čelo + spouštěcí mechanismus, šířka garnýže 405 cm | kus | 22 | 0 | 22 |  | 0 |  | 0 |  | 0 | 21 | 0 | 0 |  | * | 1
Plný popis:
[7 empty] | Výkaz výměr: | dodávka k položce "Montáž záclonových krytů povrchově upravených délky přes 3,60 m…"; 22 |  |  |  | 22 | [6 empty] | _
[5 empty] | 106 | SP | 766695212 | Montáž truhlářských prahů dveří 1křídlových šířky do 10 cm | kus | 88 | 0 | 88 |  | 0 |  | 0 |  | 0 | 21 | 0 | 0 |  | URS 2016/I | 1
[7 empty] | Plný popis: | Montáž ostatních truhlářských konstrukcí prahů dveří jednokřídlových, šířky do 100 mm
[7 empty] | Výkaz výměr: | dveře D4; 2 |  |  |  | 2 | [6 empty] | _
[8 empty] | dveře D2; 40 |  |  |  | 40 | [6 empty] | _
[8 empty] | dveře D1; 21 |  |  |  | 21 | [6 empty] | _
[8 empty] | dveře D3; 21 |  |  |  | 21 | [6 empty] | _
[8 empty] | dveře D6; 4 |  |  |  | 4 | [6 empty] | _
[5 empty] | 107 | H | 61187112 | Prah dveřní dřevěný dubový tl 2 cm dl.62 cm š 7 cm | kus | 2 | 0 | 2 |  | 0 | 0.00064 | 0.00128 |  | 0 | 21 | 0 | 0 |  | URS 2016/I | 1
Plný popis:
[7 empty] | Výkaz výměr: | dveře D4; 2 |  |  |  | 2 | [6 empty] | _
[5 empty] | 108 | H | 61187132 | Prah dveřní dřevěný dubový tl 2 cm dl.72 cm š 7 cm | kus | 40 | 0 | 40 |  | 0 | 0.00075 | 0.03 |  | 0 | 21 | 0 | 0 |  | URS 2016/I | 1
Plný popis:
[7 empty] | Výkaz výměr: | dveře D2; 40 |  |  |  | 40 | [6 empty] | _
[5 empty] | 109 | H | 61187156 | Prah dveřní dřevěný dubový tl 2 cm dl.82 cm š 10 cm | kus | 46 | 0 | 46 |  | 0 | 0.00123 | 0.05658 |  | 0 | 21 | 0 | 0 |  | URS 2016/I | 1
Plný popis:
[7 empty] | Výkaz výměr: | dveře D1; 21 |  |  |  | 21 | [6 empty] | _
[8 empty] | dveře D3; 21 |  |  |  | 21 | [6 empty] | _
[8 empty] | dveře D6; 4 |  |  |  | 4 | [6 empty] | _
[5 empty] | 110 | SP | 766695232 | Montáž truhlářských prahů dveří 2křídlových šířky do 10 cm | kus | 2 | 0 | 2 |  | 0 |  | 0 |  | 0 | 21 | 0 | 0 |  | URS 2016/I | 1
[7 empty] | Plný popis: | Montáž ostatních truhlářských konstrukcí prahů dveří dvoukřídlových, šířky do 100 mm
[7 empty] | Výkaz výměr: | do m.38; 2 * 1 |  |  |  | 2 | [6 empty] | _
[5 empty] | 111 | H | 61187172 | Prah dveřní dřevěný dubový tl 2 cm dl.167 cm š 7 cm | kus | 2 | 0 | 2 |  | 0 | 0.00075 | 0.0015 |  | 0 | 21 | 0 | 0 |  | URS 2016/I | 1
Plný popis:
[7 empty] | Výkaz výměr: | do m.38; 2 * 1 |  |  |  | 2 | [6 empty] | _
[5 empty] | 112 | SP | 766811-X1 | Kuchyňská linka d. 1,8 m + elektrický sporák volně stojící - dodávka a montáž | kus | 1 | 0 | 1 |  | 0 |  | 0 |  | 0 | 21 | 0 | 0 |  | * | 1
Plný popis:
[5 empty] | 113 | B | 766811-X2 | Kuchyňská linka d. 2,0 m bez spotřebičů - dodávka a montáž | kus | 1 | 0 | 1 |  | 0 |  | 0 |  | 0 | 21 | 0 | 0 |  | * | 1
Plný popis:
[5 empty] | 114 | SP | 766812840 | Demontáž kuchyňských linek dřevěných nebo kovových délky do 2,1 m | kus | 2 | 0 | 2 |  | 0 |  | 0 | 0.174 | 0.348 | 21 | 0 | 0 |  | URS 2016/I | 1
[7 empty] | Plný popis: | Demontáž kuchyňských linek dřevěných nebo kovových včetně skříněk uchycených na stěně, délky přes 1800 do 2100 mm
[7 empty] | Výkaz výměr: | m.23; 2 |  |  |  | 2 | [6 empty] | _
[5 empty] | 115 | SP | 76682583X | Demontáž truhlářských vestavěných skříní | m2 | 119.038 | 0 | 119.038 |  | 0 |  | 0 | 0.0881 | 10.4872 | 21 | 0 | 0 |  | URS 2016/I | 1
[7 empty] | Plný popis: | Demontáž nábytku vestavěného skříní
[7 empty] | Výkaz výměr: | m.27; 1 * 2,55*2,65 |  |  |  | 6.7575 | [6 empty] | _
[8 empty] | m.34; 19 * 2,23*2,65 |  |  |  | 112.2805 | [6 empty] | _
[5 empty] | 116 | SP | 998766201 | Přesun hmot procentní pro konstrukce truhlářské v objektech v do 6 m | % | 0.74 | 0 | 0.74 |  | 0 |  | 0 |  | 0 | 21 | 0 | 0 | automatický výpočet | URS 2016/I | 1
[7 empty] | Plný popis: | Přesun hmot pro konstrukce truhlářské stanovený procentní sazbou z ceny vodorovná dopravní vzdálenost do 50 m v objektech výšky do 6 m
[5 empty] | 117 | SP | 998766292 | Příplatek k přesunu hmot procentní 766 za zvětšený přesun do 100 m | % | 0.97 | 0 | 0.97 |  | 0 |  | 0 |  | 0 | 21 | 0 | 0 |  | URS 2016/I | 1
[7 empty] | Plný popis: | Přesun hmot pro konstrukce truhlářské stanovený procentní sazbou z ceny Příplatek k cenám za zvětšený přesun přes vymezenou největší dopravní vzdálenost do 100 m
_
[8 empty] | 767: Konstrukce zámečnické | [5 empty] | 0 |  | 0.0077 |  | 0.98432 | _ | 0 | 0 |  |  | 8
[5 empty] | 118 | SP | 767641800 | Demontáž zárubní dveří odřezáním plochy do 2,5 m2 | kus | 33.6 |  | 33.6 |  | 0 |  | 0 | 0.013 | 0.4368 | 21 | 0 | 0 |  | URS 2016/I | 1
[7 empty] | Plný popis: | Demontáž dveřních zárubní odřezáním od upevnění, plochy dveří do 2,5 m2
[7 empty] | Výkaz výměr: | dveře ozn D3 |  |  |  | 0 | [6 empty] | _
[8 empty] | 21 * 0,8 * 2 |  |  |  | 33.6 | [6 empty] | _
[5 empty] | 119 | SP | 767641805 | Demontáž zárubní dveří odřezáním plochy přes 2,5 do 4,5 m2 | kus | 6.4 |  | 6.4 |  | 0 |  | 0 | 0.015 | 0.096 | 21 | 0 | 0 |  | URS 2016/I | 1
[7 empty] | Plný popis: | Demontáž dveřních zárubní odřezáním od upevnění, plochy dveří přes 2,5 do 4,5 m2
[7 empty] | Výkaz výměr: | dveře ozn D5 |  |  |  | 0 | [6 empty] | _
[8 empty] | 2 * 1,6 * 2 |  |  |  | 6.4 | [6 empty] | _
[5 empty] | 120 | SP | 767646401 | Montáž revizních dvířek 1křídlových s rámem výšky do 1000 mm | kus | 7 | 0 | 7 |  | 0 |  | 0 |  | 0 | 21 | 0 | 0 |  | URS 2016/I | 1
[7 empty] | Plný popis: | Montáž dveří ocelových revizních dvířek s rámem jednokřídlových, výšky do 1000 mm
[7 empty] | Výkaz výměr: | m.01; 2 |  |  |  | 2 | [6 empty] | _
[8 empty] | m.03; 1 |  |  |  | 1 | [6 empty] | _
[8 empty] | m.23; 1 |  |  |  | 1 | [6 empty] | _
[8 empty] | m.30; 1 |  |  |  | 1 | [6 empty] | _
[8 empty] | m.31; 1 |  |  |  | 1 | [6 empty] | _
[8 empty] | m.32; 1 |  |  |  | 1 | [6 empty] | _
[5 empty] | 121 | H | 59030714 | Dvířka revizní s automatickým zámkem 600 x 600 mm | kus | 7 | 0 | 7 |  | 0 | 0.0011 | 0.0077 |  | 0 | 21 | 0 | 0 |  | URS 2016/I | 1
Plný popis:
[7 empty] | Výkaz výměr: | dodávka k položce "Montáž revizních dvířek 1křídlových s rámem výšky do 1000 mm…"; 7 |  |  |  | 7 | [6 empty] | _
[5 empty] | 122 | SP | 767646801 | Demontáž revizních dvířek 1křídlových s rámem výšky do 1000 mm | kus | 7 | 0 | 7 |  | 0 |  | 0 |  | 0 | 21 | 0 | 0 |  | URS 2016/I | 1
[7 empty] | Plný popis: | Demontáž dveří ocelových revizních dvířek s rámem jednokřídlových, výšky do 1000 mm
[7 empty] | Výkaz výměr: | m.01; 2 |  |  |  | 2 | [6 empty] | _
[8 empty] | m.03; 1 |  |  |  | 1 | [6 empty] | _
[8 empty] | m.23; 1 |  |  |  | 1 | [6 empty] | _
[8 empty] | m.30; 1 |  |  |  | 1 | [6 empty] | _
[8 empty] | m.31; 1 |  |  |  | 1 | [6 empty] | _
[8 empty] | m.32; 1 |  |  |  | 1 | [6 empty] | _
[5 empty] | 123 | SP | 767996701 | Demontáž atypických zámečnických konstrukcí řezáním hmotnosti jednotlivých dílů do 50 kg | kg | 451.52 | 0 | 451.52 |  | 0 |  | 0 | 0.001 | 0.45152 | 21 | 0 | 0 |  | URS 2016/I | 1
[7 empty] | Plný popis: | Demontáž ostatních zámečnických konstrukcí o hmotnosti jednotlivých dílů řezáním do 50 kg
[7 empty] | Výkaz výměr: | pomocná konstrukce stupaček v demontovaných jádrech - L30/30/3 |  |  |  | 0 | [6 empty] | _
[8 empty] | 20 * (2,65 * 4 + 0,6 * 4 + 0,9 * 4) * 1,36 |  |  |  | 451.52 | [6 empty] | _
[5 empty] | 124 | SP | 998767201 | Přesun hmot procentní pro zámečnické konstrukce v objektech v do 6 m | % | 1.35 | 0 | 1.35 |  | 0 |  | 0 |  | 0 | 21 | 0 | 0 | automatický výpočet | URS 2016/I | 1
[7 empty] | Plný popis: | Přesun hmot pro zámečnické konstrukce stanovený procentní sazbou z ceny vodorovná dopravní vzdálenost do 50 m v objektech výšky do 6 m
[5 empty] | 125 | SP | 998767292 | Příplatek k přesunu hmot procentní 767 za zvětšený přesun do 100 m | % | 1 | 0 | 1 |  | 0 |  | 0 |  | 0 | 21 | 0 | 0 |  | URS 2016/I | 1
[7 empty] | Plný popis: | Přesun hmot pro zámečnické konstrukce stanovený procentní sazbou z ceny Příplatek k cenám za zvětšený přesun přes vymezenou největší dopravní vzdálenost do 100 m
_
[8 empty] | 771: Podlahy z dlaždic | [5 empty] | 0 |  | 2.4487 |  | 0 | _ | 0 | 0 |  |  | 8
[5 empty] | 126 | SP | 771573114 | Montáž podlah keramických režných hladkých lepených do 19 ks/m2 | m2 | 75.952 | 0 | 75.952 |  | 0 | 0.00422 | 0.32052 |  | 0 | 21 | 0 | 0 |  | URS 2016/I | 1
[7 empty] | Plný popis: | Montáž podlah z dlaždic keramických lepených standardním lepidlem režných nebo glazovaných hladkých přes 12 do 19 ks/ m2
[7 empty] | Výkaz výměr: | m.26; 1 * (2 * 1,525) |  |  |  | 3.05 | [6 empty] | _
[8 empty] | m.32; 1 * (1,105 * 0,9) |  |  |  | 0.9945 | [6 empty] | _
[8 empty] | m.33; 1 * (1,63 * 1,115) |  |  |  | 1.8174 | [6 empty] | _
[8 empty] | m.35; 20 * (1,35 * 0,9) |  |  |  | 24.3 | [6 empty] | _
[8 empty] | m.36; 19 * (2 * 1,205) |  |  |  | 45.79 | [6 empty] | _
[5 empty] | 127 | H | 5976111XX | Dlaždice keramické - cenová hladina 320 kč/m2 | m2 | 75.952 | 10 | 83.5472 |  | 0 | 0.0182 | 1.5206 |  | 0 | 21 | 0 | 0 |  | * | 1
Plný popis:
[7 empty] | Výkaz výměr: | dodávka k položce "Montáž podlah keramických režných hladkých …"; 75,952 |  |  |  | 75.952 | [6 empty] | _
[5 empty] | 128 | SP | 771579191 | Příplatek k montáž podlah keramických za plochu do 5 m2 | m2 | 75.952 | 0 | 75.952 |  | 0 |  | 0 |  | 0 | 21 | 0 | 0 |  | URS 2016/I | 1
[7 empty] | Plný popis: | Montáž podlah z dlaždic keramických Příplatek k cenám za plochu do 5 m2 jednotlivě
[7 empty] | Výkaz výměr: | viz položka "Montáž podlah keramických..."; 75,952 |  |  |  | 75.952 | [6 empty] | _
[5 empty] | 129 | SP | 771579192 | Příplatek k montáž podlah keramických za omezený prostor | m2 | 75.952 | 0 | 75.952 |  | 0 |  | 0 |  | 0 | 21 | 0 | 0 |  | URS 2016/I | 1
[7 empty] | Plný popis: | Montáž podlah z dlaždic keramických Příplatek k cenám za podlahy v omezeném prostoru
[7 empty] | Výkaz výměr: | viz položka "Montáž podlah keramických..."; 75,952 |  |  |  | 75.952 | [6 empty] | _
[5 empty] | 130 | SP | 771591111 | Podlahy penetrace podkladu | m2 | 75.952 | 0 | 75.952 |  | 0 | 0.0003 | 0.022786 |  | 0 | 21 | 0 | 0 |  | URS 2016/I | 1
[7 empty] | Plný popis: | Podlahy - ostatní práce penetrace podkladu
[7 empty] | Výkaz výměr: | viz položka "Montáž podlah keramických..."; 75,952 |  |  |  | 75.952 | [6 empty] | _
[5 empty] | 131 | SP | 771990112 | Vyrovnání podkladu samonivelační stěrkou tl 4 mm pevnosti 30 Mpa | m2 | 75.952 | 0 | 75.952 |  | 0 | 0.0077 | 0.58483 |  | 0 | 21 | 0 | 0 |  | URS 2016/I | 1
[7 empty] | Plný popis: | Vyrovnání podkladní vrstvy samonivelační stěrkou tl. 4 mm, min. pevnosti 30 MPa
[7 empty] | Výkaz výměr: | viz položka "Montáž podlah keramických..."; 75,952 |  |  |  | 75.952 | [6 empty] | _
[5 empty] | 132 | SP | 998771201 | Přesun hmot procentní pro podlahy z dlaždic v objektech v do 6 m | % | 5.47 | 0 | 5.47 |  | 0 |  | 0 |  | 0 | 21 | 0 | 0 | automatický výpočet | URS 2016/I | 1
[7 empty] | Plný popis: | Přesun hmot pro podlahy z dlaždic stanovený procentní sazbou z ceny vodorovná dopravní vzdálenost do 50 m v objektech výšky do 6 m
[5 empty] | 133 | SP | 998771292 | Příplatek k přesunu hmot procentní 771 za zvětšený přesun do 100 m | % | 1.56 | 0 | 1.56 |  | 0 |  | 0 |  | 0 | 21 | 0 | 0 |  | URS 2016/I | 1
[7 empty] | Plný popis: | Přesun hmot pro podlahy z dlaždic stanovený procentní sazbou z ceny Příplatek k cenám za zvětšený přesun přes vymezenou největší dopravní vzdálenost do 100 m
_
[8 empty] | 776: Podlahy povlakové | [5 empty] | 0 |  | 12.0663 |  | 2.5216 | _ | 0 | 0 |  |  | 12
[5 empty] | 134 | SP | 776111311 | Vysátí podkladu povlakových podlah | m2 | 704.314 | 0 | 704.314 |  | 0 |  | 0 |  | 0 | 21 | 0 | 0 |  | URS 2016/I | 1
[7 empty] | Plný popis: | Příprava podkladu vysátí podlah
[7 empty] | Výkaz výměr: | viz položka "Lepení pásů z PVC..."; 704,314 |  |  |  | 704.314 | [6 empty] | _
[5 empty] | 135 | SP | 776121311 | Vodou ředitelná penetrace savého podkladu povlakových podlah ředěná v poměru 1:1 | m2 | 704.314 | 0 | 704.314 |  | 0 | 7e-05 | 0.049302 |  | 0 | 21 | 0 | 0 |  | URS 2016/I | 1
[7 empty] | Plný popis: | Příprava podkladu penetrace vodou ředitelná na savý podklad (válečkováním) ředěná v poměru 1:1 podlah
[7 empty] | Výkaz výměr: | viz položka "Lepení pásů z PVC..."; 704,314 |  |  |  | 704.314 | [6 empty] | _
[5 empty] | 136 | SP | 776141123 | Vyrovnání podkladu povlakových podlah stěrkou pevnosti 30 MPa tl 8 mm | m2 | 704.314 | 0 | 704.314 |  | 0 | 0.012 | 8.4518 |  | 0 | 21 | 0 | 0 |  | URS 2016/I | 1
[7 empty] | Plný popis: | Příprava podkladu vyrovnání samonivelační stěrkou podlah min.pevnosti 30 MPa, tloušťky přes 5 do 8 mm
[7 empty] | Výkaz výměr: | viz položka "Lepení pásů z PVC..."; 704,314 |  |  |  | 704.314 | [6 empty] | _
[5 empty] | 137 | SP | 776201812 | Demontáž lepených povlakových podlah s podložkou ručně | m2 | 757.1363 | 0 | 757.1363 |  | 0 |  | 0 | 0.003 | 2.2714 | 21 | 0 | 0 |  | URS 2016/I | 1
[7 empty] | Plný popis: | Demontáž povlakových podlahovin lepených ručně s podložkou
[7 empty] | Výkaz výměr: | m.01; 1 * (4,05 * 5,22 - (0,62 * 1,06) - (0,62 * 0,98)) |  |  |  | 19.8762 | [6 empty] | _
[8 empty] | m.02; 1 * (4,05 * 5,22 - (1,81 * 2,175)) |  |  |  | 17.2042 | [6 empty] | _
[8 empty] | m.03; 1 * (2,85 * 5,22 - (0,62 * 1,06)) |  |  |  | 14.2198 | [6 empty] | _
[8 empty] | m.04; 1 * (4,05 * 4,74) |  |  |  | 19.197 | [6 empty] | _
[8 empty] | m.05; 1 * (4,05 * 4,74) |  |  |  | 19.197 | [6 empty] | _
[8 empty] | m.06; 1 * (4,05 * 4,74) |  |  |  | 19.197 | [6 empty] | _
[8 empty] | m.07; 1 * (4,05 * 4,74) |  |  |  | 19.197 | [6 empty] | _
[8 empty] | m.08; 1 * (4,05 * 4,74) |  |  |  | 19.197 | [6 empty] | _
[8 empty] | m.09; 1 * (4,05 * 4,74) |  |  |  | 19.197 | [6 empty] | _
[8 empty] | m.10; 1 * (4,05 * 4,74) |  |  |  | 19.197 | [6 empty] | _
[8 empty] | m.11; 1 * (4,05 * 4,74) |  |  |  | 19.197 | [6 empty] | _
[8 empty] | m.12; 1 * (4,05 * 4,74) |  |  |  | 19.197 | [6 empty] | _
[8 empty] | m.13; 1 * (4,05 * 4,74) |  |  |  | 19.197 | [6 empty] | _
[8 empty] | m.14; 1 * (4,05 * 4,74) |  |  |  | 19.197 | [6 empty] | _
[8 empty] | m.15; 1 * (4,05 * 4,74) |  |  |  | 19.197 | [6 empty] | _
[8 empty] | m.16; 1 * (4,05 * 4,74) |  |  |  | 19.197 | [6 empty] | _
[8 empty] | m.17; 1 * (4,05 * 4,74) |  |  |  | 19.197 | [6 empty] | _
[8 empty] | m.18; 1 * (4,05 * 4,74) |  |  |  | 19.197 | [6 empty] | _
[8 empty] | m.19; 1 * (4,05 * 4,74) |  |  |  | 19.197 | [6 empty] | _
[8 empty] | m.20; 1 * (4,05 * 4,74) |  |  |  | 19.197 | [6 empty] | _
[8 empty] | m.21; 1 * (4,05 * 4,74) |  |  |  | 19.197 | [6 empty] | _
[8 empty] | m.22; 1 * (4,05 * 4,74) |  |  |  | 19.197 | [6 empty] | _
[8 empty] | m.23; 1 * (4,05 * 4,42 - (0,8 * 0,8)) |  |  |  | 17.261 | [6 empty] | _
[8 empty] | m.24; 1 * (2,85 * 3,27) |  |  |  | 9.3195 | [6 empty] | _
[8 empty] | m.25; 1 * (2,85 * 1,225) |  |  |  | 3.4913 | [6 empty] | _
[8 empty] | m.26; 1 * (1,88 * 1,6) |  |  |  | 3.008 | [6 empty] | _
[8 empty] | m.27; 1 * (2,15 * 2,55 - (0,35 * 0,35)) |  |  |  | 5.36 | [6 empty] | _
[8 empty] | m.30; 1 * (2,85 * 5,22 - (0,475 * 0,96) + (1,2 * 2 + 1,7) * 0,15) |  |  |  | 15.036 | [6 empty] | _
[8 empty] | m.31; 1 * (2,85 * 1,9 - (0,8 * 0,8)) |  |  |  | 4.775 | [6 empty] | _
[8 empty] | m.32; 1 * (1,105 * 0,9) |  |  |  | 0.9945 | [6 empty] | _
[8 empty] | m.33; 1 * (1,63 * 1,115) |  |  |  | 1.8174 | [6 empty] | _
[8 empty] | m.34; 19 * (2,18 * 2,23) |  |  |  | 92.3666 | [6 empty] | _
[8 empty] | m.35; 20 * (1,23 * 0,88) |  |  |  | 21.648 | [6 empty] | _
[8 empty] | m.36; 19 * (1,83 * 1,29) |  |  |  | 44.8533 | [6 empty] | _
[8 empty] | m.37; 1 * (2,25 * 53,85) |  |  |  | 121.1625 | [6 empty] | _
[5 empty] | 138 | SP | 776221111 | Lepení pásů z PVC standardním lepidlem | m2 | 704.314 | 0 | 704.314 |  | 0 | 0.0003 | 0.21129 |  | 0 | 21 | 0 | 0 |  | URS 2016/I | 1
[7 empty] | Plný popis: | Montáž podlahovin z PVC lepením standardním lepidlem z pásů standardních
[7 empty] | Výkaz výměr: | m.01; 1 * (4,05 * 5,22 - (0,62 * 1,06) - (0,62 * 0,98)) |  |  |  | 19.8762 | [6 empty] | _
[8 empty] | m.02; 1 * (4,05 * 5,22 - (1,81 * 2,175)) |  |  |  | 17.2042 | [6 empty] | _
[8 empty] | m.03; 1 * (2,85 * 5,22 - (0,62 * 1,06)) |  |  |  | 14.2198 | [6 empty] | _
[8 empty] | m.04; 1 * (4,05 * 4,74) |  |  |  | 19.197 | [6 empty] | _
[8 empty] | m.05; 1 * (4,05 * 4,74) |  |  |  | 19.197 | [6 empty] | _
[8 empty] | m.06; 1 * (4,05 * 4,74) |  |  |  | 19.197 | [6 empty] | _
[8 empty] | m.07; 1 * (4,05 * 4,74) |  |  |  | 19.197 | [6 empty] | _
[8 empty] | m.08; 1 * (4,05 * 4,74) |  |  |  | 19.197 | [6 empty] | _
[8 empty] | m.09; 1 * (4,05 * 4,74) |  |  |  | 19.197 | [6 empty] | _
[8 empty] | m.10; 1 * (4,05 * 4,74) |  |  |  | 19.197 | [6 empty] | _
[8 empty] | m.11; 1 * (4,05 * 4,74) |  |  |  | 19.197 | [6 empty] | _
[8 empty] | m.12; 1 * (4,05 * 4,74) |  |  |  | 19.197 | [6 empty] | _
[8 empty] | m.13; 1 * (4,05 * 4,74) |  |  |  | 19.197 | [6 empty] | _
[8 empty] | m.14; 1 * (4,05 * 4,74) |  |  |  | 19.197 | [6 empty] | _
[8 empty] | m.15; 1 * (4,05 * 4,74) |  |  |  | 19.197 | [6 empty] | _
[8 empty] | m.16; 1 * (4,05 * 4,74) |  |  |  | 19.197 | [6 empty] | _
[8 empty] | m.17; 1 * (4,05 * 4,74) |  |  |  | 19.197 | [6 empty] | _
[8 empty] | m.18; 1 * (4,05 * 4,74) |  |  |  | 19.197 | [6 empty] | _
[8 empty] | m.19; 1 * (4,05 * 4,74) |  |  |  | 19.197 | [6 empty] | _
[8 empty] | m.20; 1 * (4,05 * 4,74) |  |  |  | 19.197 | [6 empty] | _
[8 empty] | m.21; 1 * (4,05 * 4,74) |  |  |  | 19.197 | [6 empty] | _
[8 empty] | m.22; 1 * (4,05 * 4,74) |  |  |  | 19.197 | [6 empty] | _
[8 empty] | m.23; 1 * (4,05 * 4,42 - (0,8 * 0,8)) |  |  |  | 17.261 | [6 empty] | _
[8 empty] | m.24; 1 * (2,85 * 3,27) |  |  |  | 9.3195 | [6 empty] | _
[8 empty] | m.25; 1 * (2,85 * 1,225) |  |  |  | 3.4913 | [6 empty] | _
[8 empty] | m.27; 1 * (1,95 * 2,55 - (0,35 * 0,35)) |  |  |  | 4.85 | [6 empty] | _
[8 empty] | m.30; 1 * (2,85 * 5,22 - (0,475 * 0,96) + (1,2 * 2 + 1,7) * 0,15) |  |  |  | 15.036 | [6 empty] | _
[8 empty] | m.31; 1 * (2,85 * 1,9 - (0,8 * 0,8)) |  |  |  | 4.775 | [6 empty] | _
[8 empty] | m.34; 19 * (1,95 * 2,23) |  |  |  | 82.6215 | [6 empty] | _
[8 empty] | m.37; 1 * (2,25 * 53,85) |  |  |  | 121.1625 | [6 empty] | _
[8 empty] | m.38; 2 * (2,85 * 5,22) |  |  |  | 29.754 | [6 empty] | _
[5 empty] | 139 | H | 2841105X | PVC zátěžové, povrch PUR, tl. 2,5 mm, nášlapná vrstva 0,7 mm - zátěžová třída 34 | m2 | 704.314 | 10 | 774.7454 |  | 0 | 0.00408 | 3.161 |  | 0 | 21 | 0 | 0 |  | * | 1
[7 empty] | Plný popis: | Minimální tloušťka 2,5 mm. Ztráta v objemu Fv ≤ 2,0. Tloušťka nášlapné vrstvy 0,55 mm. Odolnost proti skluzu - technická třída DS součinitel smykového tření μ ≥ 0,5
[7 empty] | Výkaz výměr: | dodávka k položce "Lepení pásů z PVC …"; 704,314 |  |  |  | 704.314 | [6 empty] | _
[5 empty] | 140 | SP | 776410811 | Odstranění soklíků a lišt pryžových nebo plastových | m | 833.92 | 0 | 833.92 |  | 0 |  | 0 | 0.0003 | 0.25018 | 21 | 0 | 0 |  | URS 2016/I | 1
[7 empty] | Plný popis: | Demontáž soklíků nebo lišt pryžových nebo plastových
[7 empty] | Výkaz výměr: | m.01; 1 * ((4,05 + 5,22 + 0,62) * 2 - 0,8) |  |  |  | 18.98 | [6 empty] | _
[8 empty] | m.02; 1 * ((4,05 + 5,22) * 2 - 0,8) |  |  |  | 17.74 | [6 empty] | _
[8 empty] | m.03; 1 * ((2,85 + 5,22 + 0,62) * 2 - 0,8) |  |  |  | 16.58 | [6 empty] | _
[8 empty] | m.04; 1 * ((4,05 + 4,74) * 2 - 0,8) |  |  |  | 16.78 | [6 empty] | _
[8 empty] | m.05; 1 * ((4,05 + 4,74) * 2 - 0,8) |  |  |  | 16.78 | [6 empty] | _
[8 empty] | m.06; 1 * ((4,05 + 4,74) * 2 - 0,8) |  |  |  | 16.78 | [6 empty] | _
[8 empty] | m.07; 1 * ((4,05 + 4,74) * 2 - 0,8) |  |  |  | 16.78 | [6 empty] | _
[8 empty] | m.08; 1 * ((4,05 + 4,74) * 2 - 0,8) |  |  |  | 16.78 | [6 empty] | _
[8 empty] | m.09; 1 * ((4,05 + 4,74) * 2 - 0,8) |  |  |  | 16.78 | [6 empty] | _
[8 empty] | m.10; 1 * ((4,05 + 4,74) * 2 - 0,8) |  |  |  | 16.78 | [6 empty] | _
[8 empty] | m.11; 1 * ((4,05 + 4,74) * 2 - 0,8) |  |  |  | 16.78 | [6 empty] | _
[8 empty] | m.12; 1 * ((4,05 + 4,74) * 2 - 0,8) |  |  |  | 16.78 | [6 empty] | _
[8 empty] | m.13; 1 * ((4,05 + 4,74) * 2 - 0,8) |  |  |  | 16.78 | [6 empty] | _
[8 empty] | m.14; 1 * ((4,05 + 4,74) * 2 - 0,8) |  |  |  | 16.78 | [6 empty] | _
[8 empty] | m.15; 1 * ((4,05 + 4,74) * 2 - 0,8) |  |  |  | 16.78 | [6 empty] | _
[8 empty] | m.16; 1 * ((4,05 + 4,74) * 2 - 0,8) |  |  |  | 16.78 | [6 empty] | _
[8 empty] | m.17; 1 * ((4,05 + 4,74) * 2 - 0,8) |  |  |  | 16.78 | [6 empty] | _
[8 empty] | m.18; 1 * ((4,05 + 4,74) * 2 - 0,8) |  |  |  | 16.78 | [6 empty] | _
[8 empty] | m.19; 1 * ((4,05 + 4,74) * 2 - 0,8) |  |  |  | 16.78 | [6 empty] | _
[8 empty] | m.20; 1 * ((4,05 + 4,74) * 2 - 0,8) |  |  |  | 16.78 | [6 empty] | _
[8 empty] | m.21; 1 * ((4,05 + 4,74) * 2 - 0,8) |  |  |  | 16.78 | [6 empty] | _
[8 empty] | m.22; 1 * ((4,05 + 4,74) * 2 - 0,8) |  |  |  | 16.78 | [6 empty] | _
[8 empty] | m.23; 1 * ((4,05 + 4,42) * 2 - 0,8) |  |  |  | 16.14 | [6 empty] | _
[8 empty] | m.24; 1 * ((2,85 + 3,27) * 2 - 0,8 * 2) |  |  |  | 10.64 | [6 empty] | _
[8 empty] | m.25; 1 * ((2,85 + 1,225) * 2 - 0,8) |  |  |  | 7.35 | [6 empty] | _
[8 empty] | m.26; 1 * ((1,88 + 1,6) * 2) |  |  |  | 6.96 | [6 empty] | _
[8 empty] | m.27; 1 * (2,15 * 2 + 2,55 - 0,8 * 2) |  |  |  | 5.25 | [6 empty] | _
[8 empty] | m.30; 1 * ((2,85 + 5,22 + 0,475) * 2 - 0,8 - 1,2 * 2 - 1,7 + 0,15 * 6) |  |  |  | 13.09 | [6 empty] | _
[8 empty] | m.31; 1 * ((2,85 + 1,9) * 2 - 0,8) |  |  |  | 8.7 | [6 empty] | _
[8 empty] | m.32; 1 * ((1,105 + 0,9) * 2 - 0,6) |  |  |  | 3.41 | [6 empty] | _
[8 empty] | m.33; 1 * ((1,63 + 1,115) * 2 - 0,6 * 2) |  |  |  | 4.29 | [6 empty] | _
[8 empty] | m.34; 19 * (2,18 * 2 + 2,23 - 0,8 * 2) |  |  |  | 94.81 | [6 empty] | _
[8 empty] | m.35; 20 * ((1,23 + 0,88) * 2) |  |  |  | 84.4 | [6 empty] | _
[8 empty] | m.36; 19 * ((1,83 + 1,29) * 2) |  |  |  | 118.56 | [6 empty] | _
[8 empty] | m.37; 1 * ((2,25 + 53,85) * 2 - 0,8 * 26 - 1,6 * 2) |  |  |  | 88.2 | [6 empty] | _
[5 empty] | 141 | SP | 776421111 | Montáž obvodových lišt lepením | m | 765.96 | 0 | 765.96 |  | 0 | 1e-05 | 0.0076596 |  | 0 | 21 | 0 | 0 |  | URS 2016/I | 1
[7 empty] | Plný popis: | Montáž lišt obvodových lepených
[7 empty] | Výkaz výměr: | m.01; 1 * ((4,05 + 5,22 + 0,62) * 2) |  |  |  | 19.78 | [6 empty] | _
[8 empty] | m.02; 1 * ((4,05 + 5,22) * 2) |  |  |  | 18.54 | [6 empty] | _
[8 empty] | m.03; 1 * ((2,85 + 5,22 + 0,62) * 2) |  |  |  | 17.38 | [6 empty] | _
[8 empty] | m.04; 1 * ((4,05 + 4,74) * 2) |  |  |  | 17.58 | [6 empty] | _
[8 empty] | m.05; 1 * ((4,05 + 4,74) * 2) |  |  |  | 17.58 | [6 empty] | _
[8 empty] | m.06; 1 * ((4,05 + 4,74) * 2) |  |  |  | 17.58 | [6 empty] | _
[8 empty] | m.07; 1 * ((4,05 + 4,74) * 2) |  |  |  | 17.58 | [6 empty] | _
[8 empty] | m.08; 1 * ((4,05 + 4,74) * 2) |  |  |  | 17.58 | [6 empty] | _
[8 empty] | m.09; 1 * ((4,05 + 4,74) * 2) |  |  |  | 17.58 | [6 empty] | _
[8 empty] | m.10; 1 * ((4,05 + 4,74) * 2) |  |  |  | 17.58 | [6 empty] | _
[8 empty] | m.11; 1 * ((4,05 + 4,74) * 2) |  |  |  | 17.58 | [6 empty] | _
[8 empty] | m.12; 1 * ((4,05 + 4,74) * 2) |  |  |  | 17.58 | [6 empty] | _
[8 empty] | m.13; 1 * ((4,05 + 4,74) * 2) |  |  |  | 17.58 | [6 empty] | _
[8 empty] | m.14; 1 * ((4,05 + 4,74) * 2) |  |  |  | 17.58 | [6 empty] | _
[8 empty] | m.15; 1 * ((4,05 + 4,74) * 2) |  |  |  | 17.58 | [6 empty] | _
[8 empty] | m.16; 1 * ((4,05 + 4,74) * 2) |  |  |  | 17.58 | [6 empty] | _
[8 empty] | m.17; 1 * ((4,05 + 4,74) * 2) |  |  |  | 17.58 | [6 empty] | _
[8 empty] | m.18; 1 * ((4,05 + 4,74) * 2) |  |  |  | 17.58 | [6 empty] | _
[8 empty] | m.19; 1 * ((4,05 + 4,74) * 2) |  |  |  | 17.58 | [6 empty] | _
[8 empty] | m.20; 1 * ((4,05 + 4,74) * 2) |  |  |  | 17.58 | [6 empty] | _
[8 empty] | m.21; 1 * ((4,05 + 4,74) * 2) |  |  |  | 17.58 | [6 empty] | _
[8 empty] | m.22; 1 * ((4,05 + 4,74) * 2) |  |  |  | 17.58 | [6 empty] | _
[8 empty] | m.23; 1 * ((4,05 + 4,42) * 2) |  |  |  | 16.94 | [6 empty] | _
[8 empty] | m.24; 1 * ((2,85 + 3,27) * 2) |  |  |  | 12.24 | [6 empty] | _
[8 empty] | m.25; 1 * ((2,85 + 1,225) * 2) |  |  |  | 8.15 | [6 empty] | _
[8 empty] | m.27; 1 * ((1,95 + 2,55) * 2) |  |  |  | 9 | [6 empty] | _
[8 empty] | m.30; 1 * ((2,85 + 5,22 + 0,475) * 2) |  |  |  | 17.09 | [6 empty] | _
[8 empty] | m.31; 1 * ((2,85 + 1,9) * 2) |  |  |  | 9.5 | [6 empty] | _
[8 empty] | m.34; 19 * ((1,95 + 2,23) * 2) |  |  |  | 158.84 | [6 empty] | _
[8 empty] | m.37; 1 * ((2,25 + 53,85) * 2) |  |  |  | 112.2 | [6 empty] | _
[8 empty] | m.38; 2 * ((2,85 + 5,22) * 2) |  |  |  | 32.28 | [6 empty] | _
[5 empty] | 142 | H | 28411004 | Lišta speciální soklová PVC 17271, 30 x 30 mm | m | 765.96 | 10 | 842.556 |  | 0 | 0.00022 | 0.18536 |  | 0 | 21 | 0 | 0 |  | URS 2016/I | 1
Plný popis:
[7 empty] | Výkaz výměr: | dodávka k položce "Montáž obvodových lišt …"; 765,96 |  |  |  | 765.96 | [6 empty] | _
[5 empty] | 143 | SP | 776991821 | Odstranění lepidla ručně z podlah | m2 | 757.136 | 0 | 757.136 |  | 0 |  | 0 |  | 0 | 21 | 0 | 0 |  | URS 2016/I | 1
[7 empty] | Plný popis: | Ostatní práce odstranění lepidla ručně z podlah
[7 empty] | Výkaz výměr: | viz položka "Demontáž povlakových podlah..."; 757,136 |  |  |  | 757.136 | [6 empty] | _
[5 empty] | 144 | SP | 998776201 | Přesun hmot procentní pro podlahy povlakové v objektech v do 6 m | % | 0.37 | 0 | 0.37 |  | 0 |  | 0 |  | 0 | 21 | 0 | 0 | automatický výpočet | URS 2016/I | 1
[7 empty] | Plný popis: | Přesun hmot pro podlahy povlakové stanovený procentní sazbou z ceny vodorovná dopravní vzdálenost do 50 m v objektech výšky do 6 m
[5 empty] | 145 | SP | 998776292 | Příplatek k přesunu hmot procentní 776 za zvětšený přesun do 100 m | % | 0.34 | 0 | 0.34 |  | 0 |  | 0 |  | 0 | 21 | 0 | 0 |  | URS 2016/I | 1
[7 empty] | Plný popis: | Přesun hmot pro podlahy povlakové stanovený procentní sazbou z ceny Příplatek k cenám za zvětšený přesun přes vymezenou největší dopravní vzdálenost do 100 m
_
[8 empty] | 781: Obklady keramické | [5 empty] | 0 |  | 6.3256 |  | 0 | _ | 0 | 0 |  |  | 9
[5 empty] | 146 | SP | 781473114 | Montáž obkladů vnitřních keramických hladkých do 22 ks/m2 lepených standardním lepidlem | m2 | 406.956 | 0 | 406.956 |  | 0 | 0.003 | 1.2209 |  | 0 | 21 | 0 | 0 |  | URS 2016/I | 1
[7 empty] | Plný popis: | Montáž obkladů vnitřních stěn z dlaždic keramických lepených standardním lepidlem režných nebo glazovaných hladkých přes 19 do 22 ks/m2
[7 empty] | Výkaz výměr: | m.23; (2,52 + 0,8 + 0,6) * 0,8 + (1,1 + 0,8 * 2) * 1,8 |  |  |  | 7.996 | [6 empty] | _
[8 empty] | m.26; 1 * ((2 + 1,525) * 2 - 0,7 * 1) * 2 |  |  |  | 12.7 | [6 empty] | _
[8 empty] | m.31; 1 * (0,8 + 1,1) * 1,8 |  |  |  | 3.42 | [6 empty] | _
[8 empty] | m.32; 1 * ((1,105 + 0,9) * 2 - 0,6 * 1) * 1,8 |  |  |  | 6.138 | [6 empty] | _
[8 empty] | m.33; 1 * ((1,63 + 1,115) * 2 - 0,6 * 2) * 1,8 |  |  |  | 7.722 | [6 empty] | _
[8 empty] | m.35; 20 * ((1,35 + 0,9) * 2 - 0,7 * 1) * 2 |  |  |  | 152 | [6 empty] | _
[8 empty] | m.36; 19 * ((2 + 1,205) * 2 - 0,7 * 1) * 2 |  |  |  | 216.98 | [6 empty] | _
[5 empty] | 147 | H | 5976100XX | Obkládačky keramické - cenová hladina 350 kč/m2 | m2 | 406.956 | 0 | 406.956 |  | 0 | 0.0118 | 4.8021 |  | 0 | 21 | 0 | 0 |  | * | 1
Plný popis:
[7 empty] | Výkaz výměr: | dodávka k položce "Montáž obkladů vnitřních keramických…"; 406,956 |  |  |  | 406.956 | [6 empty] | _
[5 empty] | 148 | SP | 781479191 | Příplatek k montáži obkladů vnitřních keramických hladkých za plochu do 10 m2 | m2 | 406.956 | 0 | 406.956 |  | 0 |  | 0 |  | 0 | 21 | 0 | 0 |  | URS 2016/I | 1
[7 empty] | Plný popis: | Montáž obkladů vnitřních stěn z dlaždic keramických Příplatek k cenám za plochu do 10 m2 jednotlivě
[7 empty] | Výkaz výměr: | viz položka "Montáž obkladů vnitřních keramických…"; 406,956 |  |  |  | 406.956 | [6 empty] | _
[5 empty] | 149 | SP | 781479192 | Příplatek k montáži obkladů vnitřních keramických hladkých za omezený prostor | m2 | 406.956 | 0 | 406.956 |  | 0 |  | 0 |  | 0 | 21 | 0 | 0 |  | URS 2016/I | 1
[7 empty] | Plný popis: | Montáž obkladů vnitřních stěn z dlaždic keramických Příplatek k cenám za obklady v omezeném prostoru
[7 empty] | Výkaz výměr: | viz položka "Montáž obkladů vnitřních keramických…"; 406,956 |  |  |  | 406.956 | [6 empty] | _
[5 empty] | 150 | SP | 781493111 | Plastové profily rohové lepené standardním lepidlem | m | 573.44 |  | 573.44 |  | 0 | 0.00031 | 0.17777 |  | 0 | 21 | 0 | 0 |  | URS 2016/I | 1
[7 empty] | Plný popis: | Ostatní prvky plastové profily ukončovací a dilatační lepené standardním lepidlem rohové
[7 empty] | Výkaz výměr: | m.23; 0,8 * 2 + 1,8 * 2 |  |  |  | 5.2 | [6 empty] | _
[8 empty] | m.26; 1 * ((2 + 1,525) * 2) |  |  |  | 7.05 | [6 empty] | _
[8 empty] | m.26; 4 * 2 |  |  |  | 8 | [6 empty] | _
[8 empty] | m.31; 1,1 + 0,8 |  |  |  | 1.9 | [6 empty] | _
[8 empty] | m.31; 1,8 * 2 |  |  |  | 3.6 | [6 empty] | _
[8 empty] | m.32; 1 * ((1,105 + 0,9) * 2) |  |  |  | 4.01 | [6 empty] | _
[8 empty] | m.32; 1,8 * 4 |  |  |  | 7.2 | [6 empty] | _
[8 empty] | m.33; 1 * ((1,63 + 1,115) * 2) |  |  |  | 5.49 | [6 empty] | _
[8 empty] | m.33; 1,8 * 4 |  |  |  | 7.2 | [6 empty] | _
[8 empty] | m.35; 20 * ((1,35 + 0,9) * 2) |  |  |  | 90 | [6 empty] | _
[8 empty] | m.35; 20 * 2*4 |  |  |  | 160 | [6 empty] | _
[8 empty] | m.36; 19 * ((2 + 1,205) * 2) |  |  |  | 121.79 | [6 empty] | _
[8 empty] | m.36; 19 * 2 * 4 |  |  |  | 152 | [6 empty] | _
[5 empty] | 151 | SP | 781493211 | Plastové profily vanové lepené standardním lepidlem | m | 80.2 |  | 80.2 |  | 0 | 0.00031 | 0.024862 |  | 0 | 21 | 0 | 0 |  | URS 2016/I | 1
[7 empty] | Plný popis: | Ostatní prvky plastové profily ukončovací a dilatační lepené standardním lepidlem vanové
[7 empty] | Výkaz výměr: | vaničky |  |  |  | 0 | [6 empty] | _
[8 empty] | m.36; 19 * (1,2 + 0,8) * 2 |  |  |  | 76 | [6 empty] | _
[8 empty] | vana |  |  |  | 0 | [6 empty] | _
[8 empty] | m.26; 1 * (1,5 + 0,6) * 2 |  |  |  | 4.2 | [6 empty] | _
[5 empty] | 152 | SP | 781493511 | Plastové profily ukončovací lepené standardním lepidlem | m | 384.86 | 0 | 384.86 |  | 0 | 0.00026 | 0.10006 |  | 0 | 21 | 0 | 0 |  | URS 2016/I | 1
[7 empty] | Plný popis: | Ostatní prvky plastové profily ukončovací a dilatační lepené standardním lepidlem ukončovací
[7 empty] | Výkaz výměr: | m.23; 2,52 + 0,8 + 0,6 + 0,8 * 2 + 1,1 + 0,8 * 2 + 1,8 * 2 |  |  |  | 11.82 | [6 empty] | _
[8 empty] | m.26; 1 * ((2 + 1,525) * 2 - 0,7 * 1) + 2 * 2 |  |  |  | 10.35 | [6 empty] | _
[8 empty] | m.31; 1 * (0,8 + 1,1 + 1,8) |  |  |  | 3.7 | [6 empty] | _
[8 empty] | m.32; 1 * ((1,105 + 0,9) * 2 - 0,6 * 1) + 2 * 1,8 |  |  |  | 7.01 | [6 empty] | _
[8 empty] | m.33; 1 * ((1,63 + 1,115) * 2 - 0,6 * 2) + 4 * 1,8 |  |  |  | 11.49 | [6 empty] | _
[8 empty] | m.35; 20 * ((1,35 + 0,9) * 2 - 0,7 * 1 + 2 * 2) |  |  |  | 156 | [6 empty] | _
[8 empty] | m.36; 19 * ((2 + 1,205) * 2 - 0,7 * 1 + 2 * 2) |  |  |  | 184.49 | [6 empty] | _
[5 empty] | 153 | SP | 998781201 | Přesun hmot procentní pro obklady keramické v objektech v do 6 m | % | 2.8 | 0 | 2.8 |  | 0 |  | 0 |  | 0 | 21 | 0 | 0 | automatický výpočet | URS 2016/I | 1
[7 empty] | Plný popis: | Přesun hmot pro obklady keramické stanovený procentní sazbou z ceny vodorovná dopravní vzdálenost do 50 m v objektech výšky do 6 m
[5 empty] | 154 | SP | 998781292 | Příplatek k přesunu hmot procentní 781 za zvětšený přesun do 100 m | % | 0.8 | 0 | 0.8 |  | 0 |  | 0 |  | 0 | 21 | 0 | 0 |  | URS 2016/I | 1
[7 empty] | Plný popis: | Přesun hmot pro obklady keramické stanovený procentní sazbou z ceny Příplatek k cenám za zvětšený přesun přes vymezenou největší dopravní vzdálenost do 100 m
_
[8 empty] | 783: Nátěry | [5 empty] | 0 |  | 0.033111 |  | 0 | _ | 0 | 0 |  |  | 9
[5 empty] | 155 | SP | 783301313 | Odmaštění zámečnických konstrukcí ředidlovým odmašťovačem | m2 | 26.442 | 0 | 26.442 |  | 0 | 7e-05 | 0.0018509 |  | 0 | 21 | 0 | 0 |  | URS 2016/I | 1
[7 empty] | Plný popis: | Příprava podkladu zámečnických konstrukcí před provedením nátěru odmaštění odmašťovačem ředidlovým
[7 empty] | Výkaz výměr: | zárubně stávající |  |  |  | 0 | [6 empty] | _
[8 empty] | m.01; 1 * (2 * 2 + 0,8) * (0,05+0,16+0,05) |  |  |  | 1.248 | [6 empty] | _
[8 empty] | m.03; 1 * (2 * 2 + 0,8) * (0,05+0,16+0,05) |  |  |  | 1.248 | [6 empty] | _
[8 empty] | m.04 až m.23; 20 * (2 * 2 + 0,8) * (0,05+0,095+0,05) |  |  |  | 18.72 | [6 empty] | _
[8 empty] | m.24; 1 * (2 * 2 + 0,8) * (0,05+0,16+0,05) |  |  |  | 1.248 | [6 empty] | _
[8 empty] | m.25; 1 * (2 * 2 + 0,8) * (0,05+0,16+0,05) |  |  |  | 1.248 | [6 empty] | _
[8 empty] | m.31; 1 * (2 * 2 + 0,8) * (0,05+0,095+0,05) |  |  |  | 0.936 | [6 empty] | _
[8 empty] | m.32; 1 * (2 * 2 + 0,6) * (0,05+0,095+0,05) |  |  |  | 0.897 | [6 empty] | _
[8 empty] | m.33; 1 * (2 * 2 + 0,6) * (0,05+0,095+0,05) |  |  |  | 0.897 | [6 empty] | _
[5 empty] | 156 | SP | 783306801 | Odstranění nátěru ze zámečnických konstrukcí obroušením | m2 | 26.442 | 0 | 26.442 |  | 0 | 6e-05 | 0.0015865 |  | 0 | 21 | 0 | 0 |  | URS 2016/I | 1
[7 empty] | Plný popis: | Odstranění nátěrů ze zámečnických konstrukcí obroušením
[7 empty] | Výkaz výměr: | viz položka "Odmaštění zámečnických konstrukcí …"; 26,442 |  |  |  | 26.442 | [6 empty] | _
[5 empty] | 157 | SP | 783314101 | Základní jednonásobný syntetický nátěr zámečnických konstrukcí | m2 | 95.042 | 0 | 95.042 |  | 0 | 0.00017 | 0.016157 |  | 0 | 21 | 0 | 0 |  | URS 2016/I | 1
[7 empty] | Plný popis: | Základní nátěr zámečnických konstrukcí jednonásobný syntetický
[7 empty] | Výkaz výměr: | zárubně stávající |  |  |  | 0 | [6 empty] | _
[8 empty] | m.01; 1 * (2 * 2 + 0,8) * (0,05+0,16+0,05) |  |  |  | 1.248 | [6 empty] | _
[8 empty] | m.03; 1 * (2 * 2 + 0,8) * (0,05+0,16+0,05) |  |  |  | 1.248 | [6 empty] | _
[8 empty] | m.04 až m.23; 20 * (2 * 2 + 0,8) * (0,05+0,095+0,05) |  |  |  | 18.72 | [6 empty] | _
[8 empty] | m.24; 1 * (2 * 2 + 0,8) * (0,05+0,16+0,05) |  |  |  | 1.248 | [6 empty] | _
[8 empty] | m.25; 1 * (2 * 2 + 0,8) * (0,05+0,16+0,05) |  |  |  | 1.248 | [6 empty] | _
[8 empty] | m.31; 1 * (2 * 2 + 0,8) * (0,05+0,095+0,05) |  |  |  | 0.936 | [6 empty] | _
[8 empty] | m.32; 1 * (2 * 2 + 0,6) * (0,05+0,095+0,05) |  |  |  | 0.897 | [6 empty] | _
[8 empty] | m.33; 1 * (2 * 2 + 0,6) * (0,05+0,095+0,05) |  |  |  | 0.897 | [6 empty] | _
[8 empty] | zárubně nové |  |  |  | 0 | [6 empty] | _
[8 empty] | m.02; 1 * (2 * 2 + 0,8) * (0,05+0,16+0,05) |  |  |  | 1.248 | [6 empty] | _
[8 empty] | m.26; 1 * (2 * 2 + 0,7) * (0,05+0,11+0,05) |  |  |  | 0.987 | [6 empty] | _
[8 empty] | m.27; 1 * (2 * 2 + 0,8) * (0,05+0,16+0,05) |  |  |  | 1.248 | [6 empty] | _
[8 empty] | m.34; 19 * (2 * 2 + 0,8) * (0,05+0,16+0,05) |  |  |  | 23.712 | [6 empty] | _
[8 empty] | m.35; 20 * (2 * 2 + 0,7) * (0,05+0,11+0,05) |  |  |  | 19.74 | [6 empty] | _
[8 empty] | m.36; 19 * (2 * 2 + 0,7) * (0,05+0,11+0,05) |  |  |  | 18.753 | [6 empty] | _
[8 empty] | m.38; 2 * (2 * 2 + 1,6) * (0,05+0,16+0,05) |  |  |  | 2.912 | [6 empty] | _
[5 empty] | 158 | SP | 783317101 | Krycí jednonásobný syntetický standardní nátěr zámečnických konstrukcí | m2 | 95.042 | 0 | 95.042 |  | 0 | 0.00012 | 0.011405 |  | 0 | 21 | 0 | 0 |  | URS 2016/I | 1
[7 empty] | Plný popis: | Krycí nátěr (email) zámečnických konstrukcí jednonásobný syntetický standardní
[7 empty] | Výkaz výměr: | viz položka "Základní jednonásobný syntetický nátěr…"; 95,042 |  |  |  | 95.042 | [6 empty] | _
[5 empty] | 159 | SP | 783601327 | Odmaštění článkových otopných těles ředidlovým odmašťovačem před provedením nátěru | m2 | 3.06 |  | 3.06 |  | 0 | 9e-05 | 0.0002754 |  | 0 | 21 | 0 | 0 |  | URS 2016/I | 1
[7 empty] | Plný popis: | Příprava podkladu otopných těles před provedením nátěrů článkových odmaštěním rozpouštědlovým
[7 empty] | Výkaz výměr: | otopné těleso 600/160, výhřevná plocha 0,306 m2/čl |  |  |  | 0 | [6 empty] | _
[8 empty] | m.30; 10 * 0,306 |  |  |  | 3.06 | [6 empty] | _
[5 empty] | 160 | SP | 783601421 | Ometení článkových otopných těles před provedením nátěru | m2 | 3.06 |  | 3.06 |  | 0 |  | 0 |  | 0 | 21 | 0 | 0 |  | URS 2016/I | 1
[7 empty] | Plný popis: | Příprava podkladu otopných těles před provedením nátěrů článkových očištění ometením
[7 empty] | Výkaz výměr: | viz položka "Odmaštění článkových otopných těles…"; 3,06 |  |  |  | 3.06 | [6 empty] | _
[5 empty] | 161 | SP | 783606811 | Odstranění nátěrů z článkových otopných těles obroušením | m2 | 3.06 |  | 3.06 |  | 0 | 0.0001 | 0.000306 |  | 0 | 21 | 0 | 0 |  | URS 2016/I | 1
[7 empty] | Plný popis: | Odstranění nátěrů z otopných těles článkových obroušením
[7 empty] | Výkaz výměr: | viz položka "Odmaštění článkových otopných těles…"; 3,06 |  |  |  | 3.06 | [6 empty] | _
[5 empty] | 162 | SP | 783614111 | Základní jednonásobný syntetický nátěr článkových otopných těles | m2 | 3.06 |  | 3.06 |  | 0 | 0.00019 | 0.0005814 |  | 0 | 21 | 0 | 0 |  | URS 2016/I | 1
[7 empty] | Plný popis: | Základní nátěr otopných těles jednonásobný článkových syntetický
[7 empty] | Výkaz výměr: | viz položka "Odmaštění článkových otopných těles…"; 3,06 |  |  |  | 3.06 | [6 empty] | _
[5 empty] | 163 | SP | 783617117 | Krycí dvojnásobný syntetický nátěr článkových otopných těles | m2 | 3.06 |  | 3.06 |  | 0 | 0.00031 | 0.0009486 |  | 0 | 21 | 0 | 0 |  | URS 2016/I | 1
[7 empty] | Plný popis: | Krycí nátěr (email) otopných těles článkových dvojnásobný syntetický
[7 empty] | Výkaz výměr: | viz položka "Odmaštění článkových otopných těles…"; 3,06 |  |  |  | 3.06 | [6 empty] | _
_
[8 empty] | 784: Malby | [5 empty] | 0 |  | 4.1037 |  | 0.83776 | _ | 0 | 0 |  |  | 20
[5 empty] | 164 | SP | 784121001 | Oškrabání malby v místnostech výšky do 3,80 m | m2 | 2595.9006 | 0 | 2595.9006 |  | 0 | 0.001 | 2.5959 | 0.00031 | 0.80473 | 21 | 0 | 0 |  | URS 2016/I | 1
[7 empty] | Plný popis: | Oškrabání malby v místnostech výšky do 3,80 m
[7 empty] | Výkaz výměr: | stropy |  |  |  | 0 | [6 empty] | _
[8 empty] | m.01; 1 * (4,05 * 5,22 - (0,62 * 1,06) - (0,62 * 0,98)) |  |  |  | 19.8762 | [6 empty] | _
[8 empty] | m.02; 1 * (4,05 * 5,22 - (1,81 * 2,175)) |  |  |  | 17.2042 | [6 empty] | _
[8 empty] | m.03; 1 * (2,85 * 5,22 - (0,62 * 1,06)) |  |  |  | 14.2198 | [6 empty] | _
[8 empty] | m.04; 1 * (4,05 * 4,74) |  |  |  | 19.197 | [6 empty] | _
[8 empty] | m.05; 1 * (4,05 * 4,74) |  |  |  | 19.197 | [6 empty] | _
[8 empty] | m.06; 1 * (4,05 * 4,74) |  |  |  | 19.197 | [6 empty] | _
[8 empty] | m.07; 1 * (4,05 * 4,74) |  |  |  | 19.197 | [6 empty] | _
[8 empty] | m.08; 1 * (4,05 * 4,74) |  |  |  | 19.197 | [6 empty] | _
[8 empty] | m.09; 1 * (4,05 * 4,74) |  |  |  | 19.197 | [6 empty] | _
[8 empty] | m.10; 1 * (4,05 * 4,74) |  |  |  | 19.197 | [6 empty] | _
[8 empty] | m.11; 1 * (4,05 * 4,74) |  |  |  | 19.197 | [6 empty] | _
[8 empty] | m.12; 1 * (4,05 * 4,74) |  |  |  | 19.197 | [6 empty] | _
[8 empty] | m.13; 1 * (4,05 * 4,74) |  |  |  | 19.197 | [6 empty] | _
[8 empty] | m.14; 1 * (4,05 * 4,74) |  |  |  | 19.197 | [6 empty] | _
[8 empty] | m.15; 1 * (4,05 * 4,74) |  |  |  | 19.197 | [6 empty] | _
[8 empty] | m.16; 1 * (4,05 * 4,74) |  |  |  | 19.197 | [6 empty] | _
[8 empty] | m.17; 1 * (4,05 * 4,74) |  |  |  | 19.197 | [6 empty] | _
[8 empty] | m.18; 1 * (4,05 * 4,74) |  |  |  | 19.197 | [6 empty] | _
[8 empty] | m.19; 1 * (4,05 * 4,74) |  |  |  | 19.197 | [6 empty] | _
[8 empty] | m.20; 1 * (4,05 * 4,74) |  |  |  | 19.197 | [6 empty] | _
[8 empty] | m.21; 1 * (4,05 * 4,74) |  |  |  | 19.197 | [6 empty] | _
[8 empty] | m.22; 1 * (4,05 * 4,74) |  |  |  | 19.197 | [6 empty] | _
[8 empty] | m.23; 1 * (4,05 * 4,42 - (0,8 * 0,8)) |  |  |  | 17.261 | [6 empty] | _
[8 empty] | m.24; 1 * (2,85 * 3,27) |  |  |  | 9.3195 | [6 empty] | _
[8 empty] | m.25; 1 * (2,85 * 1,225) |  |  |  | 3.4913 | [6 empty] | _
[8 empty] | m.27; 1 * (2,15 * 2,55 - (0,35 * 0,35)) |  |  |  | 5.36 | [6 empty] | _
[8 empty] | m.30; 1 * (2,85 * 5,22 - (0,475 * 0,96) + (1,2 * 2 + 1,7) * 0,15) |  |  |  | 15.036 | [6 empty] | _
[8 empty] | m.31; 1 * (2,85 * 1,9 - (0,8 * 0,8)) |  |  |  | 4.775 | [6 empty] | _
[8 empty] | m.32; 1 * (1,105 * 0,9) |  |  |  | 0.9945 | [6 empty] | _
[8 empty] | m.33; 1 * (1,63 * 1,115) |  |  |  | 1.8174 | [6 empty] | _
[8 empty] | m.34; 19 * (2,18 * 2,23) |  |  |  | 92.3666 | [6 empty] | _
[8 empty] | m.37; 1 * (2,25 * 53,85) |  |  |  | 121.1625 | [6 empty] | _
[8 empty] | stěny |  |  |  | 0 | [6 empty] | _
[8 empty] | m.01; 1 * ((4,05 + 5,22 + 0,62) * 2 * 2,65 - (0,8 * 2 * 1) - (3 * 1,615) + (3 + 1,615 * 2) * 0,12) |  |  |  | 46.7196 | [6 empty] | _
[8 empty] | m.02; 1 * ((4,05 + 5,22) * 2 * 2,65 - (0,8 * 2 * 1) - (0,6 * 2 * 1) - (3 * 1,615) + (3 + 1,615 * 2) * 0,12) |  |  |  | 42.2336 | [6 empty] | _
[8 empty] | m.03; 1 * ((2,85 + 5,22 + 0,62) * 2 * 2,65 - (0,8 * 2 * 1) - (1,8 * 1,615) + (1,8 + 1,615 * 2) * 0,12) |  |  |  | 42.1536 | [6 empty] | _
[8 empty] | m.04; 1 * ((4,05 + 4,74) * 2 * 2,65 - (0,8 * 2 * 1) - (3 * 1,615) + (3 + 1,615 * 2) * 0,12) |  |  |  | 40.8896 | [6 empty] | _
[8 empty] | m.05; 1 * ((4,05 + 4,74) * 2 * 2,65 - (0,8 * 2 * 1) - (3 * 1,615) + (3 + 1,615 * 2) * 0,12) |  |  |  | 40.8896 | [6 empty] | _
[8 empty] | m.06; 1 * ((4,05 + 4,74) * 2 * 2,65 - (0,8 * 2 * 1) - (3 * 1,615) + (3 + 1,615 * 2) * 0,12) |  |  |  | 40.8896 | [6 empty] | _
[8 empty] | m.07; 1 * ((4,05 + 4,74) * 2 * 2,65 - (0,8 * 2 * 1) - (3 * 1,615) + (3 + 1,615 * 2) * 0,12) |  |  |  | 40.8896 | [6 empty] | _
[8 empty] | m.08; 1 * ((4,05 + 4,74) * 2 * 2,65 - (0,8 * 2 * 1) - (3 * 1,615) + (3 + 1,615 * 2) * 0,12) |  |  |  | 40.8896 | [6 empty] | _
[8 empty] | m.09; 1 * ((4,05 + 4,74) * 2 * 2,65 - (0,8 * 2 * 1) - (3 * 1,615) + (3 + 1,615 * 2) * 0,12) |  |  |  | 40.8896 | [6 empty] | _
[8 empty] | m.10; 1 * ((4,05 + 4,74) * 2 * 2,65 - (0,8 * 2 * 1) - (3 * 1,615) + (3 + 1,615 * 2) * 0,12) |  |  |  | 40.8896 | [6 empty] | _
[8 empty] | m.11; 1 * ((4,05 + 4,74) * 2 * 2,65 - (0,8 * 2 * 1) - (3 * 1,615) + (3 + 1,615 * 2) * 0,12) |  |  |  | 40.8896 | [6 empty] | _
[8 empty] | m.12; 1 * ((4,05 + 4,74) * 2 * 2,65 - (0,8 * 2 * 1) - (3 * 1,615) + (3 + 1,615 * 2) * 0,12) |  |  |  | 40.8896 | [6 empty] | _
[8 empty] | m.13; 1 * ((4,05 + 4,74) * 2 * 2,65 - (0,8 * 2 * 1) - (3 * 1,615) + (3 + 1,615 * 2) * 0,12) |  |  |  | 40.8896 | [6 empty] | _
[8 empty] | m.14; 1 * ((4,05 + 4,74) * 2 * 2,65 - (0,8 * 2 * 1) - (3 * 1,615) + (3 + 1,615 * 2) * 0,12) |  |  |  | 40.8896 | [6 empty] | _
[8 empty] | m.15; 1 * ((4,05 + 4,74) * 2 * 2,65 - (0,8 * 2 * 1) - (3 * 1,615) + (3 + 1,615 * 2) * 0,12) |  |  |  | 40.8896 | [6 empty] | _
[8 empty] | m.16; 1 * ((4,05 + 4,74) * 2 * 2,65 - (0,8 * 2 * 1) - (3 * 1,615) + (3 + 1,615 * 2) * 0,12) |  |  |  | 40.8896 | [6 empty] | _
[8 empty] | m.17; 1 * ((4,05 + 4,74) * 2 * 2,65 - (0,8 * 2 * 1) - (3 * 1,615) + (3 + 1,615 * 2) * 0,12) |  |  |  | 40.8896 | [6 empty] | _
[8 empty] | m.18; 1 * ((4,05 + 4,74) * 2 * 2,65 - (0,8 * 2 * 1) - (3 * 1,615) + (3 + 1,615 * 2) * 0,12) |  |  |  | 40.8896 | [6 empty] | _
[8 empty] | m.19; 1 * ((4,05 + 4,74) * 2 * 2,65 - (0,8 * 2 * 1) - (3 * 1,615) + (3 + 1,615 * 2) * 0,12) |  |  |  | 40.8896 | [6 empty] | _
[8 empty] | m.20; 1 * ((4,05 + 4,74) * 2 * 2,65 - (0,8 * 2 * 1) - (3 * 1,615) + (3 + 1,615 * 2) * 0,12) |  |  |  | 40.8896 | [6 empty] | _
[8 empty] | m.21; 1 * ((4,05 + 4,74) * 2 * 2,65 - (0,8 * 2 * 1) - (3 * 1,615) + (3 + 1,615 * 2) * 0,12) |  |  |  | 40.8896 | [6 empty] | _
[8 empty] | m.22; 1 * ((4,05 + 4,74) * 2 * 2,65 - (0,8 * 2 * 1) - (3 * 1,615) + (3 + 1,615 * 2) * 0,12) |  |  |  | 40.8896 | [6 empty] | _
[8 empty] | m.23; 1 * ((4,05 + 4,42) * 2 * 2,65 - (0,8 * 2 * 1) - (3 * 1,615) + (3 + 1,615 * 2) * 0,12) |  |  |  | 39.1936 | [6 empty] | _
[8 empty] | m.24; 1 * ((2,85 + 3,27) * 2 * 2,65 - (0,8 * 2 * 2) ) |  |  |  | 29.236 | [6 empty] | _
[8 empty] | m.25; 1 * ((2,85 + 1,225) * 2 * 2,65 - (0,8 * 2 * 1) - (1,8 * 1,615) + (1,8 + 1,615 * 2) * 0,12) |  |  |  | 17.6941 | [6 empty] | _
[8 empty] | m.27; 1 * ((4,05 + 2,55) * 2 * 2,65 - (0,8 * 2 * 2) ) |  |  |  | 31.78 | [6 empty] | _
[8 empty] | m.30; 1 * ((2,85 + 5,22 + 0,475) * 2 * 2,65 - (0,8 * 2 * 1) - (1,2 * 2 * 2) - (1,7 * 2 * 1) - (2,1 * 1,615) + (2,1 + 1,615 * 2) * 0,12) |  |  |  | 32.7366 | [6 empty] | _
[8 empty] | m.31; 1 * ((2,85 + 1,9) * 2 * 2,65 - (0,8 * 2 * 1) - (2,1 * 1,615) + (2,1 + 1,615 * 2) * 0,12) |  |  |  | 20.8231 | [6 empty] | _
[8 empty] | m.32; 1 * ((1,105 + 0,9) * 2 * (2,65 - 1,8) ) |  |  |  | 3.4085 | [6 empty] | _
[8 empty] | m.33; 1 * ((1,63 + 1,115) * 2 * (2,65 - 1,8) ) |  |  |  | 4.6665 | [6 empty] | _
[8 empty] | m.34; 19 * ((4,05 + 2,23) * 2 * 2,65 - (0,8 * 2 * 2)) |  |  |  | 571.596 | [6 empty] | _
[8 empty] | m.37; 1 * ((2,25 + 53,85) * 2 * 2,65 - (0,8 * 2 * 24) - (1,6 * 2 * 2) - (1,7 * 2 * 1) ) |  |  |  | 249.13 | [6 empty] | _
[5 empty] | 165 | SP | 784121007 | Oškrabání malby na schodišti o výšce podlaží do 3,80 m | m2 | 106.5452 | 0 | 106.5452 |  | 0 | 0.001 | 0.10655 | 0.00031 | 0.033029 | 21 | 0 | 0 |  | URS 2016/I | 1
[7 empty] | Plný popis: | Oškrabání malby na schodišti o výšce podlaží do 3,80 m
[7 empty] | Výkaz výměr: | m.38; 2 * (2,85 * 1,6 * 2) + 2 * (2,55 * 1,35 * 2) |  |  |  | 32.01 | [6 empty] | _
[8 empty] | m.38; 2 * ((2,85 + 5,22) * 2 * 2,65 - (1,6 * 2 * 1) - (1,8*1,615) + (1,8 + 1,615*2) *0,12) |  |  |  | 74.5352 | [6 empty] | _
[5 empty] | 166 | SP | 784121011 | Rozmývání podkladu po oškrabání malby v místnostech výšky do 3,80 m | m2 | 2595.901 | 0 | 2595.901 |  | 0 |  | 0 |  | 0 | 21 | 0 | 0 |  | URS 2016/I | 1
[7 empty] | Plný popis: | Rozmývání podkladu po oškrabání malby v místnostech výšky do 3,80 m
[7 empty] | Výkaz výměr: | viz položka "Oškrabání malby v místnostech..."; 2595,901 |  |  |  | 2595.901 | [6 empty] | _
[5 empty] | 167 | SP | 784121017 | Rozmývání podkladu po oškrabání malby na schodišti o výšce podlaží do 3,80 m | m2 | 106.545 | 0 | 106.545 |  | 0 |  | 0 |  | 0 | 21 | 0 | 0 |  | URS 2016/I | 1
[7 empty] | Plný popis: | Rozmývání podkladu po oškrabání malby na schodišti o výšce podlaží do 3,80 m
[7 empty] | Výkaz výměr: | viz položka "Oškrabání malby na schodištích..."; 106,545 |  |  |  | 106.545 | [6 empty] | _
[5 empty] | 168 | SP | 784121031 | Mydlení podkladu v místnostech výšky do 3,80 m | m2 | 2595.901 | 0 | 2595.901 |  | 0 | 3e-05 | 0.077877 |  | 0 | 21 | 0 | 0 |  | URS 2016/I | 1
[7 empty] | Plný popis: | Mydlení podkladu v místnostech výšky do 3,80 m
[7 empty] | Výkaz výměr: | viz položka "Oškrabání malby v místnostech..."; 2595,901 |  |  |  | 2595.901 | [6 empty] | _
[5 empty] | 169 | SP | 784121037 | Mydlení podkladu na schodišti o výšce podlaží do 3,80 m | m2 | 106.545 | 0 | 106.545 |  | 0 | 3e-05 | 0.0031964 |  | 0 | 21 | 0 | 0 |  | URS 2016/I | 1
[7 empty] | Plný popis: | Mydlení podkladu na schodišti o výšce podlaží do 3,80 m
[7 empty] | Výkaz výměr: | viz položka "Oškrabání malby na schodištích..."; 106,545 |  |  |  | 106.545 | [6 empty] | _
[5 empty] | 170 | SP | 784171001 | Olepování vnitřních ploch páskou v místnostech výšky do 3,80 m | m | 1077.38 | 0 | 1077.38 |  | 0 |  | 0 |  | 0 | 21 | 0 | 0 |  | URS 2016/I | 1
[7 empty] | Plný popis: | Olepování vnitřních ploch (materiál ve specifikaci) včetně pozdějšího odlepení páskou nebo fólií v místnostech výšky do 3,80 m
[7 empty] | Výkaz výměr: | m.01; |  |  |  | 0 | [6 empty] | _
[8 empty] | soklík; 1 * ((4,05 + 5,22 + 0,62) * 2 - 0,8) |  |  |  | 18.98 | [6 empty] | _
[8 empty] | zárubeň; 1 * (2 * 2 + 0,8) |  |  |  | 4.8 | [6 empty] | _
[8 empty] | m.02; |  |  |  | 0 | [6 empty] | _
[8 empty] | soklík; 1 * ((4,05 + 5,22) * 2 - 0,8 - 0,6) |  |  |  | 17.14 | [6 empty] | _
[8 empty] | zárubeň; 1 * ((2 * 2 + 0,8) + (2 * 2 + 0,6)) |  |  |  | 9.4 | [6 empty] | _
[8 empty] | m.03; |  |  |  | 0 | [6 empty] | _
[8 empty] | soklík; 1 * ((2,85 + 5,22 + 0,62) * 2) |  |  |  | 17.38 | [6 empty] | _
[8 empty] | zárubeň; 1 * (2 * 2 + 0,8) |  |  |  | 4.8 | [6 empty] | _
[8 empty] | m.04 - m.22; |  |  |  | 0 | [6 empty] | _
[8 empty] | soklík; 19 * ((4,05 + 4,74) * 2 - 0,8) |  |  |  | 318.82 | [6 empty] | _
[8 empty] | zárubeň; 19 * (2 * 2 + 0,8) |  |  |  | 91.2 | [6 empty] | _
[8 empty] | m.23; |  |  |  | 0 | [6 empty] | _
[8 empty] | soklík; 1 * ((4,05 + 4,74 + 0,8) * 2 - 0,8) |  |  |  | 18.38 | [6 empty] | _
[8 empty] | zárubeň; 1 * (2 * 2 + 0,8) |  |  |  | 4.8 | [6 empty] | _
[8 empty] | m.24; |  |  |  | 0 | [6 empty] | _
[8 empty] | soklík; 1 * ((2,85 + 3,27) * 2) |  |  |  | 12.24 | [6 empty] | _
[8 empty] | zárubeň; 2 * (2 * 2 + 0,8) |  |  |  | 9.6 | [6 empty] | _
[8 empty] | m.25; |  |  |  | 0 | [6 empty] | _
[8 empty] | soklík; 1 * ((2,85 + 1,225) * 2 - 0,8) |  |  |  | 7.35 | [6 empty] | _
[8 empty] | zárubeň; 1 * (2 * 2 + 0,8) |  |  |  | 4.8 | [6 empty] | _
[8 empty] | M.26; |  |  |  | 0 | [6 empty] | _
[8 empty] | přechod obkladu a malby; 1 * ((1,525 + 2) * 2) |  |  |  | 7.05 | [6 empty] | _
[8 empty] | m.27; |  |  |  | 0 | [6 empty] | _
[8 empty] | soklík; 1 * ((1,95 + 2,55) * 2 - 0,8 * 2 - 0,7 * 2) |  |  |  | 6 | [6 empty] | _
[8 empty] | zárubeň; 1 * ((2 * 2 + 0,8) *2 + (2 * 2 + 0,7) * 2) |  |  |  | 19 | [6 empty] | _
[8 empty] | m.30; |  |  |  | 0 | [6 empty] | _
[8 empty] | soklík; 1 * ((2,85 + 5,22 + 0,475) * 2 - 0,8 - 1,2 * 2 - 1,7 + 0,15 * 6) |  |  |  | 13.09 | [6 empty] | _
[8 empty] | zárubeň; 1 * ((2 * 2 + 0,8) + ( 2,1 * 2 + 1,2)*2) |  |  |  | 15.6 | [6 empty] | _
[8 empty] | m.31; |  |  |  | 0 | [6 empty] | _
[8 empty] | soklík; 1 * ((2,85 + 1,9) * 2 - 0,8) |  |  |  | 8.7 | [6 empty] | _
[8 empty] | zárubeň; 1 * (2 * 2 + 0,8) |  |  |  | 4.8 | [6 empty] | _
[8 empty] | m.32; |  |  |  | 0 | [6 empty] | _
[8 empty] | přechod obkladu a malby; 1 * ((1,105 + 0,9) * 2) |  |  |  | 4.01 | [6 empty] | _
[8 empty] | m.33; |  |  |  | 0 | [6 empty] | _
[8 empty] | přechod obkladu a malby; 1 * ((1,63 + 1,115) * 2) |  |  |  | 5.49 | [6 empty] | _
[8 empty] | m.34; |  |  |  | 0 | [6 empty] | _
[8 empty] | soklík; 19 * ((1,95 + 2,23) * 2 - 0,8 *2 - 0,7 * 2) |  |  |  | 101.84 | [6 empty] | _
[8 empty] | zárubeň; 1 * ((2 * 2 + 0,8) *2 + (2 * 2 + 0,7) * 2) |  |  |  | 19 | [6 empty] | _
[8 empty] | m.35; |  |  |  | 0 | [6 empty] | _
[8 empty] | přechod obkladu a malby; 20 * ((1,35 + 0,9) * 2) |  |  |  | 90 | [6 empty] | _
[8 empty] | m.36; |  |  |  | 0 | [6 empty] | _
[8 empty] | přechod obkladu a malby; 1 * ((2 + 1,205) * 2) |  |  |  | 6.41 | [6 empty] | _
[8 empty] | m.37; |  |  |  | 0 | [6 empty] | _
[8 empty] | soklík; 1 * ((2,25 * 2 + 53,85) * 2 - 0,8 * 24 - 1,6 * 6) |  |  |  | 87.9 | [6 empty] | _
[8 empty] | zárubeň; 1 * ((2 * 2 + 0,8) *24 + (2 * 2 + 1,6) * 6) |  |  |  | 148.8 | [6 empty] | _
[5 empty] | 171 | SP | 784171007 | Olepování vnitřních ploch páskou na schodišti o výšce podlaží do 3,80 m | m | 50.88 | 0 | 50.88 |  | 0 |  | 0 |  | 0 | 21 | 0 | 0 |  | URS 2016/I | 1
[7 empty] | Plný popis: | Olepování vnitřních ploch (materiál ve specifikaci) včetně pozdějšího odlepení páskou nebo fólií na schodišti o výšce podlaží do 3,80 m
[7 empty] | Výkaz výměr: | m.38; |  |  |  | 0 | [6 empty] | _
[8 empty] | soklík; 2 * ((2,85 + 5,22 + 2,65) * 2 - 1,6) |  |  |  | 39.68 | [6 empty] | _
[8 empty] | zárubeň; 2 * (2 * 2 + 1,6) |  |  |  | 11.2 | [6 empty] | _
[5 empty] | 172 | H | 58124838 | Páska pro malířské potřeby 50mm | m | 1128.26 | 10 | 1241.086 |  | 0 | 1e-06 | 0.0012411 |  | 0 | 21 | 0 | 0 |  | URS 2016/I | 1
Plný popis:
[7 empty] | Výkaz výměr: | viz položka "Olepování vnitřních ploch páskou v místnostech…"; 1077,38 |  |  |  | 1077.38 | [6 empty] | _
[8 empty] | viz položka "Olepování vnitřních ploch páskou na schodišti…"; 50,88 |  |  |  | 50.88 | [6 empty] | _
[5 empty] | 173 | SP | 784171121 | Zakrytí vnitřních ploch konstrukcí nebo prvků v místnostech výšky do 3,80 m | m2 | 750.5119 | 0 | 750.5119 |  | 0 |  | 0 |  | 0 | 21 | 0 | 0 |  | URS 2016/I | 1
[7 empty] | Plný popis: | Zakrytí nemalovaných ploch (materiál ve specifikaci) včetně pozdějšího odkrytí konstrukcí nebo samostatných prvků např. schodišť, nábytku, radiátorů, zábradlí v místnostech výšky do 3,80
[7 empty] | Výkaz výměr: | m.01; 1 * (4,05 * 5,22 - (0,62 * 1,06) - (0,62 * 0,98)) |  |  |  | 19.8762 | [6 empty] | _
[8 empty] | m.02; 1 * (4,05 * 5,22 - (1,81 * 2,175)) |  |  |  | 17.2042 | [6 empty] | _
[8 empty] | m.03; 1 * (2,85 * 5,22 - (0,62 * 1,06)) |  |  |  | 14.2198 | [6 empty] | _
[8 empty] | m.04 - m.22; 19 * (4,05 * 4,74) |  |  |  | 364.743 | [6 empty] | _
[8 empty] | m.23; 1 * (4,05 * 4,42 - (0,8 * 0,8)) |  |  |  | 17.261 | [6 empty] | _
[8 empty] | m.24; 1 * (2,85 * 3,27) |  |  |  | 9.3195 | [6 empty] | _
[8 empty] | m.25; 1 * (2,85 * 1,225) |  |  |  | 3.4913 | [6 empty] | _
[8 empty] | m.26; 1 * (2 * 1,525) |  |  |  | 3.05 | [6 empty] | _
[8 empty] | m.27; 1 * (1,95 * 2,55 - (0,35 * 0,35)) |  |  |  | 4.85 | [6 empty] | _
[8 empty] | m.30; 1 * (2,85 * 5,22 - (0,475 * 0,96) + (1,2 * 2 + 1,7) * 0,15) |  |  |  | 15.036 | [6 empty] | _
[8 empty] | m.31; 1 * (2,85 * 1,9 - (0,8 * 0,8)) |  |  |  | 4.775 | [6 empty] | _
[8 empty] | m.32; 1 * (1,105 * 0,9) |  |  |  | 0.9945 | [6 empty] | _
[8 empty] | m.33; 1 * (1,63 * 1,115) |  |  |  | 1.8174 | [6 empty] | _
[8 empty] | m.34; 19 * (1,95 * 2,23) |  |  |  | 82.6215 | [6 empty] | _
[8 empty] | m.35; 20 * (1,35 * 0,9) |  |  |  | 24.3 | [6 empty] | _
[8 empty] | m.36; 19 * (2 * 1,205) |  |  |  | 45.79 | [6 empty] | _
[8 empty] | m.37; 1 * (2,25 * 53,85) |  |  |  | 121.1625 | [6 empty] | _
[5 empty] | 174 | SP | 784171127 | Zakrytí vnitřních ploch konstrukcí nebo prvků na schodišti o výšce podlaží do 3,80 m | m2 | 36.7765 | 0 | 36.7765 |  | 0 |  | 0 |  | 0 | 21 | 0 | 0 |  | URS 2016/I | 1
[7 empty] | Plný popis: | Zakrytí nemalovaných ploch (materiál ve specifikaci) včetně pozdějšího odkrytí konstrukcí nebo samostatných prvků např. schodišť, nábytku, radiátorů, zábradlí na schodišti o výšce podlaží do 3,80
[7 empty] | Výkaz výměr: | m.38; 2 * (2,85 * 5,22 + 2,65 * 1,325) |  |  |  | 36.7765 | [6 empty] | _
[5 empty] | 175 | H | 58124844 | Fólie pro malířské potřeby zakrývací | m2 | 787.289 | 15 | 905.3823 |  | 0 |  | 0 |  | 0 | 21 | 0 | 0 |  | URS 2016/I | 1
Plný popis:
[7 empty] | Výkaz výměr: | viz položka "Zakrytí vnitřních ploch konstrukcí nebo prvků v místnostech…"; 750,512 |  |  |  | 750.512 | [6 empty] | _
[8 empty] | viz položka "Zakrytí vnitřních ploch konstrukcí nebo prvků na schodišti…"; 36,777 |  |  |  | 36.777 | [6 empty] | _
[5 empty] | 176 | SP | 784181121 | Hloubková jednonásobná penetrace podkladu v místnostech výšky do 3,80 m | m2 | 2381.581 | 0 | 2381.581 |  | 0 | 0.0002 | 0.47632 |  | 0 | 21 | 0 | 0 |  | URS 2016/I | 1
[7 empty] | Plný popis: | Penetrace podkladu jednonásobná hloubková v místnostech výšky do 3,80 m
[7 empty] | Výkaz výměr: | viz položka "Potažení vnitřních rovných stropů vápenným štukem…"; 674,56 |  |  |  | 674.56 | [6 empty] | _
[8 empty] | viz položka "Potažení vnitřních stěn vápenným štukem…"; 1707,021 |  |  |  | 1707.021 | [6 empty] | _
[5 empty] | 177 | SP | 784181127 | Hloubková jednonásobná penetrace podkladu na schodišti o výšce podlaží do 3,80 m | m2 | 106.545 | 0 | 106.545 |  | 0 | 0.0002 | 0.021309 |  | 0 | 21 | 0 | 0 |  | URS 2016/I | 1
[7 empty] | Plný popis: | Penetrace podkladu jednonásobná hloubková na schodišti o výšce podlaží do 3,80 m
[7 empty] | Výkaz výměr: | viz položka "Oškrabání malby na schodištích..."; 106,545 |  |  |  | 106.545 | [6 empty] | _
[5 empty] | 178 | SP | 784211101 | Dvojnásobné bílé malby ze směsí za mokra výborně otěruvzdorných v místnostech výšky do 3,80 m | m2 | 215.278 |  | 215.278 |  | 0 | 0.00026 | 0.055972 |  | 0 | 21 | 0 | 0 |  | URS 2016/I | 1
[7 empty] | Plný popis: | Malby z malířských směsí otěruvzdorných za mokra dvojnásobné, bílé za mokra otěruvzdorné výborně v místnostech výšky do 3,80 m
[7 empty] | Výkaz výměr: | m.01; 1 * ((4,05 + 5,22 + 0,62) * 2 * 1,1 - (0,8 * 1,1 * 1) ) |  |  |  | 20.878 | [6 empty] | _
[8 empty] | m.03; 1 * ((2,85 + 5,22 + 0,62) * 2 * 1,1 - (0,8 * 1,1 * 1) ) |  |  |  | 18.238 | [6 empty] | _
[8 empty] | m.23; 1 * ((4,05 + 4,42) * 2 * 1,1 - (0,8 + 1,1 + 0,8) * 1,1 - (0,8 * 1,1 * 1) ) |  |  |  | 14.784 | [6 empty] | _
[8 empty] | m.24; 1 * ((2,85 + 3,27) * 2 * 1,1 - (0,8 * 1,1 * 2) ) |  |  |  | 11.704 | [6 empty] | _
[8 empty] | m.25; 1 * ((2,85 + 1,225) * 2 * 1,1 - (0,8 * 1,1 * 1) ) |  |  |  | 8.085 | [6 empty] | _
[8 empty] | m.27; 1 * ((1,95 + 2,55) * 2 * 1,1 - (0,8 * 1,1 * 2) ) |  |  |  | 8.14 | [6 empty] | _
[8 empty] | m.30; 1 * ((2,85 + 5,22 + 0,475) * 2 * 1,1 - (0,8 * 1,1 * 1) ) + (0,15 * 6 * 1,1) |  |  |  | 18.909 | [6 empty] | _
[8 empty] | m.31; 1 * ((2,85 + 1,9) * 2 * 1,8 - (0,8 + 1,1) * 1,8 - (0,8 * 1,8* 1) ) |  |  |  | 12.24 | [6 empty] | _
[8 empty] | m.37; 1 * ((2,25 + 53,85) * 2 * 1,1 - (0,8 * 1,1 * 24) ) |  |  |  | 102.3 | [6 empty] | _
[5 empty] | 179 | SP | 784211107 | Dvojnásobné bílé malby ze směsí za mokra výborně otěruvzdorných na schodišti výšky do 3,80 m | m2 | 31.988 | 0 | 31.988 |  | 0 | 0.00026 | 0.0083169 |  | 0 | 21 | 0 | 0 |  | URS 2016/I | 1
[7 empty] | Plný popis: | Malby z malířských směsí otěruvzdorných za mokra dvojnásobné, bílé za mokra otěruvzdorné výborně na schodišti o výšce podlaží do 3,80 m
[7 empty] | Výkaz výměr: | m.38; 2 * ((2,85 + 5,22) * 2 * 1,1 - (1,6 * 1,1 * 1) ) |  |  |  | 31.988 | [6 empty] | _
[5 empty] | 180 | SP | 784221101 | Dvojnásobné bílé malby ze směsí za sucha dobře otěruvzdorných v místnostech do 3,80 m | m2 | 2425.003 | 0 | 2425.003 |  | 0 | 0.00029 | 0.70325 |  | 0 | 21 | 0 | 0 |  | URS 2016/I | 1
[7 empty] | Plný popis: | Malby z malířských směsí otěruvzdorných za sucha dvojnásobné, bílé za sucha otěruvzdorné dobře v místnostech výšky do 3,80 m
[7 empty] | Výkaz výměr: | viz položka "Potažení vnitřních rovných stropů vápenným štukem…"; 674,56 |  |  |  | 674.56 | [6 empty] | _
[8 empty] | viz položka "Potažení vnitřních stěn vápenným štukem…"; 1707,021 |  |  |  | 1707.021 | [6 empty] | _
[8 empty] | viz položka "SDK stěna předsazená...; 67,098 |  |  |  | 67.098 | [6 empty] | _
[8 empty] | viz položka "SDK stěna šachtová...; 47,7 |  |  |  | 47.7 | [6 empty] | _
[8 empty] | viz položka "SDK kastlík...; 113,25 * 0,6 |  |  |  | 67.95 | [6 empty] | _
[8 empty] | viz položka "SDK podhled...; 75,952 |  |  |  | 75.952 | [6 empty] | _
[8 empty] | viz položka "Dvojnásobné bílé malby ze směsí za mokra výborně otěruvzdorných v místnostech…"; -215,278 |  |  |  | -215.278 | [6 empty] | _
[5 empty] | 181 | SP | 784221107 | Dvojnásobné bílé malby ze směsí za sucha dobře otěruvzdorných na schodišti do 3,80 m | m2 | 74.552 | 0 | 74.552 |  | 0 | 0.00029 | 0.02162 |  | 0 | 21 | 0 | 0 |  | URS 2016/I | 1
[7 empty] | Plný popis: | Malby z malířských směsí otěruvzdorných za sucha dvojnásobné, bílé za sucha otěruvzdorné dobře na schodišti o výšce podlaží do 3,80 m
[7 empty] | Výkaz výměr: | viz položka "Oškrabání malby na schodištích..."; 106,54 |  |  |  | 106.54 | [6 empty] | _
[8 empty] | viz položka "Dvojnásobné bílé malby ze směsí za mokra výborně otěruvzdorných na schodišti…"; -31,988 |  |  |  | -31.988 | [6 empty] | _
[5 empty] | 182 | SP | 784521021 | Ochranný lak v místnostech výšky do 3,80 m | m2 | 215.278 |  | 215.278 |  | 0 | 0.00013 | 0.027986 |  | 0 | 21 | 0 | 0 |  | URS 2016/I | 1
[7 empty] | Plný popis: | Omyvatelné malby ochranný lak
[7 empty] | Výkaz výměr: | viz položka "Dvojnásobné bílé malby ze směsí za mokra výborně otěruvzdorných v místnostech…"; 215,278 |  |  |  | 215.278 | [6 empty] | _
[5 empty] | 183 | SP | 784521027 | Ochranný lak na schodišti výšky do 3,80 m | m2 | 31.988 |  | 31.988 |  | 0 | 0.00013 | 0.0041584 |  | 0 | 21 | 0 | 0 |  | URS 2016/I | 1
[7 empty] | Plný popis: | Omyvatelné malby ochranný lak
[7 empty] | Výkaz výměr: | viz položka "Dvojnásobné bílé malby ze směsí za mokra výborně otěruvzdorných na schodišti…"; 31,988 |  |  |  | 31.988 | [6 empty] | _
_
[8 empty] | SIL20: TOPNÝ ŽEBŘÍK | [5 empty] | 0 |  | 0 |  | 0 | _ | 0 | 0 |  |  | 11
[5 empty] | 184 | H | 34571154 | Trubka elektroinstalační ohebná 1423/1 | m | 160 |  | 160 |  | 0 |  | 0 |  | 0 | 21 | 0 | 0 |  | URS 2016/I | 1
Plný popis:
[7 empty] | Výkaz výměr: | 20*8 |  |  |  | 160 | [6 empty] | _
[5 empty] | 185 | H | 34111036J | Kabel silový s Cu jádrem CYKY 3Jx2,5 mm2 | m | 160 |  | 160 |  | 0 |  | 0 |  | 0 | 21 | 0 | 0 |  | URS 2016/I | 1
Plný popis:
[7 empty] | Výkaz výměr: | 20*8 |  |  |  | 160 | [6 empty] | _
[5 empty] | 186 | MP | 210010003 | Montáž trubek plastových ohebných D 23 mm uložených pod omítku | m | 160 |  | 160 |  | 0 |  | 0 |  | 0 | 21 | 0 | 0 |  | URS 2016/I | 1
Plný popis:
[5 empty] | 187 | MP | 21080001X | Montáž měděných vodičů CYKY uložených v trubkách nebo lištách | m | 160 |  | 160 |  | 0 |  | 0 |  | 0 | 21 | 0 | 0 |  | * | 1
Plný popis:
[5 empty] | 188 | MP | 21080009X | Připojení vodičů | kus | 40 |  | 40 |  | 0 |  | 0 |  | 0 | 21 | 0 | 0 |  |  | 1
Plný popis:
[5 empty] | 189 | H | TZ01.1D | topný žebřík - 1220 X 600 | kus | 20 |  | 20 |  | 0 |  | 0 |  | 0 | 21 | 0 | 0 |  |  | 1
Plný popis:
[5 empty] | 190 | H | TZ01.2D | el. topná vložka 400W 230V 50Hz - s vypínačem a signalizací provozu | kus | 20 |  | 20 |  | 0 |  | 0 |  | 0 | 21 | 0 | 0 |  |  | 1
Plný popis:
[5 empty] | 191 | MP | TZ01.1M | montáž úchytů žebříku - 4 ks na žebřík | kus | 80 |  | 80 |  | 0 |  | 0 |  | 0 | 21 | 0 | 0 |  |  | 1
Plný popis:
[5 empty] | 192 | MP | TZ01.2M | montáž žebříku | kus | 20 |  | 20 |  | 0 |  | 0 |  | 0 | 21 | 0 | 0 |  |  | 1
Plný popis:
[5 empty] | 193 | MP | TZ01.3M | osazení topné vložky | kus | 20 |  | 20 |  | 0 |  | 0 |  | 0 | 21 | 0 | 0 |  |  | 1
Plný popis:
[5 empty] | 194 | MP | TZ01.4M | oživení a uvedení do prov. | kus | 20 |  | 20 |  | 0 |  | 0 |  | 0 | 21 | 0 | 0 |  |  | 1
Plný popis:
_
_
[8 empty] | SO.02.4e: Zařízení zdravotně technických instalací (viz PD D14a_ZTI) | [5 empty] | 0 |  | 1.4038 |  | 1.8936 | _ | 0 | 0 |  |  | 72
[8 empty] | 099: Přesun hmot HSV | [5 empty] | 0 |  | 0 |  | 0 | _ | 0 | 0 |  |  | 6
[6 empty] | SP | 99-pozn. | pro potřeby svislých přesunů v rámci stavby bude k dispozici osobní výtah - zabezpečení výtahu proti poškození provede investor na vlastní náklady |  |  |  | 0 |  | 0 |  | 0 |  | 0 | 21 | 0 | 0 |  | URS 2016/I | 1
Plný popis:
[5 empty] | 1 | SP | 997013111 | Vnitrostaveništní doprava suti a vybouraných hmot pro budovy v do 6 m s použitím mechanizace | t | 1.8936 | 0 | 1.8936 |  | 0 |  | 0 |  | 0 | 21 | 0 | 0 | automatický výpočet | URS 2016/I | 1
[7 empty] | Plný popis: | Vnitrostaveništní doprava suti a vybouraných hmot vodorovně do 50 m svisle s použitím mechanizace pro budovy a haly výšky do 6 m
[5 empty] | 2 | SP | 997013219 | Příplatek k vnitrostaveništní dopravě suti a vybouraných hmot za zvětšenou dopravu suti ZKD 10 m | t | 1.8936 | 400 | 9.4679 |  | 0 |  | 0 |  | 0 | 21 | 0 | 0 | automatický výpočet | URS 2016/I | 1
[7 empty] | Plný popis: | Vnitrostaveništní doprava suti a vybouraných hmot vodorovně do 50 m Příplatek k cenám -3111 až -3217 za zvětšenou vodorovnou dopravu přes vymezenou dopravní vzdálenost za každých dalších i započatých 10 m
[5 empty] | 3 | SP | 997013501 | Odvoz suti a vybouraných hmot na skládku nebo meziskládku do 1 km se složením | t | 1.8936 | 0 | 1.8936 |  | 0 |  | 0 |  | 0 | 21 | 0 | 0 | automatický výpočet | URS 2016/I | 1
[7 empty] | Plný popis: | Odvoz suti a vybouraných hmot na skládku nebo meziskládku se složením, na vzdálenost do 1 km
[5 empty] | 4 | SP | 997013509 | Příplatek k odvozu suti a vybouraných hmot na skládku ZKD 1 km přes 1 km | t | 1.8936 | 1900 | 37.8715 |  | 0 |  | 0 |  | 0 | 21 | 0 | 0 | automatický výpočet | URS 2016/I | 1
[7 empty] | Plný popis: | Odvoz suti a vybouraných hmot na skládku nebo meziskládku se složením, na vzdálenost Příplatek k ceně za každý další i započatý 1 km přes 1 km
[5 empty] | 5 | SP | 99701383X | Poplatek za uložení stavebního odpadu na skládce (skládkovné) | t | 1.8936 | 0 | 1.8936 |  | 0 |  | 0 |  | 0 | 21 | 0 | 0 | automatický výpočet | URS 2016/I | 1
[7 empty] | Plný popis: | Poplatek za uložení stavebního odpadu na skládce (skládkovné) směsného
_
[8 empty] | 713: Izolace tepelné | [5 empty] | 0 |  | 0.0074506 |  | 0 | _ | 0 | 0 |  |  | 5
[5 empty] | 6 | SP | 713463121 | Montáž izolace tepelné potrubí potrubními pouzdry bez úpravy uchycenými sponami 1x | m | 119.03 |  | 119.03 |  | 0 |  | 0 |  | 0 | 21 | 0 | 0 |  | URS 2016/I | 1
[7 empty] | Plný popis: | Montáž izolace tepelné potrubí a ohybů tvarovkami nebo deskami potrubními pouzdry bez povrchové úpravy (izolační materiál ve specifikaci) uchycenými sponami potrubí jednovrstvá
[7 empty] | Výkaz výměr: | studená voda; 60,65 |  |  |  | 60.65 | [6 empty] | _
[8 empty] | teplá voda; 58,38 |  |  |  | 58.38 | [6 empty] | _
[5 empty] | 7 | H | 28377102 | Izolace potrubí 22 x 6 mm - pěnový polyetylen v základním provedení | m | 60.65 |  | 60.65 |  | 0 | 1.6e-05 | 0.0009704 |  | 0 | 21 | 0 | 0 |  | URS 2016/I | 1
Plný popis:
[7 empty] | Výkaz výměr: | studená voda |  |  |  | 0 | [6 empty] | _
[8 empty] | jádro "A"; 9 * 2,6 |  |  |  | 23.4 | [6 empty] | _
[8 empty] | jádro "B"; 10 * 2,72 |  |  |  | 27.2 | [6 empty] | _
[8 empty] | jádro "C"; 1 * 1,14 |  |  |  | 1.14 | [6 empty] | _
[8 empty] | jádro "D"; 1 * 3,75 |  |  |  | 3.75 | [6 empty] | _
[8 empty] | jádro "E"; 1 * 2,57 |  |  |  | 2.57 | [6 empty] | _
[8 empty] | jádro "F"; 1 * 2,59 |  |  |  | 2.59 | [6 empty] | _
[5 empty] | 8 | H | 28377046 | Izolace potrubí 22 x 25 mm - pěnový polyetylen v základním provedení | m | 58.38 |  | 58.38 |  | 0 | 0.000111 | 0.0064802 |  | 0 | 21 | 0 | 0 |  | URS 2016/I | 1
Plný popis:
[7 empty] | Výkaz výměr: | teplá voda |  |  |  | 0 | [6 empty] | _
[8 empty] | jádro "A"; 9 * 2,97 |  |  |  | 26.73 | [6 empty] | _
[8 empty] | jádro "B"; 10 * 2,29 |  |  |  | 22.9 | [6 empty] | _
[8 empty] | jádro "C"; 1 * 1,48 |  |  |  | 1.48 | [6 empty] | _
[8 empty] | jádro "D"; 1 * 2,94 |  |  |  | 2.94 | [6 empty] | _
[8 empty] | jádro "E"; 1 * 1,99 |  |  |  | 1.99 | [6 empty] | _
[8 empty] | jádro "F"; 1 * 2,34 |  |  |  | 2.34 | [6 empty] | _
[5 empty] | 9 | SP | 998713201 | Přesun hmot procentní pro izolace tepelné v objektech v do 6 m | % | 1.77 |  | 1.77 |  | 0 |  | 0 |  | 0 | 21 | 0 | 0 | automatický výpočet | URS 2016/I | 1
[7 empty] | Plný popis: | Přesun hmot pro izolace tepelné stanovený procentní sazbou z ceny vodorovná dopravní vzdálenost do 50 m v objektech výšky do 6 m
[5 empty] | 10 | SP | 998713292 | Příplatek k přesunu hmot procentní 713 za zvětšený přesun do 100 m | % | 0.73 |  | 0.73 |  | 0 |  | 0 |  | 0 | 21 | 0 | 0 |  | URS 2016/I | 1
[7 empty] | Plný popis: | Přesun hmot pro izolace tepelné stanovený procentní sazbou z ceny Příplatek k cenám za zvětšený přesun přes vymezenou největší dopravní vzdálenost do 100 m
_
[8 empty] | 721: Vnitřní kanalizace | [5 empty] | 0 |  | 0.013683 |  | 0.09576 | _ | 0 | 0 |  |  | 8
[5 empty] | 11 | SP | 721171803 | Demontáž potrubí z PVC do D 75 | m | 14.6 |  | 14.6 |  | 0 |  | 0 | 0.0021 | 0.03066 | 21 | 0 | 0 |  | URS 2016/I | 1
[7 empty] | Plný popis: | Demontáž potrubí z novodurových trub odpadních nebo připojovacích do D 75
[7 empty] | Výkaz výměr: | m.23; 1 * 2,0 |  |  |  | 2 | [6 empty] | _
[8 empty] | m.26; 1 * 0,6 |  |  |  | 0.6 | [6 empty] | _
[8 empty] | m.33; 1 * 0,6 |  |  |  | 0.6 | [6 empty] | _
[8 empty] | m.36; 19 * 0,6 |  |  |  | 11.4 | [6 empty] | _
[5 empty] | 12 | SP | 721174042 | Potrubí kanalizační z PP připojovací systém HT DN 40 | m | 19.2 |  | 19.2 |  | 0 | 0.00029 | 0.005568 |  | 0 | 21 | 0 | 0 |  | URS 2016/I | 1
[7 empty] | Plný popis: | Potrubí z plastových trub HT Systém (polypropylenové PPs) připojovací DN 40
[7 empty] | Výkaz výměr: | jádro typ "A"; 9 * 0,9 |  |  |  | 8.1 | [6 empty] | _
[8 empty] | jádro typ "B"; 10 * 0,9 |  |  |  | 9 | [6 empty] | _
[8 empty] | jádro typ "D"; 1 * 0,3 |  |  |  | 0.3 | [6 empty] | _
[8 empty] | jádro typ "E"; 1 * 0,9 |  |  |  | 0.9 | [6 empty] | _
[8 empty] | jádro typ "F"; 1 * 0,9 |  |  |  | 0.9 | [6 empty] | _
[5 empty] | 13 | SP | 721174043 | Potrubí kanalizační z PP připojovací systém HT DN 50 | m | 16.2 |  | 16.2 |  | 0 | 0.00035 | 0.00567 |  | 0 | 21 | 0 | 0 |  | URS 2016/I | 1
[7 empty] | Plný popis: | Potrubí z plastových trub HT Systém (polypropylenové PPs) připojovací DN 50
[7 empty] | Výkaz výměr: | jádro typ "A"; 9 * 0,7 |  |  |  | 6.3 | [6 empty] | _
[8 empty] | jádro typ "B"; 10 * 0,7 |  |  |  | 7 | [6 empty] | _
[8 empty] | jádro typ "C"; 1 * 0,1 |  |  |  | 0.1 | [6 empty] | _
[8 empty] | jádro typ "D"; 1 * 2,2 |  |  |  | 2.2 | [6 empty] | _
[8 empty] | jádro typ "E"; 1 * 0,3 |  |  |  | 0.3 | [6 empty] | _
[8 empty] | jádro typ "F"; 1 * 0,3 |  |  |  | 0.3 | [6 empty] | _
[5 empty] | 14 | SP | 721174044 | Potrubí kanalizační z PP připojovací systém HT DN 70 | m | 2.5 |  | 2.5 |  | 0 | 0.00057 | 0.001425 |  | 0 | 21 | 0 | 0 |  | URS 2016/I | 1
[7 empty] | Plný popis: | Potrubí z plastových trub HT Systém (polypropylenové PPs) připojovací DN 70
[7 empty] | Výkaz výměr: | jádro typ "A"; 9 * 0,1 |  |  |  | 0.9 | [6 empty] | _
[8 empty] | jádro typ "B"; 10 * 0,1 |  |  |  | 1 | [6 empty] | _
[8 empty] | jádro typ "C"; 1 * 0,1 |  |  |  | 0.1 | [6 empty] | _
[8 empty] | jádro typ "D"; 1 * 0,4 |  |  |  | 0.4 | [6 empty] | _
[8 empty] | jádro typ "F"; 1 * 0,1 |  |  |  | 0.1 | [6 empty] | _
[5 empty] | 15 | SP | 721220801 | Demontáž uzávěrek zápachových DN 70 | kus | 21 |  | 21 |  | 0 |  | 0 | 0.0031 | 0.0651 | 21 | 0 | 0 |  | URS 2016/I | 1
[7 empty] | Plný popis: | Demontáž zápachových uzávěrek do DN 70
[7 empty] | Výkaz výměr: | m.23; 1 |  |  |  | 1 | [6 empty] | _
[8 empty] | m.26; 1 |  |  |  | 1 | [6 empty] | _
[8 empty] | m.36; 19 * 1 |  |  |  | 19 | [6 empty] | _
[5 empty] | 16 | SP | 721226513 | Zápachová uzávěrka podomítková pro pračku a myčku DN 40/50 s přípojem vody a elektřiny | kus | 1 |  | 1 |  | 0 | 0.00102 | 0.00102 |  | 0 | 21 | 0 | 0 |  | URS 2016/I | 1
[7 empty] | Plný popis: | Zápachové uzávěrky podomítkové (Pe) s krycí deskou pro pračku a myčku DN 40/50 s přípojem vody a elektřiny (HL 405E)
[7 empty] | Výkaz výměr: | jádro typ "D"; 1 |  |  |  | 1 | [6 empty] | _
[5 empty] | 17 | SP | 998721201 | Přesun hmot procentní pro vnitřní kanalizace v objektech v do 6 m | % | 1.68 |  | 1.68 |  | 0 |  | 0 |  | 0 | 21 | 0 | 0 | automatický výpočet | URS 2016/I | 1
[7 empty] | Plný popis: | Přesun hmot pro vnitřní kanalizace stanovený procentní sazbou z ceny vodorovná dopravní vzdálenost do 50 m v objektech výšky do 6 m
[5 empty] | 18 | SP | 998721292 | Příplatek k přesunu hmot procentní 721 za zvětšený přesun do 100 m | % | 0.85 |  | 0.85 |  | 0 |  | 0 |  | 0 | 21 | 0 | 0 |  | URS 2016/I | 1
[7 empty] | Plný popis: | Přesun hmot pro vnitřní kanalizace stanovený procentní sazbou z ceny Příplatek k cenám za zvětšený přesun přes vymezenou největší dopravní vzdálenost do 100 m
_
[8 empty] | 722: Vnitřní vodovod | [5 empty] | 0 |  | 0.085565 |  | 0.007056 | _ | 0 | 0 |  |  | 5
[5 empty] | 19 | SP | 722170801 | Demontáž rozvodů vody z plastů do D 25 | m | 25.2 |  | 25.2 |  | 0 |  | 0 | 0.00028 | 0.007056 | 21 | 0 | 0 |  | URS 2016/I | 1
[7 empty] | Plný popis: | Demontáž rozvodů vody z plastů do D 25 mm
[7 empty] | Výkaz výměr: | přívod vody k umyvadlům |  |  |  | 0 | [6 empty] | _
[8 empty] | m.26; 1 * (0,6 * 2) |  |  |  | 1.2 | [6 empty] | _
[8 empty] | m.33; 1 * (0,6 * 2) |  |  |  | 1.2 | [6 empty] | _
[8 empty] | m.36; 19 * (0,6 * 2) |  |  |  | 22.8 | [6 empty] | _
[5 empty] | 20 | SP | 722174002 | Potrubí vodovodní plastové PPR svar polyfuze PN 16 D 20 x 2,8 mm - studená voda | m | 60.65 |  | 60.65 |  | 0 | 0.00066 | 0.040029 |  | 0 | 21 | 0 | 0 |  | URS 2016/I | 1
[7 empty] | Plný popis: | Potrubí z plastových trubek z polypropylenu (PPR) svařovaných polyfuzně PN 16 (SDR 7,4) D 20 x 2,8
[7 empty] | Výkaz výměr: | jádro "A"; 9 * 2,6 |  |  |  | 23.4 | [6 empty] | _
[8 empty] | jádro "B"; 10 * 2,72 |  |  |  | 27.2 | [6 empty] | _
[8 empty] | jádro "C"; 1 * 1,14 |  |  |  | 1.14 | [6 empty] | _
[8 empty] | jádro "D"; 1 * 3,75 |  |  |  | 3.75 | [6 empty] | _
[8 empty] | jádro "E"; 1 * 2,57 |  |  |  | 2.57 | [6 empty] | _
[8 empty] | jádro "F"; 1 * 2,59 |  |  |  | 2.59 | [6 empty] | _
[5 empty] | 21 | SP | 722174022 | Potrubí vodovodní plastové PPR svar polyfuze PN 20 D 20 x 3,4 mm - teplá voda | m | 58.38 |  | 58.38 |  | 0 | 0.00078 | 0.045536 |  | 0 | 21 | 0 | 0 |  | URS 2016/I | 1
[7 empty] | Plný popis: | Potrubí z plastových trubek z polypropylenu (PPR) svařovaných polyfuzně PN 20 (SDR 6) D 20 x 3,4
[7 empty] | Výkaz výměr: | jádro "A"; 9 * 2,97 |  |  |  | 26.73 | [6 empty] | _
[8 empty] | jádro "B"; 10 * 2,29 |  |  |  | 22.9 | [6 empty] | _
[8 empty] | jádro "C"; 1 * 1,48 |  |  |  | 1.48 | [6 empty] | _
[8 empty] | jádro "D"; 1 * 2,94 |  |  |  | 2.94 | [6 empty] | _
[8 empty] | jádro "E"; 1 * 1,99 |  |  |  | 1.99 | [6 empty] | _
[8 empty] | jádro "F"; 1 * 2,34 |  |  |  | 2.34 | [6 empty] | _
[5 empty] | 22 | SP | 998722201 | Přesun hmot procentní pro vnitřní vodovod v objektech v do 6 m | % | 1.02 |  | 1.02 |  | 0 |  | 0 |  | 0 | 21 | 0 | 0 | automatický výpočet | URS 2016/I | 1
[7 empty] | Plný popis: | Přesun hmot pro vnitřní vodovod stanovený procentní sazbou z ceny vodorovná dopravní vzdálenost do 50 m v objektech výšky do 6 m
[5 empty] | 23 | SP | 998722292 | Příplatek k přesunu hmot procentní 722 za zvětšený přesun do 100 m | % | 0.64 |  | 0.64 |  | 0 |  | 0 |  | 0 | 21 | 0 | 0 |  | URS 2016/I | 1
[7 empty] | Plný popis: | Přesun hmot pro vnitřní vodovod stanovený procentní sazbou z ceny Příplatek k cenám za zvětšený přesun přes vymezenou největší dopravní vzdálenost do 100 m
_
[8 empty] | 725: Zařizovací předměty | [5 empty] | 0 |  | 1.266 |  | 1.7908 | _ | 0 | 0 |  |  | 44
[5 empty] | 24 | SP | 725110814 | Demontáž klozetu Kombi | soubor | 21 |  | 21 |  | 0 |  | 0 | 0.0342 | 0.7182 | 21 | 0 | 0 |  | URS 2016/I | 1
[7 empty] | Plný popis: | Demontáž klozetů odsávacích nebo kombinačních
[7 empty] | Výkaz výměr: | m.32; 1 |  |  |  | 1 | [6 empty] | _
[8 empty] | m.35; 20 * 1 |  |  |  | 20 | [6 empty] | _
[5 empty] | 25 | SP | 725119122 | Montáž klozetových mís kombi | kus | 21 |  | 21 |  | 0 | 0.00178 | 0.03738 |  | 0 | 21 | 0 | 0 |  | URS 2016/I | 1
[7 empty] | Plný popis: | Zařízení záchodů montáž klozetových mís kombi
[7 empty] | Výkaz výměr: | "WC"; 21 |  |  |  | 21 | [6 empty] | _
[5 empty] | 26 | H | 642320 | Kombinační klozet s keramickou splachovací nádržkou odpad šikmý - splachovací armatura na 3 nebo 6 litrů + sedátko s poklopem, antibakteriální, duroplast - ozn. "WC" | soubor | 21 |  | 21 |  | 0 | 0.02323 | 0.48783 |  | 0 | 21 | 0 | 0 |  | * | 1
[7 empty] | Plný popis: | - Kombinační klozet s keramickou splachovací nádržkou odpad šikmý - splachovací armatura na 3 nebo 6 litrů - sedátko s poklopem, antibakteriální, duroplast
[7 empty] | Výkaz výměr: | jádro typ "A"; 9 |  |  |  | 9 | [6 empty] | _
[8 empty] | jádro typ "B"; 10 |  |  |  | 10 | [6 empty] | _
[8 empty] | jádro typ "D"; 1 |  |  |  | 1 | [6 empty] | _
[8 empty] | jádro typ "E"; 1 |  |  |  | 1 | [6 empty] | _
[5 empty] | 27 | SP | 725210821 | Demontáž umyvadel bez výtokových armatur | soubor | 21 |  | 21 |  | 0 |  | 0 | 0.01946 | 0.40866 | 21 | 0 | 0 |  | URS 2016/I | 1
[7 empty] | Plný popis: | Demontáž umyvadel bez výtokových armatur umyvadel
[7 empty] | Výkaz výměr: | m.26; 1 |  |  |  | 1 | [6 empty] | _
[8 empty] | m.33; 1 |  |  |  | 1 | [6 empty] | _
[8 empty] | m.36; 19 * 1 |  |  |  | 19 | [6 empty] | _
[5 empty] | 28 | SP | 725219102 | Montáž umyvadla připevněného na šrouby do zdiva | soubor | 21 |  | 21 |  | 0 | 0.00186 | 0.03906 |  | 0 | 21 | 0 | 0 |  | URS 2016/I | 1
[7 empty] | Plný popis: | Umyvadla montáž umyvadel ostatních typů na šrouby do zdiva
[7 empty] | Výkaz výměr: | umyvadlo "U"; 21 |  |  |  | 21 | [6 empty] | _
[5 empty] | 29 | H | 642110 | Keramické umyvadlo 50x41 cm s 1 středovým otvorem pro stojánkovou baterii / + umyvadlový sifon „U“ kov DN 32 s převlečnou maticí 5/4” a výpust umyvadlová CLICK/CLACK 5/4" - ozn. "U" | soubor | 21 |  | 21 |  | 0 | 0.01376 | 0.28896 |  | 0 | 21 | 0 | 0 |  | * | 1
[7 empty] | Plný popis: | - Keramické umyvadlo 50x41 cm s 1 středovým otvorem pro stojánkovou baterii - umyvadlový sifon „U“ kov DN 32 s převlečnou maticí 5/4” - výpust umyvadlová CLICK/CLACK 5/4"
[7 empty] | Výkaz výměr: | jádro typ "A"; 9 |  |  |  | 9 | [6 empty] | _
[8 empty] | jádro typ "B"; 10 |  |  |  | 10 | [6 empty] | _
[8 empty] | jádro typ "D"; 1 |  |  |  | 1 | [6 empty] | _
[8 empty] | jádro typ "E"; 1 |  |  |  | 1 | [6 empty] | _
[5 empty] | 30 | SP | 725220842 | Demontáž van ocelových volně stojících | soubor | 1 |  | 1 |  | 0 |  | 0 | 0.0329 | 0.0329 | 21 | 0 | 0 |  | URS 2016/I | 1
[7 empty] | Plný popis: | Demontáž van ocelových volně stojících
[7 empty] | Výkaz výměr: | m.26; 1 |  |  |  | 1 | [6 empty] | _
[5 empty] | 31 | SP | 725229102 | Montáž vany se zápachovou uzávěrkou ocelové | soubor | 1 |  | 1 |  | 0 | 0.00199 | 0.00199 |  | 0 | 21 | 0 | 0 |  | URS 2016/I | 1
[7 empty] | Plný popis: | Vany bez výtokových armatur montáž van se zápachovou uzávěrkou ocelových
[7 empty] | Výkaz výměr: | vana "VA"; 1 |  |  |  | 1 | [6 empty] | _
[5 empty] | 32 | H | 552205 | Ocelová smaltovaná obdélníková vana 160x70 cm / + sada podpěr pro vanu 160x70 cm + vanový sifon click/clack kov - ozn. "VA" | soubor | 1 |  | 1 |  | 0 | 0.05099 | 0.05099 |  | 0 | 21 | 0 | 0 |  | * | 1
[7 empty] | Plný popis: | - Ocelová smaltovaná obdélníková vana 160x70 cm - sada podpěr pro vanu 160x70 cm - vanový sifon click/clack kov
[7 empty] | Výkaz výměr: | jádro typ "D"; 1 |  |  |  | 1 | [6 empty] | _
[5 empty] | 33 | SP | 725240812 | Demontáž vaniček sprchových bez výtokových armatur | soubor | 19 |  | 19 |  | 0 |  | 0 | 0.0245 | 0.4655 | 21 | 0 | 0 |  | URS 2016/I | 1
[7 empty] | Plný popis: | Demontáž sprchových kabin a vaniček bez výtokových armatur vaniček
[7 empty] | Výkaz výměr: | m.36; 19 * 1 |  |  |  | 19 | [6 empty] | _
[5 empty] | 34 | SP | 725249101 | Montáž vaničky sprchové | soubor | 19 |  | 19 |  | 0 | 0.00088 | 0.01672 |  | 0 | 21 | 0 | 0 |  | URS 2016/I | 1
[7 empty] | Plný popis: | Sprchové vaničky, boxy, kouty a zástěny montáž sprchových vaniček
[7 empty] | Výkaz výměr: | sprchová vanička "S"; 19 |  |  |  | 19 | [6 empty] | _
[5 empty] | 35 | H | 642938 | Vanička sprchová keramická obdélníková 1200x800x11 mm / + vaničkový sifon, pro otvor 60mm, chrom - ozn. "S" | soubor | 19 |  | 19 |  | 0 | 0.01288 | 0.24472 |  | 0 | 21 | 0 | 0 |  | * | 1
[7 empty] | Plný popis: | - Vanička sprchová keramická obdélníková 1200x800x11 mm - vaničkový sifon, pro otvor 60mm, chrom
[7 empty] | Výkaz výměr: | jádro typ "A"; 9 |  |  |  | 9 | [6 empty] | _
[8 empty] | jádro typ "B"; 10 |  |  |  | 10 | [6 empty] | _
[5 empty] | 36 | SP | 725291211 | Doplňky zařízení koupelen a záchodů keramické mýdelník jednoduchý | soubor | 19 | 0 | 19 |  | 0 | 0.00072 | 0.01368 |  | 0 | 21 | 0 | 0 |  | URS 2016/I | 1
[7 empty] | Plný popis: | Doplňky zařízení koupelen a záchodů keramické mýdelník jednoduchý
[7 empty] | Výkaz výměr: | jádro typ "A"; 9 |  |  |  | 9 | [6 empty] | _
[8 empty] | jádro typ "B"; 10 |  |  |  | 10 | [6 empty] | _
[5 empty] | 37 | SP | 7252917X1 | Doplňky zařízení koupelen - sprchová tyč 120 cm (chrom) a závěs - ozn. "S" | kus | 19 |  | 19 |  | 0 |  | 0 |  | 0 | 21 | 0 | 0 |  | * | 1
Plný popis:
[7 empty] | Výkaz výměr: | jádro typ "A"; 9 |  |  |  | 9 | [6 empty] | _
[8 empty] | jádro typ "B"; 10 |  |  |  | 10 | [6 empty] | _
[5 empty] | 38 | SP | 725310823 | Demontáž dřez jednoduchý vestavěný v kuchyňských sestavách bez výtokových armatur | soubor | 1 |  | 1 |  | 0 |  | 0 | 0.0092 | 0.0092 | 21 | 0 | 0 |  | URS 2016/I | 1
[7 empty] | Plný popis: | Demontáž dřezů jednodílných bez výtokových armatur vestavěných v kuchyňských sestavách
[7 empty] | Výkaz výměr: | m.23; 1 |  |  |  | 1 | [6 empty] | _
[5 empty] | 39 | SP | 725319111 | Montáž dřezu ostatních typů | soubor | 1 |  | 1 |  | 0 | 0.00044 | 0.00044 |  | 0 | 21 | 0 | 0 |  | URS 2016/I | 1
[7 empty] | Plný popis: | Dřezy bez výtokových armatur montáž dřezů ostatních typů
[7 empty] | Výkaz výměr: | dřez "D"; 1 |  |  |  | 1 | [6 empty] | _
[5 empty] | 40 | H | 552310 | Dřez jednoduchý nerezový 524x374 mm - vč. sifonu s převlečnou maticí 6/4" (plast) - ozn. "D" | soubor | 1 |  | 1 |  | 0 | 0.00494 | 0.00494 |  | 0 | 21 | 0 | 0 |  | * | 1
[7 empty] | Plný popis: | - Dřez jednoduchý nerezový 524x374 mm - dřezový sifon s převlečnou maticí 6/4" (plast)
[7 empty] | Výkaz výměr: | jádro typ "D"; 1 |  |  |  | 1 | [6 empty] | _
[5 empty] | 41 | SP | 725330820 | Demontáž výlevka diturvitová | soubor | 1 |  | 1 |  | 0 |  | 0 | 0.0347 | 0.0347 | 21 | 0 | 0 |  | URS 2016/I | 1
[7 empty] | Plný popis: | Demontáž výlevek bez výtokových armatur a bez nádrže a splachovacího potrubí diturvitových
[7 empty] | Výkaz výměr: | m.31; 1 |  |  |  | 1 | [6 empty] | _
[5 empty] | 42 | SP | 725339111 | Montáž výlevky | soubor | 1 |  | 1 |  | 0 | 0.00059 | 0.00059 |  | 0 | 21 | 0 | 0 |  | URS 2016/I | 1
[7 empty] | Plný popis: | Výlevky montáž výlevky
[7 empty] | Výkaz výměr: | výlevka "VL"; 1 |  |  |  | 1 | [6 empty] | _
[5 empty] | 43 | H | 642711 | Keramická závěsná výlevka 450x335x360 mm bez výtokových armatur / + sklopná mřížka a plastový chránič na přední okraj - ozn. "VL" | soubor | 1 |  | 1 |  | 0 | 0.0147 | 0.0147 |  | 0 | 21 | 0 | 0 |  | * | 1
[7 empty] | Plný popis: | - Keramická závěsná výlevka 450x335x360 mm bez výtokových armatur - sklopná mřížka a plastový chránič na přední okraj
[7 empty] | Výkaz výměr: | jádro typ "C"; 1 |  |  |  | 1 | [6 empty] | _
[5 empty] | 44 | SP | 725813111 | Ventil rohový bez připojovací trubičky nebo flexi hadičky G 1/2 - U,D | soubor | 44 |  | 44 |  | 0 | 0.0003 | 0.0132 |  | 0 | 21 | 0 | 0 |  | URS 2016/I | 1
[7 empty] | Plný popis: | Ventily rohové bez připojovací trubičky nebo flexi hadičky G 1/2
[7 empty] | Výkaz výměr: | umyvadla |  |  |  | 0 | [6 empty] | _
[8 empty] | jádro typ "A"; 9 * 2 |  |  |  | 18 | [6 empty] | _
[8 empty] | jádro typ "B"; 10 * 2 |  |  |  | 20 | [6 empty] | _
[8 empty] | jádro typ "E"; 1 * 2 |  |  |  | 2 | [6 empty] | _
[8 empty] | jádro typ "F"; 1 * 2 |  |  |  | 2 | [6 empty] | _
[8 empty] | dřez |  |  |  | 0 | [6 empty] | _
[8 empty] | jádro typ "D"; 1*2 |  |  |  | 2 | [6 empty] | _
[5 empty] | 45 | SP | 725813112 | Ventil rohový pračkový G 3/4 - ozn. "AP" | kus | 1 |  | 1 |  | 0 | 0.00109 | 0.00109 |  | 0 | 21 | 0 | 0 |  | URS 2016/I | 1
[7 empty] | Plný popis: | Ventily rohové bez připojovací trubičky nebo flexi hadičky pračkové G 3/4 (RIO 10794)
[7 empty] | Výkaz výměr: | jádro typ "D"; 1 |  |  |  | 1 | [6 empty] | _
[5 empty] | 46 | SP | 725819401 | Montáž ventilů rohových G 1/2 s připojovací trubičkou | soubor | 21 |  | 21 |  | 0 | 9e-05 | 0.00189 |  | 0 | 21 | 0 | 0 |  | URS 2016/I | 1
[7 empty] | Plný popis: | Ventily montáž ventilů ostatních typů rohových s připojovací trubičkou G 1/2
[7 empty] | Výkaz výměr: | wc |  |  |  | 0 | [6 empty] | _
[8 empty] | jádro typ "A"; 9 |  |  |  | 9 | [6 empty] | _
[8 empty] | jádro typ "B"; 10 |  |  |  | 10 | [6 empty] | _
[8 empty] | jádro typ "D"; 1 |  |  |  | 1 | [6 empty] | _
[8 empty] | jádro typ "E"; 1 |  |  |  | 1 | [6 empty] | _
[5 empty] | 47 | H | 551410-X1 | Rohový ventil 1/2“ x 3/8“, pro připojení flexibilní hadicí, kov - ozn. "WC" | kus | 21 |  | 21 |  | 0 | 0.00021 | 0.00441 |  | 0 | 21 | 0 | 0 |  | * | 1
Plný popis:
[7 empty] | Výkaz výměr: | jádro typ "A"; 9 |  |  |  | 9 | [6 empty] | _
[8 empty] | jádro typ "B"; 10 |  |  |  | 10 | [6 empty] | _
[8 empty] | jádro typ "D"; 1 |  |  |  | 1 | [6 empty] | _
[8 empty] | jádro typ "E"; 1 |  |  |  | 1 | [6 empty] | _
[5 empty] | 48 | H | 55190890 | Hadice flexibilní 3,8" délka 350 mm bal. 2 kusy | sada | 10.5 | 0 | 10.5 |  | 0 | 0.0001 | 0.00105 |  | 0 | 21 | 0 | 0 |  | URS 2016/I | 1
Plný popis:
[7 empty] | Výkaz výměr: | "WC"; 21/2 |  |  |  | 10.5 | [6 empty] | _
[5 empty] | 49 | SP | 725820801 | Demontáž baterie nástěnné do G 3 / 4 | soubor | 21 |  | 21 |  | 0 |  | 0 | 0.00156 | 0.03276 | 21 | 0 | 0 |  | URS 2016/I | 1
[7 empty] | Plný popis: | Demontáž baterií nástěnných do G 3/4
[7 empty] | Výkaz výměr: | m.26; 1 |  |  |  | 1 | [6 empty] | _
[8 empty] | m.31; 1 |  |  |  | 1 | [6 empty] | _
[8 empty] | m.36; 19 * 1 |  |  |  | 19 | [6 empty] | _
[5 empty] | 50 | SP | 725820802 | Demontáž baterie stojánkové do jednoho otvoru - ozn. "U" | soubor | 21 |  | 21 |  | 0 |  | 0 | 0.00086 | 0.01806 | 21 | 0 | 0 |  | URS 2016/I | 1
[7 empty] | Plný popis: | Demontáž baterií stojánkových do 1 otvoru
[7 empty] | Výkaz výměr: | m.26; 1 |  |  |  | 1 | [6 empty] | _
[8 empty] | m.33; 1 |  |  |  | 1 | [6 empty] | _
[8 empty] | m.36; 19 * 1 |  |  |  | 19 | [6 empty] | _
[5 empty] | 51 | SP | 725829101 | Montáž baterie nástěnné dřezové pákové a klasické | kus | 1 |  | 1 |  | 0 | 0.00016 | 0.00016 |  | 0 | 21 | 0 | 0 |  | URS 2016/I | 1
[7 empty] | Plný popis: | Baterie dřezové montáž ostatních typů nástěnných pákových nebo klasických
[7 empty] | Výkaz výměr: | jádro typ "C"; 1 |  |  |  | 1 | [6 empty] | _
[5 empty] | 52 | H | 551439-X1 | Dřezová nástěnná baterie, ploché ústí 300 mm / chrom - ozn. "VL" | kus | 1 |  | 1 |  | 0 | 0.0018 | 0.0018 |  | 0 | 21 | 0 | 0 |  | * | 1
Plný popis:
[7 empty] | Výkaz výměr: | jádro typ "C"; 1 |  |  |  | 1 | [6 empty] | _
[5 empty] | 53 | SP | 725829111 | Montáž baterie stojánkové dřezové G 1/2 | kus | 1 |  | 1 |  | 0 |  | 0 |  | 0 | 21 | 0 | 0 |  | URS 2016/I | 1
[7 empty] | Plný popis: | Baterie dřezové montáž ostatních typů stojánkových G 1/2
[7 empty] | Výkaz výměr: | jádro typ "D"; 1 |  |  |  | 1 | [6 empty] | _
[5 empty] | 54 | H | 551439-X2 | Dřezová stojánková baterie, otáčivé ústí 215 mm - vč. připojovací flexi hadice 3/8" 350 mm / chrom - ozn. "D" | kus | 1 |  | 1 |  | 0 | 0.0018 | 0.0018 |  | 0 | 21 | 0 | 0 |  | * | 1
Plný popis:
[7 empty] | Výkaz výměr: | jádro typ "D"; 1 |  |  |  | 1 | [6 empty] | _
[5 empty] | 55 | SP | 725829131 | Montáž baterie umyvadlové stojánkové G 1/2 ostatní typ | kus | 21 |  | 21 |  | 0 | 4e-05 | 0.00084 |  | 0 | 21 | 0 | 0 |  | URS 2016/I | 1
[7 empty] | Plný popis: | Baterie umyvadlové montáž ostatních typů stojánkových G 1/2
[7 empty] | Výkaz výměr: | jádro typ "A"; 9 |  |  |  | 9 | [6 empty] | _
[8 empty] | jádro typ "B"; 10 |  |  |  | 10 | [6 empty] | _
[8 empty] | jádro typ "D"; 1 |  |  |  | 1 | [6 empty] | _
[8 empty] | jádro typ "E"; 1 |  |  |  | 1 | [6 empty] | _
[5 empty] | 56 | H | 551456-X1 | Umyvadlová stojánková baterie bez výpusti - vč. připojovací flexi hadice 3/8" 350 mm / chrom - ozn. "U" | kus | 21 |  | 21 |  | 0 | 0.001575 | 0.033075 |  | 0 | 21 | 0 | 0 |  | * | 1
Plný popis:
[5 empty] | 57 | SP | 725839101 | Montáž baterie vanové nástěnné G 1/2 ostatní typ | soubor | 1 |  | 1 |  | 0 | 0.00012 | 0.00012 |  | 0 | 21 | 0 | 0 |  | URS 2016/I | 1
[7 empty] | Plný popis: | Baterie vanové montáž ostatních typů nástěnných nebo stojánkových G 1/2
[7 empty] | Výkaz výměr: | jádro typ "D"; 1 |  |  |  | 1 | [6 empty] | _
[5 empty] | 58 | H | 551449-X1 | Vanová nástěnná baterie - pohyblivý držák, hadice 150 cm, růžice / chrom - ozn. "VA" | kus | 1 |  | 1 |  | 0 | 0.0018 | 0.0018 |  | 0 | 21 | 0 | 0 |  | * | 1
Plný popis:
[7 empty] | Výkaz výměr: | jádro typ "D"; 1 |  |  |  | 1 | [6 empty] | _
[5 empty] | 59 | SP | 725849411 | Montáž baterie sprchové nástěnné s nastavitelnou výškou sprchy | kus | 19 |  | 19 |  | 0 | 0.00013 | 0.00247 |  | 0 | 21 | 0 | 0 |  | URS 2016/I | 1
[7 empty] | Plný popis: | Baterie sprchové montáž nástěnných baterií s nastavitelnou výškou sprchy
[7 empty] | Výkaz výměr: | jádro typ "A"; 9 |  |  |  | 9 | [6 empty] | _
[8 empty] | jádro typ "B"; 10 |  |  |  | 10 | [6 empty] | _
[5 empty] | 60 | H | 551455-X1 | Sprchová směšovací baterie prostá s pákovým ovládáním / chrom - ozn. "S" | kus | 19 |  | 19 |  | 0 |  | 0 |  | 0 | 21 | 0 | 0 |  | * | 1
Plný popis:
[7 empty] | Výkaz výměr: | jádro typ "A"; 9 |  |  |  | 9 | [6 empty] | _
[8 empty] | jádro typ "B"; 10 |  |  |  | 10 | [6 empty] | _
[5 empty] | 61 | H | 551455-X2 | Sprchový komplet - pohyblivý držák o 18mm/60cm, kov, hadice 150cm, sprchová růžice - ozn. "S" | kus | 19 |  | 19 |  | 0 |  | 0 |  | 0 | 21 | 0 | 0 |  | * | 1
Plný popis:
[7 empty] | Výkaz výměr: | jádro typ "A"; 9 |  |  |  | 9 | [6 empty] | _
[8 empty] | jádro typ "B"; 10 |  |  |  | 10 | [6 empty] | _
[5 empty] | 62 | SP | 725860811 | Demontáž uzávěrů zápachu jednoduchých | kus | 22 |  | 22 |  | 0 |  | 0 | 0.00085 | 0.0187 | 21 | 0 | 0 |  | URS 2016/I | 1
[7 empty] | Plný popis: | Demontáž zápachových uzávěrek pro zařizovací předměty jednoduchých
[7 empty] | Výkaz výměr: | umyvadla a dřez |  |  |  | 0 | [6 empty] | _
[8 empty] | m.23; 1 |  |  |  | 1 | [6 empty] | _
[8 empty] | m.26; 1 |  |  |  | 1 | [6 empty] | _
[8 empty] | m.33; 1 |  |  |  | 1 | [6 empty] | _
[8 empty] | m.36; 19 * 1 |  |  |  | 19 | [6 empty] | _
[5 empty] | 63 | SP | 72586210X | Zápachová uzávěrka DN 50 - ozn. "VL" | kus | 1 |  | 1 |  | 0 | 0.00028 | 0.00028 |  | 0 | 21 | 0 | 0 |  | * | 1
[7 empty] | Plný popis: | Zápachové uzávěrky zařizovacích předmětů pro dřezy DN 40/50 (HL 100G)
[7 empty] | Výkaz výměr: | výlevka jádro typ "C"; 1 |  |  |  | 1 | [6 empty] | _
[5 empty] | 64 | SP | 72599981X | Demontáž zrcadlových skříněk zavěšených | kus | 21 |  | 21 |  | 0 |  | 0 | 0.00124 | 0.02604 | 21 | 0 | 0 |  | * | 1
[7 empty] | Plný popis: | Demontáž ostatní
[7 empty] | Výkaz výměr: | m.26; 1 |  |  |  | 1 | [6 empty] | _
[8 empty] | m.33; 1 |  |  |  | 1 | [6 empty] | _
[8 empty] | m.36; 19 * 1 |  |  |  | 19 | [6 empty] | _
[5 empty] | 65 | SP | 72599982X | Horní koupelnová skříňka se zrcadlem - dodávka a montáž | kus | 21 |  | 21 |  | 0 |  | 0 | 0.00124 | 0.02604 | 21 | 0 | 0 |  | * | 1
[7 empty] | Plný popis: | Demontáž ostatní
[7 empty] | Výkaz výměr: | m.26; 1 |  |  |  | 1 | [6 empty] | _
[8 empty] | m.33; 1 |  |  |  | 1 | [6 empty] | _
[8 empty] | m.36; 19 * 1 |  |  |  | 19 | [6 empty] | _
[5 empty] | 66 | SP | 998725201 | Přesun hmot procentní pro zařizovací předměty v objektech v do 6 m | % | 0.21 |  | 0.21 |  | 0 |  | 0 |  | 0 | 21 | 0 | 0 | automatický výpočet | URS 2016/I | 1
[7 empty] | Plný popis: | Přesun hmot pro zařizovací předměty stanovený procentní sazbou z ceny vodorovná dopravní vzdálenost do 50 m v objektech výšky do 6 m
[5 empty] | 67 | SP | 998725292 | Příplatek k přesunu hmot procentní 725 za zvětšený přesun do 100 m | % | 0.1 |  | 0.1 |  | 0 |  | 0 |  | 0 | 21 | 0 | 0 |  | URS 2016/I | 1
[7 empty] | Plný popis: | Přesun hmot pro zařizovací předměty stanovený procentní sazbou z ceny Příplatek k cenám za zvětšený přesun přes vymezenou největší dopravní vzdálenost do 100 m
_
[8 empty] | 767: Konstrukce zámečnické | [5 empty] | 0 |  | 0.031123 |  | 0 | _ | 0 | 0 |  |  | 4
[5 empty] | 68 | SP | 767995111 | Montáž atypických zámečnických konstrukcí hmotnosti do 5 kg | kg | 29.087 |  | 29.087 |  | 0 | 7e-05 | 0.0020361 |  | 0 | 21 | 0 | 0 |  | URS 2016/I | 1
[7 empty] | Plný popis: | Montáž ostatních atypických zámečnických konstrukcí hmotnosti do 5 kg
[5 empty] | 69 | H | 132_X001 | pomocný "L" profil 30/30/3 pro kotvení stávajících stupaček - atypický výrobek | kg | 29.0872 |  | 29.0872 |  | 0 | 0.001 | 0.029087 |  | 0 | 21 | 0 | 0 |  | * | 1
Plný popis:
[7 empty] | Výkaz výměr: | instalační šachty - pomocný profil L 30/30/3 + kotevní pásovina 30/4 |  |  |  | 0 | [6 empty] | _
[8 empty] | jádro "A"; 9 * (1,36 * 0,9 + 0,94 * 0,1 * 2) |  |  |  | 12.708 | [6 empty] | _
[8 empty] | jádro "B"; 10 * (1,36 * 0,9 + 0,94 * 0,1 * 2) |  |  |  | 14.12 | [6 empty] | _
[8 empty] | jádro "F"; 1 * (1,36 * 0,9 + 0,94 * 0,1 * 2) |  |  |  | 1.412 | [6 empty] | _
[8 empty] | = |  |  |  | 28.24 | [6 empty] | _
[8 empty] | sváry a pod 3%; 28,24 * 0,03 |  |  |  | 0.8472 | [6 empty] | _
[5 empty] | 70 | SP | 998767201 | Přesun hmot procentní pro zámečnické konstrukce v objektech v do 6 m | % | 1.35 |  | 1.35 |  | 0 |  | 0 |  | 0 | 21 | 0 | 0 | automatický výpočet | URS 2016/I | 1
[7 empty] | Plný popis: | Přesun hmot pro zámečnické konstrukce stanovený procentní sazbou z ceny vodorovná dopravní vzdálenost do 50 m v objektech výšky do 6 m
[5 empty] | 71 | SP | 998767292 | Příplatek k přesunu hmot procentní 767 za zvětšený přesun do 100 m | % | 1 |  | 1 |  | 0 |  | 0 |  | 0 | 21 | 0 | 0 |  | URS 2016/I | 1
[7 empty] | Plný popis: | Přesun hmot pro zámečnické konstrukce stanovený procentní sazbou z ceny Příplatek k cenám za zvětšený přesun přes vymezenou největší dopravní vzdálenost do 100 m
_
_
[8 empty] | SO.02.4g: Zařízení silnoproudé elektrotechniky (viz PD D14c_Elektro) | [5 empty] | 0 |  | 0 |  | 0 | _ | 0 | 0 |  |  | 274
[8 empty] | SIL01: DEMONTÁŽE | [5 empty] | 0 |  | 0 |  | 0 | _ | 0 | 0 |  |  | 9
[5 empty] | 1 | MP | 742200-D | demontáž rozvaděče patrového - skříňový rozvaděč | kus | 1 |  | 1 |  | 0 |  | 0 |  | 0 | 21 | 0 | 0 |  |  | 1
Plný popis:
[5 empty] | 2 | MP | 748100-D | demontáž svítidla | kus | 112 |  | 112 |  | 0 |  | 0 |  | 0 | 21 | 0 | 0 |  | * | 1
Plný popis:
[5 empty] | 3 | MP | 747160-D | demontáž zásuvky | kus | 112 |  | 112 |  | 0 |  | 0 |  | 0 | 21 | 0 | 0 |  |  | 1
Plný popis:
[5 empty] | 4 | MP | 747110-D | demontáž vypínače | kus | 116 |  | 116 |  | 0 |  | 0 |  | 0 | 21 | 0 | 0 |  |  | 1
Plný popis:
[5 empty] | 5 | MP | 747130-D | demontáž tlačítka VZT | kus | 1 |  | 1 |  | 0 |  | 0 |  | 0 | 21 | 0 | 0 |  |  | 1
Plný popis:
[5 empty] | 6 | MP | 747590-D | demontáž infrazářiče | kus | 20 |  | 20 |  | 0 |  | 0 |  | 0 | 21 | 0 | 0 |  |  | 1
Plný popis:
[5 empty] | 7 | MP | 746500-D | odpojení kabelu | kus | 1425 |  | 1425 |  | 0 |  | 0 |  | 0 | 21 | 0 | 0 |  |  | 1
Plný popis:
[5 empty] | 8 | MP | 744200-D | kabelové trasy demontáž | m | 2525 |  | 2525 |  | 0 |  | 0 |  | 0 | 21 | 0 | 0 |  |  | 1
Plný popis:
[5 empty] | 9 | MP | 997010-D | odvoz a likvidace - demontovaného materiálu - komplet na patro | kus | 1 |  | 1 |  | 0 |  | 0 |  | 0 | 21 | 0 | 0 |  |  | 1
Plný popis:
_
[8 empty] | SIL02_RP2: ROZVADĚČ PATROVÝ RP2 | [5 empty] | 0 |  | 0 |  | 0 | _ | 0 | 0 |  |  | 49
[5 empty] | 10 | H | 3456214X | Svornice řadová RSA 2,5 - bílá | kus | 2 |  | 2 |  | 0 |  | 0 |  | 0 | 21 | 0 | 0 |  | * | 1
Plný popis:
[5 empty] | 11 | H | 3456216X | Přepážka koncová RSA 2,5 | kus | 1 |  | 1 |  | 0 |  | 0 |  | 0 | 21 | 0 | 0 |  | * | 1
Plný popis:
[5 empty] | 12 | H | 34562148 | Svornice řadová RSA 4 - bílá | kus | 6 |  | 6 |  | 0 |  | 0 |  | 0 | 21 | 0 | 0 |  | URS 2016/I | 1
Plný popis:
[5 empty] | 13 | H | 34562151 | Svornice řadová RSA 4 barevná - světle modrá | kus | 5 |  | 5 |  | 0 |  | 0 |  | 0 | 21 | 0 | 0 |  | URS 2016/I | 1
Plný popis:
[5 empty] | 14 | H | 34562151 | Svornice řadová RSA 4 barevná - zeleno-žlutá | kus | 5 |  | 5 |  | 0 |  | 0 |  | 0 | 21 | 0 | 0 |  | URS 2016/I | 1
Plný popis:
[5 empty] | 15 | H | 34562162 | Přepážka koncová RSA 4 | kus | 1 |  | 1 |  | 0 |  | 0 |  | 0 | 21 | 0 | 0 |  | URS 2016/I | 1
Plný popis:
[5 empty] | 16 | H | 34562174 | Svornice řadová RSA 6 - bílá | kus | 23 |  | 23 |  | 0 |  | 0 |  | 0 | 21 | 0 | 0 |  | URS 2016/I | 1
Plný popis:
[5 empty] | 17 | H | 34562177 | Svornice řadová RSA 6 barevná - světle modrá | kus | 21 |  | 21 |  | 0 |  | 0 |  | 0 | 21 | 0 | 0 |  | URS 2016/I | 1
Plný popis:
[5 empty] | 18 | H | 34562177 | Svornice řadová RSA 6 barevná - zeleno-žlutá | kus | 21 |  | 21 |  | 0 |  | 0 |  | 0 | 21 | 0 | 0 |  | URS 2016/I | 1
Plný popis:
[5 empty] | 19 | H | 34562188 | Přepážka koncová RSA 6 | kus | 1 |  | 1 |  | 0 |  | 0 |  | 0 | 21 | 0 | 0 |  | URS 2016/I | 1
Plný popis:
[5 empty] | 20 | H | 34562255 | Svěrka koncová RSA L 15 | kus | 8 |  | 8 |  | 0 |  | 0 |  | 0 | 21 | 0 | 0 |  | URS 2016/I | 1
Plný popis:
[5 empty] | 21 | H | 3456223X | Svornice řadová RSA 25 - bílá | kus | 3 |  | 3 |  | 0 |  | 0 |  | 0 | 21 | 0 | 0 |  | * | 1
Plný popis:
[5 empty] | 22 | H | 3456224X | Přepážka koncová RSA 25 | kus | 1 |  | 1 |  | 0 |  | 0 |  | 0 | 21 | 0 | 0 |  | * | 1
Plný popis:
[5 empty] | 23 | H | RSPA 4 | RSPA 4 - nosič trubičkové pojistky | kus | 1 |  | 1 |  | 0 |  | 0 |  | 0 | 21 | 0 | 0 |  |  | 1
Plný popis:
[5 empty] | 24 | H | štítek 1 | štítek 1 - popisový štítek svorkovnice | kus | 3 |  | 3 |  | 0 |  | 0 |  | 0 | 21 | 0 | 0 |  |  | 1
Plný popis:
[5 empty] | 25 | H | štítek 2 | štítek 2 - popisový štítek svorky | kus | 83 |  | 83 |  | 0 |  | 0 |  | 0 | 21 | 0 | 0 |  |  | 1
Plný popis:
[5 empty] | 26 | H | 0,2A | 0,2A - pojistka trubičková 0,2A | kus | 1 |  | 1 |  | 0 |  | 0 |  | 0 | 21 | 0 | 0 |  |  | 1
Plný popis:
[5 empty] | 27 | H | MR41 | MR41 - impulsní relé | kus | 1 |  | 1 |  | 0 |  | 0 |  | 0 | 21 | 0 | 0 |  |  | 1
Plný popis:
[5 empty] | 28 | H | VS 120 1f | VS 120 1f - stykač 230V 50Hz | kus | 1 |  | 1 |  | 0 |  | 0 |  | 0 | 21 | 0 | 0 |  |  | 1
Plný popis:
[5 empty] | 29 | H | PA6/17/2 | PA6/17/2 - rozvaděč zapuštěný | kus | 1 |  | 1 |  | 0 |  | 0 |  | 0 | 21 | 0 | 0 |  |  | 1
Plný popis:
[5 empty] | 30 | H | PA6/17/2PPO | PA6/17/2 EI-S 30 DP1 - uzávěr protipožární | kus | 1 |  | 1 |  | 0 |  | 0 |  | 0 | 21 | 0 | 0 |  |  | 1
Plný popis:
[5 empty] | 31 | H | 80/3 | 80/3 - spínač na DIN | kus | 1 |  | 1 |  | 0 |  | 0 |  | 0 | 21 | 0 | 0 |  |  | 1
Plný popis:
[5 empty] | 32 | H | 3588920X | Chránič proudový 4pólový FI 25-4p/0.03 typ AC | kus | 1 |  | 1 |  | 0 |  | 0 |  | 0 | 21 | 0 | 0 |  | * | 1
Plný popis:
[5 empty] | 33 | H | 35822105X | Jistič 1pólový-charakteristika B LPN 2B/1 | kus | 1 |  | 1 |  | 0 |  | 0 |  | 0 | 21 | 0 | 0 |  | * | 1
Plný popis:
[5 empty] | 34 | H | 35822109 | Jistič 1pólový-charakteristika B LPN 10B/1 | kus | 2 |  | 2 |  | 0 |  | 0 |  | 0 | 21 | 0 | 0 |  | URS 2016/I | 1
Plný popis:
[5 empty] | 35 | H | 35822159 | Jistič 3pólový-charakteristika B LPN 16C/1 | kus | 3 |  | 3 |  | 0 |  | 0 |  | 0 | 21 | 0 | 0 |  | URS 2016/I | 1
Plný popis:
[5 empty] | 36 | H | 35822113 | Jistič 1pólový-charakteristika B LPN 25B/1 | kus | 20 |  | 20 |  | 0 |  | 0 |  | 0 | 21 | 0 | 0 |  | URS 2016/I | 1
Plný popis:
[5 empty] | 37 | H | 35822403 | Jistič 3pólový-charakteristika B LPN 25B/3 | kus | 1 |  | 1 |  | 0 |  | 0 |  | 0 | 21 | 0 | 0 |  | URS 2016/I | 1
Plný popis:
[5 empty] | 38 | H | N | N - můstek | kus | 1 |  | 1 |  | 0 |  | 0 |  | 0 | 21 | 0 | 0 |  |  | 1
Plný popis:
[5 empty] | 39 | H | PKJ | PK - pomocný kontakt jističe | kus | 1 |  | 1 |  | 0 |  | 0 |  | 0 | 21 | 0 | 0 |  |  | 1
Plný popis:
[5 empty] | 40 | H | přepínač | přepínač 1-0-2 na DIN | kus | 1 |  | 1 |  | 0 |  | 0 |  | 0 | 21 | 0 | 0 |  |  | 1
Plný popis:
[5 empty] | 41 | H | FLP 12,5 V3 | FLP 12,5 V3 - přepěťová ochrana | kus | 3 |  | 3 |  | 0 |  | 0 |  | 0 | 21 | 0 | 0 |  |  | 1
Plný popis:
[5 empty] | 42 | H | 34142154Č | Vodič silový s Cu jádrem CYA 1,50 mm2 - černý | m | 8 |  | 8 |  | 0 |  | 0 |  | 0 | 21 | 0 | 0 |  | URS 2016/I | 1
Plný popis:
[5 empty] | 43 | H | 34142154M | Vodič silový s Cu jádrem CYA 1,50 mm2 - modrý světlý | m | 2 |  | 2 |  | 0 |  | 0 |  | 0 | 21 | 0 | 0 |  | URS 2016/I | 1
Plný popis:
[5 empty] | 44 | H | 34142154Ž | Vodič silový s Cu jádrem CYA 1,50 mm2 - žluto zelený | m | 2 |  | 2 |  | 0 |  | 0 |  | 0 | 21 | 0 | 0 |  | URS 2016/I | 1
Plný popis:
[5 empty] | 45 | H | 34142155Č | Vodič silový s Cu jádrem CYA 2,50 mm2 - černý | m | 9 |  | 9 |  | 0 |  | 0 |  | 0 | 21 | 0 | 0 |  | URS 2016/I | 1
Plný popis:
[5 empty] | 46 | H | 34142155M | Vodič silový s Cu jádrem CYA 2,50 mm2 - modrý světlý | m | 3 |  | 3 |  | 0 |  | 0 |  | 0 | 21 | 0 | 0 |  | URS 2016/I | 1
Plný popis:
[5 empty] | 47 | H | 34142155Ž | Vodič silový s Cu jádrem CYA 2,50 mm2 - žluto zelený | m | 3 |  | 3 |  | 0 |  | 0 |  | 0 | 21 | 0 | 0 |  | URS 2016/I | 1
Plný popis:
[5 empty] | 48 | H | 34142156Č | Vodič silový s Cu jádrem CYA 4 mm2 - černý | m | 44 |  | 44 |  | 0 |  | 0 |  | 0 | 21 | 0 | 0 |  | URS 2016/I | 1
Plný popis:
[5 empty] | 49 | H | 34142156M | Vodič silový s Cu jádrem CYA 4 mm2 - modrý světlý | m | 21 |  | 21 |  | 0 |  | 0 |  | 0 | 21 | 0 | 0 |  | URS 2016/I | 1
Plný popis:
[5 empty] | 50 | H | 34142156Ž | Vodič silový s Cu jádrem CYA 4 mm2 - žluto zelený | m | 21 |  | 21 |  | 0 |  | 0 |  | 0 | 21 | 0 | 0 |  | URS 2016/I | 1
Plný popis:
[5 empty] | 51 | H | 34142158Č | Vodič silový s Cu jádrem CYA 10 mm2 - černý | m | 3 |  | 3 |  | 0 |  | 0 |  | 0 | 21 | 0 | 0 |  | URS 2016/I | 1
Plný popis:
[5 empty] | 52 | H | 34142158M | Vodič silový s Cu jádrem CYA 10 mm2 - modrý světlý | m | 1 |  | 1 |  | 0 |  | 0 |  | 0 | 21 | 0 | 0 |  | URS 2016/I | 1
Plný popis:
[5 empty] | 53 | H | 34142158Ž | Vodič silový s Cu jádrem CYA 10 mm2 - žluto zelený | m | 1 |  | 1 |  | 0 |  | 0 |  | 0 | 21 | 0 | 0 |  | URS 2016/I | 1
Plný popis:
[5 empty] | 54 | H | DRR02 | drátování rozvaděče - drátování rozvaděče | kus | 1 |  | 1 |  | 0 |  | 0 |  | 0 | 21 | 0 | 0 |  |  | 1
Plný popis:
[5 empty] | 55 | H | popisky | popisky - návlečky, popisy přístrojů | kus | 34 |  | 34 |  | 0 |  | 0 |  | 0 | 21 | 0 | 0 |  |  | 1
Plný popis:
[5 empty] | 56 | H | šroub PE | šroub PE - zemnící šroub, matice, podložky | kus | 1 |  | 1 |  | 0 |  | 0 |  | 0 | 21 | 0 | 0 |  |  | 1
Plný popis:
[5 empty] | 57 | H | štítek 4 | štítek 4 - štítek RP.. 50x120 mm | kus | 1 |  | 1 |  | 0 |  | 0 |  | 0 | 21 | 0 | 0 |  |  | 1
Plný popis:
[5 empty] | 58 | H | SIL-107 | revize, atest - revize, atest | kus | 1 |  | 1 |  | 0 |  | 0 |  | 0 | 21 | 0 | 0 |  |  | 1
Plný popis:
_
[8 empty] | SIL03: STAVEBNÍ PŘÍPOMOC PRO PATROVÉ ROZVADĚČE | [5 empty] | 0 |  | 0 |  | 0 | _ | 0 | 0 |  |  | 2
[5 empty] | 59 | MP | OB-R | obezdění rozvaděče | kus | 1 |  | 1 |  | 0 |  | 0 |  | 0 | 21 | 0 | 0 |  |  | 1
Plný popis:
[5 empty] | 60 | MP | OS-RD | osazení rámu dveří rozvaděče | kus | 1 |  | 1 |  | 0 |  | 0 |  | 0 | 21 | 0 | 0 |  |  | 1
Plný popis:
_
[8 empty] | SIL04: PŘÍSTROJE MIMO ROZVADĚČE - SPOL. PROSTORY | [5 empty] | 0 |  | 0 |  | 0 | _ | 0 | 0 |  |  | 12
[5 empty] | 61 | H | SIL-411 | tlačítko bez aretace kompletní - na omítku | kus | 12 |  | 12 |  | 0 |  | 0 |  | 0 | 21 | 0 | 0 |  |  | 1
Plný popis:
[5 empty] | 62 | H | vypínač 1 | vypínač 1 - kompletní - na omítku | kus | 6 |  | 6 |  | 0 |  | 0 |  | 0 | 21 | 0 | 0 |  |  | 1
Plný popis:
[5 empty] | 63 | H | Z230 | zásuvka 230V 50Hz - s přep."D" - bílá - na omítku | kus | 1 |  | 1 |  | 0 |  | 0 |  | 0 | 21 | 0 | 0 |  |  | 1
Plný popis:
[5 empty] | 64 | H | Z230B | zásuvka 230V 50Hz - bílá - na omítku | kus | 13 |  | 13 |  | 0 |  | 0 |  | 0 | 21 | 0 | 0 |  |  | 1
Plný popis:
[5 empty] | 65 | H | KE01 | krabice elektroinstalační - na omítku | kus | 32 |  | 32 |  | 0 |  | 0 |  | 0 | 21 | 0 | 0 |  |  | 1
Plný popis:
[5 empty] | 66 | H | KE02 | krabice elektroinstalační - rozbočná AC/DUR - na omítku | kus | 60 |  | 60 |  | 0 |  | 0 |  | 0 | 21 | 0 | 0 |  |  | 1
Plný popis:
[5 empty] | 67 | H | SV01 | ACQUA LEDT5 1x1,5 ET(D) PMMA - INOX EB3 1xUG5-1500-840 - svítidlo nástěnné | kus | 12 |  | 12 |  | 0 |  | 0 |  | 0 | 21 | 0 | 0 |  | * | 1
Plný popis:
[5 empty] | 68 | H | SV02 | ACQUA LEDT5 1x1,5 ET(EDD) PMMA - INOX 1xUG5-1500-840 - svítidlo nástěnné | kus | 6 |  | 6 |  | 0 |  | 0 |  | 0 | 21 | 0 | 0 |  | * | 1
Plný popis:
[5 empty] | 69 | H | SV03. | ACQUA LEDT5 2x1,5 ET(EDD) PMMA - INOX 2xUG5-1500-840 - svítidlo nástěnné | kus | 1 |  | 1 |  | 0 |  | 0 |  | 0 | 21 | 0 | 0 |  | * | 1
Plný popis:
[5 empty] | 70 | H | SV03 | ACQUA LEDT5 2x1,5 ET(EDD) PMMA - INOX EB3 2xUG5-1500-840 - svítidlo nástěnné | kus | 1 |  | 1 |  | 0 |  | 0 |  | 0 | 21 | 0 | 0 |  | * | 1
Plný popis:
[5 empty] | 71 | H | SV04 | ADSCV LEDT5 AMR 2x0,6 UG5 ET-EDD - 2x UG5-600-840 - svítidlo nástěnné | kus | 2 |  | 2 |  | 0 |  | 0 |  | 0 | 21 | 0 | 0 |  | * | 1
Plný popis:
[5 empty] | 72 | H | SIL-422 | pomocný materiál - šrouby, vruty, hmoždniky | kus | 1 |  | 1 |  | 0 |  | 0 |  | 0 | 21 | 0 | 0 |  |  | 1
Plný popis:
_
[8 empty] | SIL05: KABELOVÉ TRASY - SPOLEČNÁ ČÁST | [5 empty] | 0 |  | 0 |  | 0 | _ | 0 | 0 |  |  | 21
[5 empty] | 73 | H | 34571152 | Trubka elektroinstalační ohebná 1416/1 | m | 138 |  | 138 |  | 0 |  | 0 |  | 0 | 21 | 0 | 0 |  | URS 2016/I | 1
Plný popis:
[5 empty] | 74 | H | 34571154 | Trubka elektroinstalační ohebná 1423/1 | m | 45 |  | 45 |  | 0 |  | 0 |  | 0 | 21 | 0 | 0 |  | URS 2016/I | 1
Plný popis:
[5 empty] | 75 | H | 59030651 | Hmoždinka natloukací K 6/35 bal. 100 ks | 100 kus | 4.38 |  | 4.38 |  | 0 |  | 0 |  | 0 | 21 | 0 | 0 |  | URS 2016/I | 1
Plný popis:
[5 empty] | 76 | H | 631000541 | distanční příchytka | kus | 438 |  | 438 |  | 0 |  | 0 |  | 0 | 21 | 0 | 0 |  |  | 1
Plný popis:
[5 empty] | 77 | H | 34142156Ž | Vodič silový s Cu jádrem CYA 4 mm2 - žluto zelený | m | 885 |  | 885 |  | 0 |  | 0 |  | 0 | 21 | 0 | 0 |  | URS 2016/I | 1
Plný popis:
[5 empty] | 78 | H | 34111005O | Kabel silový s Cu jádrem CYKY 2Ox1,5 mm2 | m | 133 |  | 133 |  | 0 |  | 0 |  | 0 | 21 | 0 | 0 |  | URS 2016/I | 1
Plný popis:
[5 empty] | 79 | H | 34111030J | Kabel silový s Cu jádrem CYKY 3Jx1,5 mm2 | m | 309 |  | 309 |  | 0 |  | 0 |  | 0 | 21 | 0 | 0 |  | URS 2016/I | 1
Plný popis:
[5 empty] | 80 | H | 34111036J | Kabel silový s Cu jádrem CYKY 3Jx2,5 mm2 | m | 175 |  | 175 |  | 0 |  | 0 |  | 0 | 21 | 0 | 0 |  | URS 2016/I | 1
Plný popis:
[5 empty] | 81 | H | 34111042J | Kabel silový s Cu jádrem CYKY 3Jx4 mm2 | m | 868 |  | 868 |  | 0 |  | 0 |  | 0 | 21 | 0 | 0 |  | URS 2016/I | 1
Plný popis:
[5 empty] | 82 | H | 34111060J | Kabel silový s Cu jádrem CYKY 4Jx1,5 mm2 | m | 140 |  | 140 |  | 0 |  | 0 |  | 0 | 21 | 0 | 0 |  | URS 2016/I | 1
Plný popis:
[5 empty] | 83 | H | 34111098J | Kabel silový s Cu jádrem CYKY 5Jx4 mm2 | m | 17.5 |  | 17.5 |  | 0 |  | 0 |  | 0 | 21 | 0 | 0 |  | URS 2016/I | 1
Plný popis:
[5 empty] | 84 | H | 3412104X | Kabel sdělovací s Cu jádrem SYKFY 2x2x0,75 mm | m | 250 |  | 250 |  | 0 |  | 0 |  | 0 | 21 | 0 | 0 |  | * | 1
Plný popis:
[5 empty] | 85 | H | 34571092 | Trubka elektroinstalační tuhá z PVC L 3 m 1520 | m | 24 |  | 24 |  | 0 |  | 0 |  | 0 | 21 | 0 | 0 |  | URS 2016/I | 1
Plný popis:
[5 empty] | 86 | H | 34571092X | 1520-KA - pom. materiál (spojky, kolena, příchytky) | kus | 1 |  | 1 |  | 0 |  | 0 |  | 0 | 21 | 0 | 0 |  | * | 1
Plný popis:
[5 empty] | 87 | H | 34571094 | Trubka elektroinstalační tuhá z PVC L 3 m 1532 | m | 99 |  | 99 |  | 0 |  | 0 |  | 0 | 21 | 0 | 0 |  | URS 2016/I | 1
Plný popis:
[5 empty] | 88 | H | 34571094X | 1532-KA - pom. materiál (spojky, kolena, příchytky) | kus | 1 |  | 1 |  | 0 |  | 0 |  | 0 | 21 | 0 | 0 |  | * | 1
Plný popis:
[5 empty] | 89 | H | 34571834 | Lišta elektroinstalační vkládací LV 18 x 13 | m | 18 | 200 | 54 |  | 0 |  | 0 |  | 0 | 21 | 0 | 0 |  | URS 2016/I | 1
Plný popis:
[5 empty] | 90 | H | 34575495 | Žlab kabelový pozinkovaný 2m/ks NKZN 100X250 - vč. spojek a upevňovacího materiálu | m | 140 |  | 140 |  | 0 |  | 0 |  | 0 | 21 | 0 | 0 |  | URS 2016/I | 1
Plný popis:
[5 empty] | 91 | H | 3457549X | Žlab kabelový pozinkovaný 2m/ks NKZN 100X350 - vč. spojek a upevňovacího materiálu | m | 2 |  | 2 |  | 0 |  | 0 |  | 0 | 21 | 0 | 0 |  | * | 1
Plný popis:
[5 empty] | 92 | H | 354420X1 | AB svorka - pospojování | kus | 38 |  | 38 |  | 0 |  | 0 |  | 0 | 21 | 0 | 0 |  | * | 1
Plný popis:
[5 empty] | 93 | H | SIL-443 | pomocný materiál - šrouby, podložky, matice atd. | kus | 1 |  | 1 |  | 0 |  | 0 |  | 0 | 21 | 0 | 0 |  |  | 1
Plný popis:
_
[8 empty] | SIL06: MONTÁŽE - SPOLEČNÁ ČÁST | [5 empty] | 0 |  | 0 |  | 0 | _ | 0 | 0 |  |  | 21
[5 empty] | 94 | MP | DM01 | doprava materiálu | kus | 1 |  | 1 |  | 0 |  | 0 |  | 0 | 21 | 0 | 0 |  |  | 1
Plný popis:
[5 empty] | 95 | MP | SIL-445 | příprava pracoviště | kus | 1 |  | 1 |  | 0 |  | 0 |  | 0 | 21 | 0 | 0 |  |  | 1
Plný popis:
[5 empty] | 96 | MP | 46068050X | Vysekání rýh pro montáž trubek a kabelů | m | 182.125 |  | 182.125 |  | 0 |  | 0 |  | 0 | 21 | 0 | 0 |  | URS 2016/I | 1
Plný popis:
[5 empty] | 97 | MP | 46071003X | Vyplnění a omítnutí rýh | m | 182.125 |  | 182.125 |  | 0 |  | 0 |  | 0 | 21 | 0 | 0 |  | URS 2016/I | 1
Plný popis:
[5 empty] | 98 | MP | 46068024X | Vybourání otvorů plochy do 0,25 m2 | kus | 27 |  | 27 |  | 0 |  | 0 |  | 0 | 21 | 0 | 0 |  | URS 2016/I | 1
Plný popis:
[5 empty] | 99 | MP | 46027024X | Zazdívka otvorů | kus | 27 |  | 27 |  | 0 |  | 0 |  | 0 | 21 | 0 | 0 |  | URS 2016/I | 1
Plný popis:
[5 empty] | 100 | MP | SIL-450 | utěsnění prostupu | kus | 27 |  | 27 |  | 0 |  | 0 |  | 0 | 21 | 0 | 0 |  |  | 1
Plný popis:
[5 empty] | 101 | MP | OS-TL | osazení tlačítek - na omítku | kus | 12 |  | 12 |  | 0 |  | 0 |  | 0 | 21 | 0 | 0 |  |  | 1
Plný popis:
[5 empty] | 102 | MP | OS-VYP | osazení vypínače - na omítku | kus | 6 |  | 6 |  | 0 |  | 0 |  | 0 | 21 | 0 | 0 |  |  | 1
Plný popis:
[5 empty] | 103 | MP | OS-ZAS | osazení zásuvky - na omítku | kus | 14 |  | 14 |  | 0 |  | 0 |  | 0 | 21 | 0 | 0 |  |  | 1
Plný popis:
[5 empty] | 104 | MP | OS-PŘK | osazení přístrojové krabice - pro vypínač, zásuvku … - na omítku | kus | 32 |  | 32 |  | 0 |  | 0 |  | 0 | 21 | 0 | 0 |  |  | 1
Plný popis:
[5 empty] | 105 | MP | OS-PŘK. | osazení přístrojové krabice - AC/DUR - na omítku | kus | 60 |  | 60 |  | 0 |  | 0 |  | 0 | 21 | 0 | 0 |  |  | 1
Plný popis:
[5 empty] | 106 | MP | OS-SV | osazení svítidla | kus | 22 |  | 22 |  | 0 |  | 0 |  | 0 | 21 | 0 | 0 |  | * | 1
Plný popis:
[5 empty] | 107 | MP | 210010003 | Montáž trubek plastových ohebných D 23 mm uložených pod omítku | m | 182.125 |  | 182.125 |  | 0 |  | 0 |  | 0 | 21 | 0 | 0 |  | URS 2016/I | 1
Plný popis:
[5 empty] | 108 | MP | MTŽ02 | montáž nových kabel. tras - trubky pevné na střeše | m | 118.25 |  | 118.25 |  | 0 |  | 0 |  | 0 | 21 | 0 | 0 |  |  | 1
Plný popis:
[5 empty] | 109 | MP | MTŽ03 | montáž nových kabel. tras - lišty | m | 5.625 |  | 5.625 |  | 0 |  | 0 |  | 0 | 21 | 0 | 0 |  |  | 1
Plný popis:
[5 empty] | 110 | MP | 21002031X | Montáž žlabů kovových | m | 140.625 |  | 140.625 |  | 0 |  | 0 |  | 0 | 21 | 0 | 0 |  | URS 2016/I | 1
Plný popis:
[5 empty] | 111 | MP | MTŽ-OP | montáž ochr. pospojování - vč. pokládky vodiče CYA - patro | kus | 1 |  | 1 |  | 0 |  | 0 |  | 0 | 21 | 0 | 0 |  |  | 1
Plný popis:
[5 empty] | 112 | MP | SIL-462 | pokládka kabelů | m | 1672.625 |  | 1672.625 |  | 0 |  | 0 |  | 0 | 21 | 0 | 0 |  |  | 1
Plný popis:
[5 empty] | 113 | MP | SIL-463 | připojení kabelů | kus | 110 |  | 110 |  | 0 |  | 0 |  | 0 | 21 | 0 | 0 |  |  | 1
Plný popis:
[5 empty] | 114 | MP | OUDP1 | oživení a uvedení do prov. - patro | kus | 1 |  | 1 |  | 0 |  | 0 |  | 0 | 21 | 0 | 0 |  |  | 1
Plný popis:
_
[8 empty] | SIL09: ROZVADĚČ OBYTNÉ JEDNOTKY R.. | [5 empty] | 0 |  | 0 |  | 0 | _ | 0 | 0 |  |  | 23
[5 empty] | 115 | H | 32/1 | 32/1 - spínač na DIN | kus | 20 |  | 20 |  | 0 |  | 0 |  | 0 | 21 | 0 | 0 |  |  | 1
Plný popis:
[7 empty] | Výkaz výměr: | 20 * 1 |  |  |  | 20 | [6 empty] | _
[5 empty] | 116 | H | 3588905X | Chránič proudový 2pólový FI 25-2p/0.03 typ AC | kus | 20 |  | 20 |  | 0 |  | 0 |  | 0 | 21 | 0 | 0 |  | * | 1
Plný popis:
[7 empty] | Výkaz výměr: | 20 * 1 |  |  |  | 20 | [6 empty] | _
[5 empty] | 117 | H | 35822105X | Jistič 1pólový-charakteristika B LPN 2B/1 | kus | 40 |  | 40 |  | 0 |  | 0 |  | 0 | 21 | 0 | 0 |  | * | 1
Plný popis:
[7 empty] | Výkaz výměr: | 20 * 2 |  |  |  | 40 | [6 empty] | _
[5 empty] | 118 | H | 35822109 | Jistič 1pólový-charakteristika B LPN 10B/1 | kus | 20 |  | 20 |  | 0 |  | 0 |  | 0 | 21 | 0 | 0 |  | URS 2016/I | 1
Plný popis:
[7 empty] | Výkaz výměr: | 20 * 1 |  |  |  | 20 | [6 empty] | _
[5 empty] | 119 | H | 35822159 | Jistič 3pólový-charakteristika B LPN 16C/1 | kus | 40 |  | 40 |  | 0 |  | 0 |  | 0 | 21 | 0 | 0 |  | URS 2016/I | 1
Plný popis:
[7 empty] | Výkaz výměr: | 20 * 2 |  |  |  | 40 | [6 empty] | _
[5 empty] | 120 | H | N | N - můstek | kus | 20 |  | 20 |  | 0 |  | 0 |  | 0 | 21 | 0 | 0 |  |  | 1
Plný popis:
[7 empty] | Výkaz výměr: | 20 * 1 |  |  |  | 20 | [6 empty] | _
[5 empty] | 121 | H | 35713102 | Rozvodnice nástěnná, neprůhledné dveře RNG-1N14 | kus | 20 |  | 20 |  | 0 |  | 0 |  | 0 | 21 | 0 | 0 |  | URS 2016/I | 1
Plný popis:
[7 empty] | Výkaz výměr: | 20 * 1 |  |  |  | 20 | [6 empty] | _
[5 empty] | 122 | H | FLP 12,5 - N | FLP 12,5 - N - přepěťová ochrana | kus | 20 |  | 20 |  | 0 |  | 0 |  | 0 | 21 | 0 | 0 |  |  | 1
Plný popis:
[7 empty] | Výkaz výměr: | 20 * 1 |  |  |  | 20 | [6 empty] | _
[5 empty] | 123 | H | FLP 12,5 V3 | FLP 12,5 V3 - přepěťová ochrana | kus | 20 |  | 20 |  | 0 |  | 0 |  | 0 | 21 | 0 | 0 |  |  | 1
Plný popis:
[7 empty] | Výkaz výměr: | 20 * 1 |  |  |  | 20 | [6 empty] | _
[5 empty] | 124 | H | 34142154Č | Vodič silový s Cu jádrem CYA 1,50 mm2 - černý | m | 240 |  | 240 |  | 0 |  | 0 |  | 0 | 21 | 0 | 0 |  | URS 2016/I | 1
Plný popis:
[7 empty] | Výkaz výměr: | 20 * 12 |  |  |  | 240 | [6 empty] | _
[5 empty] | 125 | H | 34142154M | Vodič silový s Cu jádrem CYA 1,50 mm2 - modrý světlý | m | 80 |  | 80 |  | 0 |  | 0 |  | 0 | 21 | 0 | 0 |  | URS 2016/I | 1
Plný popis:
[7 empty] | Výkaz výměr: | 20 * 4 |  |  |  | 80 | [6 empty] | _
[5 empty] | 126 | H | 34142154Ž | Vodič silový s Cu jádrem CYA 1,50 mm2 - žluto zelený | m | 80 |  | 80 |  | 0 |  | 0 |  | 0 | 21 | 0 | 0 |  | URS 2016/I | 1
Plný popis:
[7 empty] | Výkaz výměr: | 20 * 4 |  |  |  | 80 | [6 empty] | _
[5 empty] | 127 | H | 34142155Č | Vodič silový s Cu jádrem CYA 2,50 mm2 - černý | m | 40 |  | 40 |  | 0 |  | 0 |  | 0 | 21 | 0 | 0 |  | URS 2016/I | 1
Plný popis:
[7 empty] | Výkaz výměr: | 20 * 2 |  |  |  | 40 | [6 empty] | _
[5 empty] | 128 | H | 34142155M | Vodič silový s Cu jádrem CYA 2,50 mm2 - modrý světlý | m | 40 |  | 40 |  | 0 |  | 0 |  | 0 | 21 | 0 | 0 |  | URS 2016/I | 1
Plný popis:
[7 empty] | Výkaz výměr: | 20 * 2 |  |  |  | 40 | [6 empty] | _
[5 empty] | 129 | H | 34142155Ž | Vodič silový s Cu jádrem CYA 2,50 mm2 - žluto zelený | m | 40 |  | 40 |  | 0 |  | 0 |  | 0 | 21 | 0 | 0 |  | URS 2016/I | 1
Plný popis:
[7 empty] | Výkaz výměr: | 20 * 2 |  |  |  | 40 | [6 empty] | _
[5 empty] | 130 | H | 34142156Č | Vodič silový s Cu jádrem CYA 4 mm2 - černý | m | 20 |  | 20 |  | 0 |  | 0 |  | 0 | 21 | 0 | 0 |  | URS 2016/I | 1
Plný popis:
[7 empty] | Výkaz výměr: | 20 * 1 |  |  |  | 20 | [6 empty] | _
[5 empty] | 131 | H | 34142156M | Vodič silový s Cu jádrem CYA 4 mm2 - modrý světlý | m | 20 |  | 20 |  | 0 |  | 0 |  | 0 | 21 | 0 | 0 |  | URS 2016/I | 1
Plný popis:
[7 empty] | Výkaz výměr: | 20 * 1 |  |  |  | 20 | [6 empty] | _
[5 empty] | 132 | H | 34142156Ž | Vodič silový s Cu jádrem CYA 4 mm2 - žluto zelený | m | 20 |  | 20 |  | 0 |  | 0 |  | 0 | 21 | 0 | 0 |  | URS 2016/I | 1
Plný popis:
[7 empty] | Výkaz výměr: | 20 * 1 |  |  |  | 20 | [6 empty] | _
[5 empty] | 133 | H | DRR09 | drátování rozvaděče - drátování rozvaděče | kus | 20 |  | 20 |  | 0 |  | 0 |  | 0 | 21 | 0 | 0 |  |  | 1
Plný popis:
[7 empty] | Výkaz výměr: | 20 * 1 |  |  |  | 20 | [6 empty] | _
[5 empty] | 134 | H | popisky | popisky - návlečky, popisy přístrojů | kus | 160 |  | 160 |  | 0 |  | 0 |  | 0 | 21 | 0 | 0 |  |  | 1
Plný popis:
[7 empty] | Výkaz výměr: | 20 * 8 |  |  |  | 160 | [6 empty] | _
[5 empty] | 135 | H | šroub PE | šroub PE - zemnící šroub, matice, podložky | kus | 20 |  | 20 |  | 0 |  | 0 |  | 0 | 21 | 0 | 0 |  |  | 1
Plný popis:
[7 empty] | Výkaz výměr: | 20 * 1 |  |  |  | 20 | [6 empty] | _
[5 empty] | 136 | H | štítek 4. | štítek 4 - štítek R.. 50x120 mm | kus | 20 |  | 20 |  | 0 |  | 0 |  | 0 | 21 | 0 | 0 |  |  | 1
Plný popis:
[7 empty] | Výkaz výměr: | 20 * 1 |  |  |  | 20 | [6 empty] | _
[5 empty] | 137 | H | SIL-490 | revize, atest - revize, atest | kus | 20 |  | 20 |  | 0 |  | 0 |  | 0 | 21 | 0 | 0 |  |  | 1
Plný popis:
[7 empty] | Výkaz výměr: | 20 * 1 |  |  |  | 20 | [6 empty] | _
_
[8 empty] | SIL10: PŘÍSTROJE MIMO ROZVADĚČE - JÁDRO "A" | [5 empty] | 0 |  | 0 |  | 0 | _ | 0 | 0 |  |  | 13
[5 empty] | 138 | H | SIL-491 | tlačítko bez aretace kompletní - na omítku | kus | 18 |  | 18 |  | 0 |  | 0 |  | 0 | 21 | 0 | 0 |  |  | 1
Plný popis:
[7 empty] | Výkaz výměr: | 9 * 2 |  |  |  | 18 | [6 empty] | _
[5 empty] | 139 | H | vypínač 1 | vypínač 1 - kompletní - na omítku | kus | 27 |  | 27 |  | 0 |  | 0 |  | 0 | 21 | 0 | 0 |  |  | 1
Plný popis:
[7 empty] | Výkaz výměr: | 9 * 3 |  |  |  | 27 | [6 empty] | _
[5 empty] | 140 | H | vypínač 6 | vypínač 6 - kompletní - na omítku | kus | 18 |  | 18 |  | 0 |  | 0 |  | 0 | 21 | 0 | 0 |  |  | 1
Plný popis:
[7 empty] | Výkaz výměr: | 9 * 2 |  |  |  | 18 | [6 empty] | _
[5 empty] | 141 | H | Z230 | zásuvka 230V 50Hz - s přep."D" - bílá - na omítku | kus | 9 |  | 9 |  | 0 |  | 0 |  | 0 | 21 | 0 | 0 |  |  | 1
Plný popis:
[7 empty] | Výkaz výměr: | 9 * 1 |  |  |  | 9 | [6 empty] | _
[5 empty] | 142 | H | Z23B | zásuvka 230V 50Hz - bílá - na omítku | kus | 54 |  | 54 |  | 0 |  | 0 |  | 0 | 21 | 0 | 0 |  |  | 1
Plný popis:
[7 empty] | Výkaz výměr: | 9 * 6 |  |  |  | 54 | [6 empty] | _
[5 empty] | 143 | H | KE01 | krabice elektroinstalační - na omítku | kus | 45 |  | 45 |  | 0 |  | 0 |  | 0 | 21 | 0 | 0 |  |  | 1
Plný popis:
[7 empty] | Výkaz výměr: | 9 * 5 |  |  |  | 45 | [6 empty] | _
[5 empty] | 144 | H | KE02 | krabice elektroinstalační - rozbočná AC/DUR - na omítku | kus | 126 |  | 126 |  | 0 |  | 0 |  | 0 | 21 | 0 | 0 |  |  | 1
Plný popis:
[7 empty] | Výkaz výměr: | 9 * 14 |  |  |  | 126 | [6 empty] | _
[5 empty] | 145 | H | SV04 | ADSCV LEDT5 AMR 2x0,6 UG5 ET-EDD - 2x UG5-600-840 - svítidlo nástěnné | kus | 9 |  | 9 |  | 0 |  | 0 |  | 0 | 21 | 0 | 0 |  | * | 1
Plný popis:
[7 empty] | Výkaz výměr: | 9 * 1 |  |  |  | 9 | [6 empty] | _
[5 empty] | 146 | H | SV05 | ADSCV LEDT5 AMR 2x1,2 UG3 ET-EDD - 2x UG3-1200-840 - svítidlo nástěnné | kus | 18 |  | 18 |  | 0 |  | 0 |  | 0 | 21 | 0 | 0 |  | * | 1
Plný popis:
[7 empty] | Výkaz výměr: | 9 * 2 |  |  |  | 18 | [6 empty] | _
[5 empty] | 147 | H | WLRTOYX | WLRTOYX(D) NAHIKA - UD-46-20-840-120 350 mA - svítidlo nástěnné | kus | 9 |  | 9 |  | 0 |  | 0 |  | 0 | 21 | 0 | 0 |  | * | 1
Plný popis:
[7 empty] | Výkaz výměr: | 9 * 1 |  |  |  | 9 | [6 empty] | _
[5 empty] | 148 | H | WLRTOY | WLRTOYX(D) NAHIKA - UD-46-20-840-120 700 mA - svítidlo nástěnné | kus | 9 |  | 9 |  | 0 |  | 0 |  | 0 | 21 | 0 | 0 |  | * | 1
Plný popis:
[7 empty] | Výkaz výměr: | 9 * 1 |  |  |  | 9 | [6 empty] | _
[5 empty] | 149 | H | SIL-502 | svítidlo nástěnné - zrcadlo - 11W 230V IP22 | kus | 9 |  | 9 |  | 0 |  | 0 |  | 0 | 21 | 0 | 0 |  | * | 1
Plný popis:
[7 empty] | Výkaz výměr: | 9 * 1 |  |  |  | 9 | [6 empty] | _
[5 empty] | 150 | H | SIL-503 | pomocný materiál - šrouby, vruty, hmoždniky | kus | 9 |  | 9 |  | 0 |  | 0 |  | 0 | 21 | 0 | 0 |  |  | 1
Plný popis:
[7 empty] | Výkaz výměr: | 9 * 1 |  |  |  | 9 | [6 empty] | _
_
[8 empty] | SIL11: PŘÍSTROJE MIMO ROZVADĚČE - JÁDRO "B" | [5 empty] | 0 |  | 0 |  | 0 | _ | 0 | 0 |  |  | 13
[5 empty] | 151 | H | SIL-504 | tlačítko bez aretace kompletní - na omítku | kus | 20 |  | 20 |  | 0 |  | 0 |  | 0 | 21 | 0 | 0 |  |  | 1
Plný popis:
[7 empty] | Výkaz výměr: | 10 * 2 |  |  |  | 20 | [6 empty] | _
[5 empty] | 152 | H | vypínač 1 | vypínač 1 - kompletní - na omítku | kus | 30 |  | 30 |  | 0 |  | 0 |  | 0 | 21 | 0 | 0 |  |  | 1
Plný popis:
[7 empty] | Výkaz výměr: | 10 * 3 |  |  |  | 30 | [6 empty] | _
[5 empty] | 153 | H | vypínač 6 | vypínač 6 - kompletní - na omítku | kus | 20 |  | 20 |  | 0 |  | 0 |  | 0 | 21 | 0 | 0 |  |  | 1
Plný popis:
[7 empty] | Výkaz výměr: | 10 * 2 |  |  |  | 20 | [6 empty] | _
[5 empty] | 154 | H | Z230 | zásuvka 230V 50Hz - s přep."D" - bílá - na omítku | kus | 10 |  | 10 |  | 0 |  | 0 |  | 0 | 21 | 0 | 0 |  |  | 1
Plný popis:
[7 empty] | Výkaz výměr: | 10 * 1 |  |  |  | 10 | [6 empty] | _
[5 empty] | 155 | H | Z230B | zásuvka 230V 50Hz - bílá - na omítku | kus | 60 |  | 60 |  | 0 |  | 0 |  | 0 | 21 | 0 | 0 |  |  | 1
Plný popis:
[7 empty] | Výkaz výměr: | 10 * 6 |  |  |  | 60 | [6 empty] | _
[5 empty] | 156 | H | KE01 | krabice elektroinstalační - na omítku | kus | 140 |  | 140 |  | 0 |  | 0 |  | 0 | 21 | 0 | 0 |  |  | 1
Plný popis:
[7 empty] | Výkaz výměr: | 10 * 14 |  |  |  | 140 | [6 empty] | _
[5 empty] | 157 | H | KE02 | krabice elektroinstalační - rozbočná AC/DUR - na omítku | kus | 50 |  | 50 |  | 0 |  | 0 |  | 0 | 21 | 0 | 0 |  |  | 1
Plný popis:
[7 empty] | Výkaz výměr: | 10 * 5 |  |  |  | 50 | [6 empty] | _
[5 empty] | 158 | H | SV04 | ADSCV LEDT5 AMR 2x0,6 UG5 ET-EDD - 2x UG5-600-840 - svítidlo nástěnné | kus | 10 |  | 10 |  | 0 |  | 0 |  | 0 | 21 | 0 | 0 |  | * | 1
Plný popis:
[7 empty] | Výkaz výměr: | 10 * 1 |  |  |  | 10 | [6 empty] | _
[5 empty] | 159 | H | SV05 | ADSCV LEDT5 AMR 2x1,2 UG3 ET-EDD - 2x UG3-1200-840 - svítidlo nástěnné | kus | 20 |  | 20 |  | 0 |  | 0 |  | 0 | 21 | 0 | 0 |  | * | 1
Plný popis:
[7 empty] | Výkaz výměr: | 10 * 2 |  |  |  | 20 | [6 empty] | _
[5 empty] | 160 | H | WLRTOYX | WLRTOYX(D) NAHIKA - UD-46-20-840-120 350 mA - svítidlo nástěnné | kus | 10 |  | 10 |  | 0 |  | 0 |  | 0 | 21 | 0 | 0 |  | * | 1
Plný popis:
[7 empty] | Výkaz výměr: | 10 * 1 |  |  |  | 10 | [6 empty] | _
[5 empty] | 161 | H | WLRTOY | WLRTOYX(D) NAHIKA - UD-46-20-840-120 700 mA - svítidlo nástěnné | kus | 10 |  | 10 |  | 0 |  | 0 |  | 0 | 21 | 0 | 0 |  | * | 1
Plný popis:
[7 empty] | Výkaz výměr: | 10 * 1 |  |  |  | 10 | [6 empty] | _
[5 empty] | 162 | H | SIL-515 | svítidlo nástěnné - zrcadlo - 11W 230V IP22 | kus | 10 |  | 10 |  | 0 |  | 0 |  | 0 | 21 | 0 | 0 |  | * | 1
Plný popis:
[7 empty] | Výkaz výměr: | 10 * 1 |  |  |  | 10 | [6 empty] | _
[5 empty] | 163 | H | SIL-516 | pomocný materiál - šrouby, vruty, hmoždniky | kus | 10 |  | 10 |  | 0 |  | 0 |  | 0 | 21 | 0 | 0 |  |  | 1
Plný popis:
[7 empty] | Výkaz výměr: | 10 * 1 |  |  |  | 10 | [6 empty] | _
_
[8 empty] | SIL12: PŘÍSTROJE MIMO ROZVADĚČE - JÁDRO "E" | [5 empty] | 0 |  | 0 |  | 0 | _ | 0 | 0 |  |  | 12
[5 empty] | 164 | H | SIL-517 | tlačítko bez aretace kompletní - na omítku | kus | 2 |  | 2 |  | 0 |  | 0 |  | 0 | 21 | 0 | 0 |  |  | 1
Plný popis:
[5 empty] | 165 | H | vypínač 1 | vypínač 1 - kompletní - na omítku | kus | 4 |  | 4 |  | 0 |  | 0 |  | 0 | 21 | 0 | 0 |  |  | 1
Plný popis:
[5 empty] | 166 | H | vypínač 6 | vypínač 6 - kompletní - na omítku | kus | 2 |  | 2 |  | 0 |  | 0 |  | 0 | 21 | 0 | 0 |  |  | 1
Plný popis:
[5 empty] | 167 | H | Z230 | zásuvka 230V 50Hz - s přep."D" - bílá - na omítku | kus | 1 |  | 1 |  | 0 |  | 0 |  | 0 | 21 | 0 | 0 |  |  | 1
Plný popis:
[5 empty] | 168 | H | Z230B | zásuvka 230V 50Hz - bílá - na omítku | kus | 6 |  | 6 |  | 0 |  | 0 |  | 0 | 21 | 0 | 0 |  |  | 1
Plný popis:
[5 empty] | 169 | H | KE01 | krabice elektroinstalační - na omítku | kus | 15 |  | 15 |  | 0 |  | 0 |  | 0 | 21 | 0 | 0 |  |  | 1
Plný popis:
[5 empty] | 170 | H | KE02 | krabice elektroinstalační - rozbočná AC/DUR - na omítku | kus | 5 |  | 5 |  | 0 |  | 0 |  | 0 | 21 | 0 | 0 |  |  | 1
Plný popis:
[5 empty] | 171 | H | SV04 | ADSCV LEDT5 AMR 2x0,6 UG5 ET-EDD - 2x UG5-600-840 - svítidlo nástěnné | kus | 3 |  | 3 |  | 0 |  | 0 |  | 0 | 21 | 0 | 0 |  | * | 1
Plný popis:
[5 empty] | 172 | H | WLRTOYX. | WLRTOYX(D) NAHIKA - UD-46-20-840-120 350 mA - svítidlo nástěnné | kus | 1 |  | 1 |  | 0 |  | 0 |  | 0 | 21 | 0 | 0 |  | * | 1
Plný popis:
[5 empty] | 173 | H | WLRTOY | WLRTOYX(D) NAHIKA - UD-46-20-840-120 700 mA - svítidlo nástěnné | kus | 1 |  | 1 |  | 0 |  | 0 |  | 0 | 21 | 0 | 0 |  | * | 1
Plný popis:
[5 empty] | 174 | H | SIL-527 | svítidlo nástěnné - zrcadlo - 11W 230V IP22 | kus | 1 |  | 1 |  | 0 |  | 0 |  | 0 | 21 | 0 | 0 |  | * | 1
Plný popis:
[5 empty] | 175 | H | SIL-528 | pomocný materiál - šrouby, vruty, hmoždniky | kus | 1 |  | 1 |  | 0 |  | 0 |  | 0 | 21 | 0 | 0 |  |  | 1
Plný popis:
_
[8 empty] | SIL13: KABELOVÉ TRASY | [5 empty] | 0 |  | 0 |  | 0 | _ | 0 | 0 |  |  | 11
[5 empty] | 176 | H | 34571152 | Trubka elektroinstalační ohebná 1416/1 | m | 1167 |  | 1167 |  | 0 |  | 0 |  | 0 | 21 | 0 | 0 |  | URS 2016/I | 1
Plný popis:
[5 empty] | 177 | H | 34571154 | Trubka elektroinstalační ohebná 1423/1 | m | 805 |  | 805 |  | 0 |  | 0 |  | 0 | 21 | 0 | 0 |  | URS 2016/I | 1
Plný popis:
[5 empty] | 178 | H | 59030651 | Hmoždinka natloukací K 6/35 bal. 100 ks | 100 kus | 6.25 |  | 6.25 |  | 0 |  | 0 |  | 0 | 21 | 0 | 0 |  | URS 2016/I | 1
Plný popis:
[5 empty] | 179 | H | 631000541 | distanční příchytka | kus | 625 |  | 625 |  | 0 |  | 0 |  | 0 | 21 | 0 | 0 |  |  | 1
Plný popis:
[5 empty] | 180 | H | 34142156Ž | Vodič silový s Cu jádrem CYA 4 mm2 - žluto zelený - pospojování | m | 101 |  | 101 |  | 0 |  | 0 |  | 0 | 21 | 0 | 0 |  | URS 2016/I | 1
Plný popis:
[5 empty] | 181 | H | 34111005O | Kabel silový s Cu jádrem CYKY 2Ox1,5 mm2 | m | 181 |  | 181 |  | 0 |  | 0 |  | 0 | 21 | 0 | 0 |  | URS 2016/I | 1
Plný popis:
[5 empty] | 182 | H | 34111030J | Kabel silový s Cu jádrem CYKY 3Jx1,5 mm2 | m | 865 |  | 865 |  | 0 |  | 0 |  | 0 | 21 | 0 | 0 |  | URS 2016/I | 1
Plný popis:
[5 empty] | 183 | H | 34111036J | Kabel silový s Cu jádrem CYKY 3Jx2,5 mm2 | m | 805 |  | 805 |  | 0 |  | 0 |  | 0 | 21 | 0 | 0 |  | URS 2016/I | 1
Plný popis:
[5 empty] | 184 | H | 34111030O | Kabel silový s Cu jádrem CYKY 3Ox1,5 mm2 | m | 121 |  | 121 |  | 0 |  | 0 |  | 0 | 21 | 0 | 0 |  | URS 2016/I | 1
Plný popis:
[5 empty] | 185 | H | 354420X1 | AB svorka - pospojování | kus | 40 |  | 40 |  | 0 |  | 0 |  | 0 | 21 | 0 | 0 |  | * | 1
Plný popis:
[5 empty] | 186 | H | SIL-539 | pomocný materiál - šrouby, podložky, matice atd. | kus | 1 |  | 1 |  | 0 |  | 0 |  | 0 | 21 | 0 | 0 |  |  | 1
Plný popis:
_
[8 empty] | SIL14: MONTÁŽE | [5 empty] | 0 |  | 0 |  | 0 | _ | 0 | 0 |  |  | 19
[5 empty] | 187 | MP | DM02 | doprava materiálu | kus | 20 |  | 20 |  | 0 |  | 0 |  | 0 | 21 | 0 | 0 |  |  | 1
Plný popis:
[5 empty] | 188 | MP | SIL-541 | příprava pracoviště | kus | 20 |  | 20 |  | 0 |  | 0 |  | 0 | 21 | 0 | 0 |  |  | 1
Plný popis:
[5 empty] | 189 | MP | MTŽ-R | montáž rozvaděče R.. | kus | 20 |  | 20 |  | 0 |  | 0 |  | 0 | 21 | 0 | 0 |  |  | 1
Plný popis:
[5 empty] | 190 | MP | 46068050X | Vysekání rýh pro montáž trubek a kabelů | m | 1960 |  | 1960 |  | 0 |  | 0 |  | 0 | 21 | 0 | 0 |  | URS 2016/I | 1
Plný popis:
[5 empty] | 191 | MP | 46071003X | Vyplnění a omítnutí rýh | m | 1960 |  | 1960 |  | 0 |  | 0 |  | 0 | 21 | 0 | 0 |  | URS 2016/I | 1
Plný popis:
[5 empty] | 192 | MP | 46068024X | Vybourání otvorů plochy do 0,25 m2 | kus | 80 |  | 80 |  | 0 |  | 0 |  | 0 | 21 | 0 | 0 |  | URS 2016/I | 1
Plný popis:
[5 empty] | 193 | MP | 46027024X | Zazdívka otvorů | kus | 80 |  | 80 |  | 0 |  | 0 |  | 0 | 21 | 0 | 0 |  | URS 2016/I | 1
Plný popis:
[5 empty] | 194 | MP | SIL-547 | utěsnění prostupu | kus | 80 |  | 80 |  | 0 |  | 0 |  | 0 | 21 | 0 | 0 |  |  | 1
Plný popis:
[5 empty] | 195 | MP | OS-TL | osazení tlačítek - na omítku | kus | 40 |  | 40 |  | 0 |  | 0 |  | 0 | 21 | 0 | 0 |  |  | 1
Plný popis:
[5 empty] | 196 | MP | OS-VYP | osazení vypínače - na omítku | kus | 101 |  | 101 |  | 0 |  | 0 |  | 0 | 21 | 0 | 0 |  |  | 1
Plný popis:
[5 empty] | 197 | MP | OS-ZAS | osazení zásuvky - na omítku | kus | 140 |  | 140 |  | 0 |  | 0 |  | 0 | 21 | 0 | 0 |  |  | 1
Plný popis:
[5 empty] | 198 | MP | OS-PŘK | osazení přístrojové krabice - pro vypínač, zásuvku … - na omítku | kus | 283 |  | 283 |  | 0 |  | 0 |  | 0 | 21 | 0 | 0 |  |  | 1
Plný popis:
[5 empty] | 199 | MP | OS-PŘK. | osazení přístrojové krabice - AC/DUR - na omítku | kus | 100 |  | 100 |  | 0 |  | 0 |  | 0 | 21 | 0 | 0 |  |  | 1
Plný popis:
[5 empty] | 200 | MP | OS-SV | osazení svítidla | kus | 119 |  | 119 |  | 0 |  | 0 |  | 0 | 21 | 0 | 0 |  | * | 1
Plný popis:
[5 empty] | 201 | MP | 210010003 | Montáž trubek plastových ohebných D 23 mm uložených pod omítku | m | 1960 |  | 1960 |  | 0 |  | 0 |  | 0 | 21 | 0 | 0 |  | URS 2016/I | 1
Plný popis:
[5 empty] | 202 | MP | MTŽ-OP | montáž ochr. pospojování - vč. pokládky vodiče CYA - 5 m na jednotku | kus | 100 |  | 100 |  | 0 |  | 0 |  | 0 | 21 | 0 | 0 |  |  | 1
Plný popis:
[5 empty] | 203 | MP | SIL-556 | pokládka kabelů | m | 1960 |  | 1960 |  | 0 |  | 0 |  | 0 | 21 | 0 | 0 |  |  | 1
Plný popis:
[5 empty] | 204 | MP | SIL-557 | připojení kabelů | kus | 800 |  | 800 |  | 0 |  | 0 |  | 0 | 21 | 0 | 0 |  |  | 1
Plný popis:
[5 empty] | 205 | MP | OUDP2 | oživení a uvedení do prov. - patro | kus | 20 |  | 20 |  | 0 |  | 0 |  | 0 | 21 | 0 | 0 |  |  | 1
Plný popis:
_
[8 empty] | SIL16: ROZVADĚČ PATROVÉ KUCHYNĚ Rk.. | [5 empty] | 0 |  | 0 |  | 0 | _ | 0 | 0 |  |  | 24
[5 empty] | 206 | H | 32/3 | 32/3 - spínač na DIN | kus | 1 |  | 1 |  | 0 |  | 0 |  | 0 | 21 | 0 | 0 |  |  | 1
Plný popis:
[5 empty] | 207 | H | 3588920X | Chránič proudový 4pólový FI 25-4p/0.03 typ AC | kus | 2 |  | 2 |  | 0 |  | 0 |  | 0 | 21 | 0 | 0 |  | * | 1
Plný popis:
[5 empty] | 208 | H | 35822105X | Jistič 1pólový-charakteristika B LPN 2B/1 | kus | 2 |  | 2 |  | 0 |  | 0 |  | 0 | 21 | 0 | 0 |  | * | 1
Plný popis:
[5 empty] | 209 | H | 35822109 | Jistič 1pólový-charakteristika B LPN 10B/1 | kus | 1 |  | 1 |  | 0 |  | 0 |  | 0 | 21 | 0 | 0 |  | URS 2016/I | 1
Plný popis:
[5 empty] | 210 | H | 35822401 | Jistič 3pólový-charakteristika B LPN 16B/3 | kus | 1 |  | 1 |  | 0 |  | 0 |  | 0 | 21 | 0 | 0 |  | URS 2016/I | 1
Plný popis:
[5 empty] | 211 | H | 35822159 | Jistič 3pólový-charakteristika B LPN 16C/1 | kus | 4 |  | 4 |  | 0 |  | 0 |  | 0 | 21 | 0 | 0 |  | URS 2016/I | 1
Plný popis:
[5 empty] | 212 | H | N | N - můstek | kus | 2 |  | 2 |  | 0 |  | 0 |  | 0 | 21 | 0 | 0 |  |  | 1
Plný popis:
[5 empty] | 213 | H | 35713103 | Rozvodnice nástěnná, neprůhledné dveře RNG-2N28 | kus | 1 |  | 1 |  | 0 |  | 0 |  | 0 | 21 | 0 | 0 |  | URS 2016/I | 1
Plný popis:
[5 empty] | 214 | H | FLP 12,5 - N | FLP 12,5 - N - přepěťová ochrana | kus | 1 |  | 1 |  | 0 |  | 0 |  | 0 | 21 | 0 | 0 |  |  | 1
Plný popis:
[5 empty] | 215 | H | FLP 12,5 V3 | FLP 12,5 V3 - přepěťová ochrana | kus | 3 |  | 3 |  | 0 |  | 0 |  | 0 | 21 | 0 | 0 |  |  | 1
Plný popis:
[5 empty] | 216 | H | 34142154Č | Vodič silový s Cu jádrem CYA 1,50 mm2 - černý | m | 12 |  | 12 |  | 0 |  | 0 |  | 0 | 21 | 0 | 0 |  | URS 2016/I | 1
Plný popis:
[5 empty] | 217 | H | 34142154M | Vodič silový s Cu jádrem CYA 1,50 mm2 - modrý světlý | m | 4 |  | 4 |  | 0 |  | 0 |  | 0 | 21 | 0 | 0 |  | URS 2016/I | 1
Plný popis:
[5 empty] | 218 | H | 34142154Ž | Vodič silový s Cu jádrem CYA 1,50 mm2 - žluto zelený | m | 4 |  | 4 |  | 0 |  | 0 |  | 0 | 21 | 0 | 0 |  | URS 2016/I | 1
Plný popis:
[5 empty] | 219 | H | 34142155Č | Vodič silový s Cu jádrem CYA 2,50 mm2 - černý | m | 14 |  | 14 |  | 0 |  | 0 |  | 0 | 21 | 0 | 0 |  | URS 2016/I | 1
Plný popis:
[5 empty] | 220 | H | 34142155M | Vodič silový s Cu jádrem CYA 2,50 mm2 - modrý světlý | m | 6 |  | 6 |  | 0 |  | 0 |  | 0 | 21 | 0 | 0 |  | URS 2016/I | 1
Plný popis:
[5 empty] | 221 | H | 34142155Ž | Vodič silový s Cu jádrem CYA 2,50 mm2 - žluto zelený | m | 4 |  | 4 |  | 0 |  | 0 |  | 0 | 21 | 0 | 0 |  | URS 2016/I | 1
Plný popis:
[5 empty] | 222 | H | 34142156Č | Vodič silový s Cu jádrem CYA 4 mm2 - černý | m | 1 |  | 1 |  | 0 |  | 0 |  | 0 | 21 | 0 | 0 |  | URS 2016/I | 1
Plný popis:
[5 empty] | 223 | H | 34142156M | Vodič silový s Cu jádrem CYA 4 mm2 - modrý světlý | m | 1 |  | 1 |  | 0 |  | 0 |  | 0 | 21 | 0 | 0 |  | URS 2016/I | 1
Plný popis:
[5 empty] | 224 | H | 34142156Ž | Vodič silový s Cu jádrem CYA 4 mm2 - žluto zelený | m | 1 |  | 1 |  | 0 |  | 0 |  | 0 | 21 | 0 | 0 |  | URS 2016/I | 1
Plný popis:
[5 empty] | 225 | H | DRR10 | drátování rozvaděče - drátování rozvaděče | kus | 1 |  | 1 |  | 0 |  | 0 |  | 0 | 21 | 0 | 0 |  |  | 1
Plný popis:
[5 empty] | 226 | H | popisky | popisky - návlečky, popisy přístrojů | kus | 13 |  | 13 |  | 0 |  | 0 |  | 0 | 21 | 0 | 0 |  |  | 1
Plný popis:
[5 empty] | 227 | H | šroub PE | šroub PE - zemnící šroub, matice, podložky | kus | 1 |  | 1 |  | 0 |  | 0 |  | 0 | 21 | 0 | 0 |  |  | 1
Plný popis:
[5 empty] | 228 | H | štítek 4. | štítek 4 - štítek R.. 50x120 mm | kus | 1 |  | 1 |  | 0 |  | 0 |  | 0 | 21 | 0 | 0 |  |  | 1
Plný popis:
[5 empty] | 229 | H | SIL-582 | revize, atest - revize, atest | kus | 1 |  | 1 |  | 0 |  | 0 |  | 0 | 21 | 0 | 0 |  |  | 1
Plný popis:
_
[8 empty] | SIL17: PŘÍSTROJE MIMO ROZVADĚČE - JÁDRO "D" | [5 empty] | 0 |  | 0 |  | 0 | _ | 0 | 0 |  |  | 13
[5 empty] | 230 | H | SIL-583 | sporákový spínač 3f vč. instal. krabice | kus | 1 |  | 1 |  | 0 |  | 0 |  | 0 | 21 | 0 | 0 |  |  | 1
Plný popis:
[5 empty] | 231 | H | SIL-584 | tlačítko bez aretace kompletní - na omítku | kus | 2 |  | 2 |  | 0 |  | 0 |  | 0 | 21 | 0 | 0 |  |  | 1
Plný popis:
[5 empty] | 232 | H | vypínač 1 | vypínač 1 - kompletní - na omítku | kus | 6 |  | 6 |  | 0 |  | 0 |  | 0 | 21 | 0 | 0 |  |  | 1
Plný popis:
[5 empty] | 233 | H | vypínač 6 | vypínač 6 - kompletní - na omítku | kus | 2 |  | 2 |  | 0 |  | 0 |  | 0 | 21 | 0 | 0 |  |  | 1
Plný popis:
[5 empty] | 234 | H | Z230 | zásuvka 230V 50Hz - s přep."D" - bílá - na omítku | kus | 10 |  | 10 |  | 0 |  | 0 |  | 0 | 21 | 0 | 0 |  |  | 1
Plný popis:
[5 empty] | 235 | H | KE01 | krabice elektroinstalační - na omítku | kus | 20 |  | 20 |  | 0 |  | 0 |  | 0 | 21 | 0 | 0 |  |  | 1
Plný popis:
[5 empty] | 236 | H | KE02 | krabice elektroinstalační - rozbočná AC/DUR - na omítku | kus | 5 |  | 5 |  | 0 |  | 0 |  | 0 | 21 | 0 | 0 |  |  | 1
Plný popis:
[5 empty] | 237 | H | SV04 | ADSCV LEDT5 AMR 2x0,6 UG5 ET-EDD - 2x UG5-600-840 - svítidlo nástěnné | kus | 1 |  | 1 |  | 0 |  | 0 |  | 0 | 21 | 0 | 0 |  | * | 1
Plný popis:
[5 empty] | 238 | H | SV05 | ADSCV LEDT5 AMR 2x1,2 UG3 ET-EDD - 2x UG3-1200-840 - svítidlo nástěnné | kus | 2 |  | 2 |  | 0 |  | 0 |  | 0 | 21 | 0 | 0 |  | * | 1
Plný popis:
[5 empty] | 239 | H | WLRTOYX | WLRTOYX(D) NAHIKA - UD-46-20-840-120 350 mA - svítidlo nástěnné | kus | 1 |  | 1 |  | 0 |  | 0 |  | 0 | 21 | 0 | 0 |  | * | 1
Plný popis:
[5 empty] | 240 | H | WLRTOY | WLRTOYX(D) NAHIKA - UD-46-20-840-120 700 mA - svítidlo nástěnné | kus | 1 |  | 1 |  | 0 |  | 0 |  | 0 | 21 | 0 | 0 |  | * | 1
Plný popis:
[5 empty] | 241 | H | SIL-594 | svítidlo nástěnné - zrcadlo - 11W 230V IP22 | kus | 1 |  | 1 |  | 0 |  | 0 |  | 0 | 21 | 0 | 0 |  | * | 1
Plný popis:
[5 empty] | 242 | H | SIL-595 | pomocný materiál - šrouby, vruty, hmoždniky | kus | 1 |  | 1 |  | 0 |  | 0 |  | 0 | 21 | 0 | 0 |  |  | 1
Plný popis:
_
[8 empty] | SIL18: KABELOVÉ TRASY | [5 empty] | 0 |  | 0 |  | 0 | _ | 0 | 0 |  |  | 12
[5 empty] | 243 | H | 34571152 | Trubka elektroinstalační ohebná 1416/1 | m | 142 |  | 142 |  | 0 |  | 0 |  | 0 | 21 | 0 | 0 |  | URS 2016/I | 1
Plný popis:
[5 empty] | 244 | H | 34571154 | Trubka elektroinstalační ohebná 1423/1 | m | 78 |  | 78 |  | 0 |  | 0 |  | 0 | 21 | 0 | 0 |  | URS 2016/I | 1
Plný popis:
[5 empty] | 245 | H | 59030651 | Hmoždinka natloukací K 6/35 bal. 100 ks | 100 kus | 2.15 |  | 2.15 |  | 0 |  | 0 |  | 0 | 21 | 0 | 0 |  | URS 2016/I | 1
Plný popis:
[5 empty] | 246 | H | 631000541 | distanční příchytka | kus | 215 |  | 215 |  | 0 |  | 0 |  | 0 | 21 | 0 | 0 |  |  | 1
Plný popis:
[5 empty] | 247 | H | 34142156Ž | Vodič silový s Cu jádrem CYA 4 mm2 - žluto zelený - pospojování | m | 15 |  | 15 |  | 0 |  | 0 |  | 0 | 21 | 0 | 0 |  | URS 2016/I | 1
Plný popis:
[5 empty] | 248 | H | 34111005O | Kabel silový s Cu jádrem CYKY 2Ox1,5 mm2 | m | 9 |  | 9 |  | 0 |  | 0 |  | 0 | 21 | 0 | 0 |  | URS 2016/I | 1
Plný popis:
[5 empty] | 249 | H | 34111030J | Kabel silový s Cu jádrem CYKY 3Jx1,5 mm2 | m | 58 |  | 58 |  | 0 |  | 0 |  | 0 | 21 | 0 | 0 |  | URS 2016/I | 1
Plný popis:
[5 empty] | 250 | H | 34111036J | Kabel silový s Cu jádrem CYKY 3Jx2,5 mm2 | m | 48 |  | 48 |  | 0 |  | 0 |  | 0 | 21 | 0 | 0 |  | URS 2016/I | 1
Plný popis:
[5 empty] | 251 | H | 34111030O | Kabel silový s Cu jádrem CYKY 3Ox1,5 mm2 | m | 6 |  | 6 |  | 0 |  | 0 |  | 0 | 21 | 0 | 0 |  | URS 2016/I | 1
Plný popis:
[5 empty] | 252 | H | 34111094J | Kabel silový s Cu jádrem CYKY 5Jx2,5 mm2 | m | 15 |  | 15 |  | 0 |  | 0 |  | 0 | 21 | 0 | 0 |  | URS 2016/I | 1
Plný popis:
[5 empty] | 253 | H | 354420X1 | AB svorka - pospojování | kus | 15 |  | 15 |  | 0 |  | 0 |  | 0 | 21 | 0 | 0 |  | * | 1
Plný popis:
[5 empty] | 254 | H | SIL-607 | pomocný materiál - šrouby, podložky, matice atd. | kus | 1 |  | 1 |  | 0 |  | 0 |  | 0 | 21 | 0 | 0 |  |  | 1
Plný popis:
_
[8 empty] | SIL19: MONTÁŽE | [5 empty] | 0 |  | 0 |  | 0 | _ | 0 | 0 |  |  | 20
[5 empty] | 255 | MP | DM03 | doprava materiálu | kus | 1 |  | 1 |  | 0 |  | 0 |  | 0 | 21 | 0 | 0 |  |  | 1
Plný popis:
[5 empty] | 256 | MP | SIL-609 | příprava pracoviště | kus | 1 |  | 1 |  | 0 |  | 0 |  | 0 | 21 | 0 | 0 |  |  | 1
Plný popis:
[5 empty] | 257 | MP | MTŽ-R. | montáž rozvaděče Rk.. | kus | 1 |  | 1 |  | 0 |  | 0 |  | 0 | 21 | 0 | 0 |  |  | 1
Plný popis:
[5 empty] | 258 | MP | 46068050X | Vysekání rýh pro montáž trubek a kabelů | m | 146 |  | 146 |  | 0 |  | 0 |  | 0 | 21 | 0 | 0 |  | URS 2016/I | 1
Plný popis:
[5 empty] | 259 | MP | SIL-612 | zazdění drážek po pokládce kabelů | m | 146 |  | 146 |  | 0 |  | 0 |  | 0 | 21 | 0 | 0 |  | URS 2016/I | 1
Plný popis:
[5 empty] | 260 | MP | 46068024X | Vybourání otvorů plochy do 0,25 m2 | kus | 4 |  | 4 |  | 0 |  | 0 |  | 0 | 21 | 0 | 0 |  | URS 2016/I | 1
Plný popis:
[5 empty] | 261 | MP | 46027024X | Zazdívka otvorů | kus | 4 |  | 4 |  | 0 |  | 0 |  | 0 | 21 | 0 | 0 |  | URS 2016/I | 1
Plný popis:
[5 empty] | 262 | MP | SIL-615 | utěsnění prostupu | kus | 4 |  | 4 |  | 0 |  | 0 |  | 0 | 21 | 0 | 0 |  |  | 1
Plný popis:
[5 empty] | 263 | MP | OS-TL | osazení tlačítek - na omítku | kus | 2 |  | 2 |  | 0 |  | 0 |  | 0 | 21 | 0 | 0 |  |  | 1
Plný popis:
[5 empty] | 264 | MP | OS-VYP | osazení vypínače - na omítku | kus | 8 |  | 8 |  | 0 |  | 0 |  | 0 | 21 | 0 | 0 |  |  | 1
Plný popis:
[5 empty] | 265 | MP | OS-ZAS | osazení zásuvky - na omítku | kus | 10 |  | 10 |  | 0 |  | 0 |  | 0 | 21 | 0 | 0 |  |  | 1
Plný popis:
[5 empty] | 266 | MP | OS-SSP | osazení sporák. spínače vč. krabice - na omítku | kus | 1 |  | 1 |  | 0 |  | 0 |  | 0 | 21 | 0 | 0 |  |  | 1
Plný popis:
[5 empty] | 267 | MP | OS-PŘK | osazení přístrojové krabice - pro vypínač, zásuvku … - na omítku | kus | 20 |  | 20 |  | 0 |  | 0 |  | 0 | 21 | 0 | 0 |  |  | 1
Plný popis:
[5 empty] | 268 | MP | OS-PŘK. | osazení přístrojové krabice - AC/DUR - na omítku | kus | 5 |  | 5 |  | 0 |  | 0 |  | 0 | 21 | 0 | 0 |  |  | 1
Plný popis:
[5 empty] | 269 | MP | OS-SV | osazení svítidla | kus | 7 |  | 7 |  | 0 |  | 0 |  | 0 | 21 | 0 | 0 |  | * | 1
Plný popis:
[5 empty] | 270 | MP | 210010003 | Montáž trubek plastových ohebných D 23 mm uložených pod omítku | m | 135 |  | 135 |  | 0 |  | 0 |  | 0 | 21 | 0 | 0 |  | URS 2016/I | 1
Plný popis:
[5 empty] | 271 | MP | MTŽ-OP | montáž ochr. pospojování - vč. pokládky vodiče CYA - 20 m na jednotku | kus | 20 |  | 20 |  | 0 |  | 0 |  | 0 | 21 | 0 | 0 |  |  | 1
Plný popis:
[5 empty] | 272 | MP | SIL-625 | pokládka kabelů | m | 135 |  | 135 |  | 0 |  | 0 |  | 0 | 21 | 0 | 0 |  |  | 1
Plný popis:
[5 empty] | 273 | MP | SIL-626 | připojení kabelů | m | 60 |  | 60 |  | 0 |  | 0 |  | 0 | 21 | 0 | 0 |  |  | 1
Plný popis:
[5 empty] | 274 | MP | OUDP3 | oživení a uvedení do prov. - patro | kus | 1 |  | 1 |  | 0 |  | 0 |  | 0 | 21 | 0 | 0 |  |  | 1
Plný popis:
_
_
_
[8 empty] | SO.03: 3.NP | [5 empty] | 0 |  | 78.5975 |  | 36.225 | _ | 0 | 0 |  |  | 541
[8 empty] | SO.03.1: Architektonicko stavební řešení (viz PD D11_Stavební) | [5 empty] | 0 |  | 77.1936 |  | 34.3314 | _ | 0 | 0 |  |  | 195
[8 empty] | 003: Svislé konstrukce | [5 empty] | 0 |  | 19.5973 |  | 0 | _ | 0 | 0 |  |  | 10
[5 empty] | 1 | SP | 317142221 | Překlady nenosné přímé z pórobetonu v příčkách tl 100 mm pro světlost otvoru do 1010 mm | kus | 40 | 0 | 40 |  | 0 | 0.02684 | 1.0736 |  | 0 | 21 | 0 | 0 |  | URS 2016/I | 1
[7 empty] | Plný popis: | Překlady nenosné prefabrikované z pórobetonu osazené do tenkého maltového lože, v příčkách přímé, světlost otvoru do 1010 mm tl. 100 mm
[7 empty] | Výkaz výměr: | dveře do m.26; 1 |  |  |  | 1 | [6 empty] | _
[8 empty] | dveře do m.35; 20 |  |  |  | 20 | [6 empty] | _
[8 empty] | dveře do m.36; 19 |  |  |  | 19 | [6 empty] | _
[5 empty] | 2 | SP | 340238232 | Zazdívka otvorů pl do 1 m2 v příčkách nebo stěnách z pórobetonových příčkovek tl 75 mm | m2 | 1.44 | 0 | 1.44 |  | 0 | 0.05112 | 0.073613 |  | 0 | 21 | 0 | 0 |  | URS 2016/I | 1
[7 empty] | Plný popis: | Zazdívka otvorů v příčkách nebo stěnách plochy přes 0,25 m2 do 1 m2 příčkovkami hladkými pórobetonovými, objemové hmotnosti 500 kg/m3, tl. příčky 75 mm
[7 empty] | Výkaz výměr: | zmenšení otvorů revizních dvířek |  |  |  | 0 | [6 empty] | _
[8 empty] | m.01; 2 * 0,6 * 0,4 |  |  |  | 0.48 | [6 empty] | _
[8 empty] | m.03; 1 * 0,6 * 0,4 |  |  |  | 0.24 | [6 empty] | _
[8 empty] | m.30; 1 * 0,6 * 0,4 |  |  |  | 0.24 | [6 empty] | _
[8 empty] | m.31; 1 * 0,6 * 0,4 |  |  |  | 0.24 | [6 empty] | _
[8 empty] | m.32; 1 * 0,6 * 0,4 |  |  |  | 0.24 | [6 empty] | _
[5 empty] | 3 | SP | 342272323 | Příčky tl 100 mm z pórobetonových přesných hladkých příčkovek objemové hmotnosti 500 kg/m3 | m2 | 63.038 | 0 | 63.038 |  | 0 | 0.06982 | 4.4013 |  | 0 | 21 | 0 | 0 |  | URS 2016/I | 1
[7 empty] | Plný popis: | Příčky z pórobetonových přesných příčkovek hladkých, objemové hmotnosti 500 kg/m3 na tenké maltové lože, tloušťky příčky 100 mm
[7 empty] | Výkaz výměr: | mezi m.27 a m35+m26; 1 * (2,55 * 2,65 - 0,7 * 2 * 2) |  |  |  | 3.9575 | [6 empty] | _
[8 empty] | mezi m.34 a m35+m36; 19 * (2,23 * 2,65 - 0,7 * 2 * 2) |  |  |  | 59.0805 | [6 empty] | _
[5 empty] | 4 | SP | 342272423 | Příčky tl 125 mm z pórobetonových přesných hladkých příčkovek objemové hmotnosti 500 kg/m3 | m2 | 106 | 0 | 106 |  | 0 | 0.08707 | 9.2294 |  | 0 | 21 | 0 | 0 |  | URS 2016/I | 1
[7 empty] | Plný popis: | Příčky z pórobetonových přesných příčkovek hladkých, objemové hmotnosti 500 kg/m3 na tenké maltové lože, tloušťky příčky 125 mm
[7 empty] | Výkaz výměr: | mezi m.26 a m.35; 1 * (2 * 2,65) |  |  |  | 5.3 | [6 empty] | _
[8 empty] | mezi m.35 a m.36; 19 * (2 * 2,65) |  |  |  | 100.7 | [6 empty] | _
[5 empty] | 5 | SP | 342291131 | Ukotvení příček k betonovým konstrukcím plochými kotvami | m | 106 | 0 | 106 |  | 0 | 0.0002 | 0.0212 |  | 0 | 21 | 0 | 0 |  | URS 2016/I | 1
[7 empty] | Plný popis: | Ukotvení příček plochými kotvami, do konstrukce betonové
[7 empty] | Výkaz výměr: | m.26; 2 * 2,65 |  |  |  | 5.3 | [6 empty] | _
[8 empty] | m.36; 19 * 2 * 2,65 |  |  |  | 100.7 | [6 empty] | _
[5 empty] | 6 | SP | 346244354 | Obezdívka koupelnových van ploch rovných tl 100 mm z pórobetonových příčkovek hladkých | m2 | 19 | 0 | 19 |  | 0 | 0.0848 | 1.6112 |  | 0 | 21 | 0 | 0 |  | URS 2016/I | 1
[7 empty] | Plný popis: | Obezdívka koupelnových van ploch rovných z přesných pórobetonových tvárnic, na tenké maltové lože tl. 100 mm
[7 empty] | Výkaz výměr: | m.36; 19 * (1,2 + 0,8) * 2 * 0,25 |  |  |  | 19 | [6 empty] | _
[5 empty] | 7 | SP | 34624435X | Podezdívka koupelnových van ploch rovných tl 125mm z pórobetonových příčkovek hladkých | m2 | 30.4 | 0 | 30.4 |  | 0 | 0.08707 | 2.6469 |  | 0 | 21 | 0 | 0 |  | * | 1
[7 empty] | Plný popis: | Podezdívka koupelnových van z pórobetonových přesných příčkovek hladkých, objemové hmotnosti 500 kg/m3 na tenké maltové lože, tloušťky příčky 125 mm
[7 empty] | Výkaz výměr: | m.36; 19 * (1,0 + 0,6) |  |  |  | 30.4 | [6 empty] | _
[5 empty] | 8 | SP | 346961111 | Izolace podél stropů a stěn proti šíření zvuku rohoží | m | 84.92 | 0 | 84.92 |  | 0 | 0.00045 | 0.038214 |  | 0 | 21 | 0 | 0 |  | URS 2016/I | 1
[7 empty] | Plný popis: | Izolace proti šíření zvuku izolační rohoží podél stropů a stěn
[7 empty] | Výkaz výměr: | mezi novými příčkami a stropem |  |  |  | 0 | [6 empty] | _
[8 empty] | příčky tl. 100 mm |  |  |  | 0 | [6 empty] | _
[8 empty] | mezi m.27 a m35+m26; 1 * 2,55 |  |  |  | 2.55 | [6 empty] | _
[8 empty] | mezi m.34 a m35+m36; 19 * 2,23 |  |  |  | 42.37 | [6 empty] | _
[8 empty] | příčky tl. 125 mm |  |  |  | 0 | [6 empty] | _
[8 empty] | mezi m.26 a m.35; 1 * 2 |  |  |  | 2 | [6 empty] | _
[8 empty] | mezi m.35 a m.36; 19 * 2 |  |  |  | 38 | [6 empty] | _
[5 empty] | 9 | SP | 346971121 | Izolace pod příčky proti šíření zvuku jednoduchá z MC a lepenky š do 100 mm | m | 44.92 | 0 | 44.92 |  | 0 | 0.00402 | 0.18058 |  | 0 | 21 | 0 | 0 |  | URS 2016/I | 1
[7 empty] | Plný popis: | Izolace proti šíření zvuku prováděná současně při zdění z lepenky asfaltové hadrové pod příčky jednoduchá, složená z 10 mm tl. vrstvy malty MC 5, lepenky nepískované a 10 mm vrstvy téže malty, v pruzích š. do 100 mm
[7 empty] | Výkaz výměr: | příčky tl. 100 mm |  |  |  | 0 | [6 empty] | _
[8 empty] | mezi m.27 a m35+m26; 1 * 2,55 |  |  |  | 2.55 | [6 empty] | _
[8 empty] | mezi m.34 a m35+m36; 19 * 2,23 |  |  |  | 42.37 | [6 empty] | _
[5 empty] | 10 | SP | 346971122 | Izolace pod příčky proti šíření zvuku jednoduchá z MC a lepenky š do 200 mm | m | 40 | 0 | 40 |  | 0 | 0.00803 | 0.3212 |  | 0 | 21 | 0 | 0 |  | URS 2016/I | 1
[7 empty] | Plný popis: | Izolace proti šíření zvuku prováděná současně při zdění z lepenky asfaltové hadrové pod příčky jednoduchá, složená z 10 mm tl. vrstvy malty MC 5, lepenky nepískované a 10 mm vrstvy téže malty, v pruzích š. přes 100 do 200 mm
[7 empty] | Výkaz výměr: | příčky tl. 125 mm |  |  |  | 0 | [6 empty] | _
[8 empty] | mezi m.26 a m.35; 1 * 2 |  |  |  | 2 | [6 empty] | _
[8 empty] | mezi m.35 a m.36; 19 * 2 |  |  |  | 38 | [6 empty] | _
_
[8 empty] | 006: Úpravy povrchu | [5 empty] | 0 |  | 24.3485 |  | 0 | _ | 0 | 0 |  |  | 22
[5 empty] | 11 | SP | 611131121 | Penetrace akrylát-silikonová vnitřních stropů nanášená ručně | m2 | 674.56 | 0 | 674.56 |  | 0 | 0.00026 | 0.17539 |  | 0 | 21 | 0 | 0 |  | URS 2016/I | 1
[7 empty] | Plný popis: | Podkladní a spojovací vrstva vnitřních omítaných ploch penetrace akrylát-silikonová nanášená ručně stropů
[7 empty] | Výkaz výměr: | m.01; 1 * (4,05 * 5,22 - (0,62 * 1,06) - (0,62 * 0,98)) |  |  |  | 19.8762 | [6 empty] | _
[8 empty] | m.02; 1 * (4,05 * 5,22 - (1,81 * 2,175)) |  |  |  | 17.2042 | [6 empty] | _
[8 empty] | m.03; 1 * (2,85 * 5,22 - (0,62 * 1,06)) |  |  |  | 14.2198 | [6 empty] | _
[8 empty] | m.04; 1 * (4,05 * 4,74) |  |  |  | 19.197 | [6 empty] | _
[8 empty] | m.05; 1 * (4,05 * 4,74) |  |  |  | 19.197 | [6 empty] | _
[8 empty] | m.06; 1 * (4,05 * 4,74) |  |  |  | 19.197 | [6 empty] | _
[8 empty] | m.07; 1 * (4,05 * 4,74) |  |  |  | 19.197 | [6 empty] | _
[8 empty] | m.08; 1 * (4,05 * 4,74) |  |  |  | 19.197 | [6 empty] | _
[8 empty] | m.09; 1 * (4,05 * 4,74) |  |  |  | 19.197 | [6 empty] | _
[8 empty] | m.10; 1 * (4,05 * 4,74) |  |  |  | 19.197 | [6 empty] | _
[8 empty] | m.11; 1 * (4,05 * 4,74) |  |  |  | 19.197 | [6 empty] | _
[8 empty] | m.12; 1 * (4,05 * 4,74) |  |  |  | 19.197 | [6 empty] | _
[8 empty] | m.13; 1 * (4,05 * 4,74) |  |  |  | 19.197 | [6 empty] | _
[8 empty] | m.14; 1 * (4,05 * 4,74) |  |  |  | 19.197 | [6 empty] | _
[8 empty] | m.15; 1 * (4,05 * 4,74) |  |  |  | 19.197 | [6 empty] | _
[8 empty] | m.16; 1 * (4,05 * 4,74) |  |  |  | 19.197 | [6 empty] | _
[8 empty] | m.17; 1 * (4,05 * 4,74) |  |  |  | 19.197 | [6 empty] | _
[8 empty] | m.18; 1 * (4,05 * 4,74) |  |  |  | 19.197 | [6 empty] | _
[8 empty] | m.19; 1 * (4,05 * 4,74) |  |  |  | 19.197 | [6 empty] | _
[8 empty] | m.20; 1 * (4,05 * 4,74) |  |  |  | 19.197 | [6 empty] | _
[8 empty] | m.21; 1 * (4,05 * 4,74) |  |  |  | 19.197 | [6 empty] | _
[8 empty] | m.22; 1 * (4,05 * 4,74) |  |  |  | 19.197 | [6 empty] | _
[8 empty] | m.23; 1 * (4,05 * 4,42 - (0,8 * 0,8)) |  |  |  | 17.261 | [6 empty] | _
[8 empty] | m.24; 1 * (2,85 * 3,27) |  |  |  | 9.3195 | [6 empty] | _
[8 empty] | m.25; 1 * (2,85 * 1,225) |  |  |  | 3.4913 | [6 empty] | _
[8 empty] | m.27; 1 * (1,95 * 2,55 - (0,35 * 0,35)) |  |  |  | 4.85 | [6 empty] | _
[8 empty] | m.30; 1 * (2,85 * 5,22 - (0,475 * 0,96) + (1,2 * 2 + 1,7) * 0,15) |  |  |  | 15.036 | [6 empty] | _
[8 empty] | m.31; 1 * (2,85 * 1,9 - (0,8 * 0,8)) |  |  |  | 4.775 | [6 empty] | _
[8 empty] | m.34; 19 * (1,95 * 2,23) |  |  |  | 82.6215 | [6 empty] | _
[8 empty] | m.37; 1 * (2,25 * 53,85) |  |  |  | 121.1625 | [6 empty] | _
[5 empty] | 12 | SP | 611131125 | Penetrace akrylát-silikonová vnitřních schodišťových konstrukcí nanášená ručně | m2 | 106.5452 | 0 | 106.5452 |  | 0 | 0.00026 | 0.027702 |  | 0 | 21 | 0 | 0 |  | URS 2016/I | 1
[7 empty] | Plný popis: | Podkladní a spojovací vrstva vnitřních omítaných ploch penetrace akrylát-silikonová nanášená ručně schodišťových konstrukcí
[7 empty] | Výkaz výměr: | m.38; 2 * (2,85 * 1,6 * 2) + 2 * (2,55 * 1,35 * 2) |  |  |  | 32.01 | [6 empty] | _
[8 empty] | m.38; 2 * ((2,85 + 5,22) * 2 * 2,65 - (1,6 * 2 * 1) - (1,8*1,615) + (1,8 + 1,615*2) *0,12) |  |  |  | 74.5352 | [6 empty] | _
[5 empty] | 13 | SP | 611142001 | Potažení vnitřních stropů sklovláknitým pletivem vtlačeným do tenkovrstvé hmoty | m2 | 706.57 | 0 | 706.57 |  | 0 | 0.00489 | 3.4551 |  | 0 | 21 | 0 | 0 |  | URS 2016/I | 1
[7 empty] | Plný popis: | Potažení vnitřních ploch pletivem v ploše nebo pruzích, na plném podkladu sklovláknitým vtlačením do tmelu stropů
[7 empty] | Výkaz výměr: | viz položka "Penetrace akrylát-silikonová vnitřních stropů..."; 674,56 |  |  |  | 674.56 | [6 empty] | _
[8 empty] | m.38; 2 * (2,85 * 1,6 * 2) + 2 * (2,55 * 1,35 * 2) |  |  |  | 32.01 | [6 empty] | _
[5 empty] | 14 | SP | 611311131 | Potažení vnitřních rovných stropů vápenným štukem tloušťky do 3 mm | m2 | 674.56 | 0 | 674.56 |  | 0 | 0.003 | 2.0237 |  | 0 | 21 | 0 | 0 |  | URS 2016/I | 1
[7 empty] | Plný popis: | Potažení vnitřních ploch štukem tloušťky do 3 mm vodorovných konstrukcí stropů rovných
[7 empty] | Výkaz výměr: | viz položka "Penetrace akrylát-silikonová vnitřních stropů..."; 674,56 |  |  |  | 674.56 | [6 empty] | _
[5 empty] | 15 | SP | 611311135 | Potažení vnitřních schodišťových konstrukcí vápenným štukem tloušťky do 3 mm | m2 | 106.545 | 0 | 106.545 |  | 0 | 0.003 | 0.31964 |  | 0 | 21 | 0 | 0 |  | URS 2016/I | 1
[7 empty] | Plný popis: | Potažení vnitřních ploch štukem tloušťky do 3 mm schodišťových konstrukcí stropů, stěn, ramen nebo nosníků
[7 empty] | Výkaz výměr: | viz položka "Penetrace akrylát-silikonová vnitřních schodišťových konstrukcí..."; 106,545 |  |  |  | 106.545 | [6 empty] | _
[5 empty] | 16 | SP | 612121112 | Zatření spár stěrkovou hmotou vnitřních stěn z pórobetonových tvárnic | m2 | 162.84 | 0 | 162.84 |  | 0 | 0.0002 | 0.032568 |  | 0 | 21 | 0 | 0 |  | URS 2016/I | 1
[7 empty] | Plný popis: | Zatření spár vnitřních povrchů stěrkovou hmotou, ploch z pórobetonových tvárnic stěn
[7 empty] | Výkaz výměr: | vyrovnání nových příček pod stěrkovou hydroizolaci |  |  |  | 0 | [6 empty] | _
[8 empty] | m.26; 1 * (2 + 1,525 - 0,7) * 2 |  |  |  | 5.65 | [6 empty] | _
[8 empty] | m.35; 20 * (1,35 + 0,9 - 0,7) * 2 |  |  |  | 62 | [6 empty] | _
[8 empty] | m.36; 19 * (2 + 1,205 - 0,7) * 2 |  |  |  | 95.19 | [6 empty] | _
[5 empty] | 17 | SP | 612131121 | Penetrace akrylát-silikonová vnitřních stěn nanášená ručně | m2 | 2090.2761 | 0 | 2090.2761 |  | 0 | 0.00026 | 0.54347 |  | 0 | 21 | 0 | 0 |  | URS 2016/I | 1
[7 empty] | Plný popis: | Podkladní a spojovací vrstva vnitřních omítaných ploch penetrace akrylát-silikonová nanášená ručně stěn
[7 empty] | Výkaz výměr: | m.01; 1 * ((4,05 + 5,22 + 0,62) * 2 * 2,65 - (0,8 * 2 * 1) - (3 * 1,615) + (3 + 1,615 * 2) * 0,12) |  |  |  | 46.7196 | [6 empty] | _
[8 empty] | m.02; 1 * ((4,05 * 2 + 5,22) * 2,65 - (0,8 * 2 * 1) - (0,6 * 2 * 1) - (3 * 1,615) + (3 + 1,615 * 2) * 0,12) |  |  |  | 28.4006 | [6 empty] | _
[8 empty] | m.03; 1 * ((2,85 + 5,22 + 0,62) * 2 * 2,65 - (0,8 * 2 * 1) - (1,8 * 1,615) + (1,8 + 1,615 * 2) * 0,12) |  |  |  | 42.1536 | [6 empty] | _
[8 empty] | m.04; 1 * ((4,05 * 2 + 4,74) * 2,65 - (0,8 * 2 * 1) - (3 * 1,615) + (3 + 1,615 * 2) * 0,12) |  |  |  | 28.3286 | [6 empty] | _
[8 empty] | m.05; 1 * ((4,05 * 2 + 4,74) * 2,65 - (0,8 * 2 * 1) - (3 * 1,615) + (3 + 1,615 * 2) * 0,12) |  |  |  | 28.3286 | [6 empty] | _
[8 empty] | m.06; 1 * ((4,05 + 4,74) * 2 * 2,65 - (0,8 * 2 * 1) - (3 * 1,615) + (3 + 1,615 * 2) * 0,12) |  |  |  | 40.8896 | [6 empty] | _
[8 empty] | m.07; 1 * ((4,05 + 4,74) * 2 * 2,65 - (0,8 * 2 * 1) - (3 * 1,615) + (3 + 1,615 * 2) * 0,12) |  |  |  | 40.8896 | [6 empty] | _
[8 empty] | m.08; 1 * ((4,05 + 4,74) * 2 * 2,65 - (0,8 * 2 * 1) - (3 * 1,615) + (3 + 1,615 * 2) * 0,12) |  |  |  | 40.8896 | [6 empty] | _
[8 empty] | m.09; 1 * ((4,05 + 4,74) * 2 * 2,65 - (0,8 * 2 * 1) - (3 * 1,615) + (3 + 1,615 * 2) * 0,12) |  |  |  | 40.8896 | [6 empty] | _
[8 empty] | m.10; 1 * ((4,05 + 4,74) * 2 * 2,65 - (0,8 * 2 * 1) - (3 * 1,615) + (3 + 1,615 * 2) * 0,12) |  |  |  | 40.8896 | [6 empty] | _
[8 empty] | m.11; 1 * ((4,05 + 4,74) * 2 * 2,65 - (0,8 * 2 * 1) - (3 * 1,615) + (3 + 1,615 * 2) * 0,12) |  |  |  | 40.8896 | [6 empty] | _
[8 empty] | m.12; 1 * ((4,05 + 4,74) * 2 * 2,65 - (0,8 * 2 * 1) - (3 * 1,615) + (3 + 1,615 * 2) * 0,12) |  |  |  | 40.8896 | [6 empty] | _
[8 empty] | m.13; 1 * ((4,05 + 4,74) * 2 * 2,65 - (0,8 * 2 * 1) - (3 * 1,615) + (3 + 1,615 * 2) * 0,12) |  |  |  | 40.8896 | [6 empty] | _
[8 empty] | m.14; 1 * ((4,05 + 4,74) * 2 * 2,65 - (0,8 * 2 * 1) - (3 * 1,615) + (3 + 1,615 * 2) * 0,12) |  |  |  | 40.8896 | [6 empty] | _
[8 empty] | m.15; 1 * ((4,05 + 4,74) * 2 * 2,65 - (0,8 * 2 * 1) - (3 * 1,615) + (3 + 1,615 * 2) * 0,12) |  |  |  | 40.8896 | [6 empty] | _
[8 empty] | m.16; 1 * ((4,05 + 4,74) * 2 * 2,65 - (0,8 * 2 * 1) - (3 * 1,615) + (3 + 1,615 * 2) * 0,12) |  |  |  | 40.8896 | [6 empty] | _
[8 empty] | m.17; 1 * ((4,05 + 4,74) * 2 * 2,65 - (0,8 * 2 * 1) - (3 * 1,615) + (3 + 1,615 * 2) * 0,12) |  |  |  | 40.8896 | [6 empty] | _
[8 empty] | m.18; 1 * ((4,05 + 4,74) * 2 * 2,65 - (0,8 * 2 * 1) - (3 * 1,615) + (3 + 1,615 * 2) * 0,12) |  |  |  | 40.8896 | [6 empty] | _
[8 empty] | m.19; 1 * ((4,05 + 4,74) * 2 * 2,65 - (0,8 * 2 * 1) - (3 * 1,615) + (3 + 1,615 * 2) * 0,12) |  |  |  | 40.8896 | [6 empty] | _
[8 empty] | m.20; 1 * ((4,05 + 4,74) * 2 * 2,65 - (0,8 * 2 * 1) - (3 * 1,615) + (3 + 1,615 * 2) * 0,12) |  |  |  | 40.8896 | [6 empty] | _
[8 empty] | m.21; 1 * ((4,05 + 4,74) * 2 * 2,65 - (0,8 * 2 * 1) - (3 * 1,615) + (3 + 1,615 * 2) * 0,12) |  |  |  | 40.8896 | [6 empty] | _
[8 empty] | m.22; 1 * ((4,05 * 2 + 4,74) * 2,65 - (0,8 * 2 * 1) - (3 * 1,615) + (3 + 1,615 * 2) * 0,12) |  |  |  | 28.3286 | [6 empty] | _
[8 empty] | m.23; 1 * ((4,05 * 2 + 4,42 + 0,8 * 2) * 2,65 - (0,8 * 2 * 1) - (3 * 1,615) + (3 + 1,615 * 2) * 0,12) |  |  |  | 31.7206 | [6 empty] | _
[8 empty] | m.24; 1 * ((2,85 + 3,27) * 2 * 2,65 - (0,8 * 2 * 2) ) |  |  |  | 29.236 | [6 empty] | _
[8 empty] | m.25; 1 * ((2,85 + 1,225) * 2 * 2,65 - (0,8 * 2 * 1) - (1,8 * 1,615) + (1,8 + 1,615 * 2) * 0,12) |  |  |  | 17.6941 | [6 empty] | _
[8 empty] | m.26; 1 * ((2 + 1,525) * 2 * 2,65 - (0,7 * 2 * 1) ) |  |  |  | 17.2825 | [6 empty] | _
[8 empty] | m.27; 1 * ((1,95 + 2,55) * 2 * 2,65 - (0,8 * 2 * 2) - (0,7 * 2 * 2) ) |  |  |  | 17.85 | [6 empty] | _
[8 empty] | m.30; 1 * ((2,85 + 5,22 + 0,475) * 2 * 2,65 - (0,8 * 2 * 1) - (1,2 * 2 * 2) - (1,7 * 2 * 1) - (2,1 * 1,615) + (2,1 + 1,615 * 2) * 0,12) |  |  |  | 32.7366 | [6 empty] | _
[8 empty] | m.31; 1 * ((2,85 + 1,9) * 2 * 2,65 - (0,8 * 2 * 1) - (2,1 * 1,615) + (2,1 + 1,615 * 2) * 0,12) |  |  |  | 20.8231 | [6 empty] | _
[8 empty] | m.32; 1 * ((1,105 + 0,9) * 2 * 2,65 - (0,6 * 2 * 1) ) |  |  |  | 9.4265 | [6 empty] | _
[8 empty] | m.33; 1 * ((1,63 + 1,115) * 2 * 2,65 - (0,6 * 2 * 2) ) |  |  |  | 12.1485 | [6 empty] | _
[8 empty] | m.34; 19 * ((1,95 + 2,23) * 2 * 2,65 - (0,8 * 2 * 2) - (0,7 * 2 * 2)) - 2,23 * 2,65 |  |  |  | 301.0165 | [6 empty] | _
[8 empty] | m.35; 20 * ((1,35 + 0,9) * 2 * 2,65 - (0,7 * 2 * 1) ) |  |  |  | 210.5 | [6 empty] | _
[8 empty] | m.36; 19 * ((2 + 1,205) * 2 * 2,65 - (0,7 * 2 * 1) ) |  |  |  | 296.1435 | [6 empty] | _
[8 empty] | m.37; 1 * ((53,85) * 2 * 2,65 - (0,8 * 2 * 24) - (1,6 * 2 * 2) - (1,7 * 2 * 1) ) |  |  |  | 237.205 | [6 empty] | _
[5 empty] | 18 | SP | 612142001 | Potažení vnitřních stěn sklovláknitým pletivem vtlačeným do tenkovrstvé hmoty | m2 | 1718.518 | 0 | 1718.518 |  | 0 | 0.00489 | 8.4036 |  | 0 | 21 | 0 | 0 |  | URS 2016/I | 1
[7 empty] | Plný popis: | Potažení vnitřních ploch pletivem v ploše nebo pruzích, na plném podkladu sklovláknitým vtlačením do tmelu stěn
[7 empty] | Výkaz výměr: | viz položka "Potažení vnitřních stěn vápenným štukem…"; 1707,021 |  |  |  | 1707.021 | [6 empty] | _
[8 empty] | viz položka "Oškrabání malby na schodišti… m.38"; 74,535 |  |  |  | 74.535 | [6 empty] | _
[8 empty] | viz položka "Potažení vnitřních stěn sklovláknitým pletivem…"; -63,038 |  |  |  | -63.038 | [6 empty] | _
[5 empty] | 19 | SP | 612142002 | Potažení vnitřních stěn sklovláknitým pletivem | m2 | 63.038 | 0 | 63.038 |  | 0 | 0.00079 | 0.0498 |  | 0 | 21 | 0 | 0 |  | URS 2016/I | 1
[7 empty] | Plný popis: | Potažení vnitřních ploch pletivem v ploše nebo pruzích, na plném podkladu sklovláknitým provizorním přichycením stěn
[7 empty] | Výkaz výměr: | m.27; 1 * (2,55 * 2,65 - 0,7 * 2 * 2) |  |  |  | 3.9575 | [6 empty] | _
[8 empty] | m.34; 19 * (2,23 * 2,65 - 0,7 * 2 * 2) |  |  |  | 59.0805 | [6 empty] | _
[5 empty] | 20 | SP | 612143003 | Montáž omítkových plastových nebo pozinkovaných rohových profilů | m | 211.04 | 0 | 211.04 |  | 0 |  | 0 |  | 0 | 21 | 0 | 0 |  | URS 2016/I | 1
[7 empty] | Plný popis: | Montáž omítkových profilů plastových nebo pozinkovaných, upevněných vtlačením do podkladní vrstvy nebo přibitím rohových s tkaninou
[7 empty] | Výkaz výměr: | vnitřní rohy šachet, jader a pod |  |  |  | 0 | [6 empty] | _
[8 empty] | m.01; 2,65 * 3 |  |  |  | 7.95 | [6 empty] | _
[8 empty] | m.02; 2,65 * 1 |  |  |  | 2.65 | [6 empty] | _
[8 empty] | m.23; 2,65 * 2 |  |  |  | 5.3 | [6 empty] | _
[8 empty] | m.27; 2,65 * 1 |  |  |  | 2.65 | [6 empty] | _
[8 empty] | m.30; 2,65 * 2 |  |  |  | 5.3 | [6 empty] | _
[8 empty] | m.31; 2,65 * 1 |  |  |  | 2.65 | [6 empty] | _
[8 empty] | ostění otvorů |  |  |  | 0 | [6 empty] | _
[8 empty] | m.01; 1 * (3 + 1,615 * 2) |  |  |  | 6.23 | [6 empty] | _
[8 empty] | m.02; 1 * (3 + 1,615 * 2) |  |  |  | 6.23 | [6 empty] | _
[8 empty] | m.03; 1 * (1,8 + 1,615 * 2) |  |  |  | 5.03 | [6 empty] | _
[8 empty] | m.04; 1 * (3 + 1,615 * 2) |  |  |  | 6.23 | [6 empty] | _
[8 empty] | m.05; 1 * (3 + 1,615 * 2) |  |  |  | 6.23 | [6 empty] | _
[8 empty] | m.06; 1 * (3 + 1,615 * 2) |  |  |  | 6.23 | [6 empty] | _
[8 empty] | m.07; 1 * (3 + 1,615 * 2) |  |  |  | 6.23 | [6 empty] | _
[8 empty] | m.08; 1 * (3 + 1,615 * 2) |  |  |  | 6.23 | [6 empty] | _
[8 empty] | m.09; 1 * (3 + 1,615 * 2) |  |  |  | 6.23 | [6 empty] | _
[8 empty] | m.10; 1 * (3 + 1,615 * 2) |  |  |  | 6.23 | [6 empty] | _
[8 empty] | m.11; 1 * (3 + 1,615 * 2) |  |  |  | 6.23 | [6 empty] | _
[8 empty] | m.12; 1 * (3 + 1,615 * 2) |  |  |  | 6.23 | [6 empty] | _
[8 empty] | m.13; 1 * (3 + 1,615 * 2) |  |  |  | 6.23 | [6 empty] | _
[8 empty] | m.14; 1 * (3 + 1,615 * 2) |  |  |  | 6.23 | [6 empty] | _
[8 empty] | m.15; 1 * (3 + 1,615 * 2) |  |  |  | 6.23 | [6 empty] | _
[8 empty] | m.16; 1 * (3 + 1,615 * 2) |  |  |  | 6.23 | [6 empty] | _
[8 empty] | m.17; 1 * (3 + 1,615 * 2) |  |  |  | 6.23 | [6 empty] | _
[8 empty] | m.18; 1 * (3 + 1,615 * 2) |  |  |  | 6.23 | [6 empty] | _
[8 empty] | m.19; 1 * (3 + 1,615 * 2) |  |  |  | 6.23 | [6 empty] | _
[8 empty] | m.20; 1 * (3 + 1,615 * 2) |  |  |  | 6.23 | [6 empty] | _
[8 empty] | m.21; 1 * (3 + 1,615 * 2) |  |  |  | 6.23 | [6 empty] | _
[8 empty] | m.22; 1 * (3 + 1,615 * 2) |  |  |  | 6.23 | [6 empty] | _
[8 empty] | m.23; 1 * (3 + 1,615 * 2) |  |  |  | 6.23 | [6 empty] | _
[8 empty] | m.25; 1 * (1,8 + 1,615 * 2) |  |  |  | 5.03 | [6 empty] | _
[8 empty] | m.30; 1 * ((2,1 + 1,615 * 2) + (2,1 * 2 + 1,2) * 2) |  |  |  | 16.13 | [6 empty] | _
[8 empty] | m.31; 1 * (2,1 + 1,615 * 2) |  |  |  | 5.33 | [6 empty] | _
[8 empty] | m.38; 2 * (1,8 + 1,615*2) |  |  |  | 10.06 | [6 empty] | _
[8 empty] | m37; 1 * (2,1 * 2 + 1,7) |  |  |  | 5.9 | [6 empty] | _
[5 empty] | 21 | H | 5905147300 | Lišta profil rohový Al s prolisem (standard) délka 2 m | m | 211.04 | 10 | 232.144 |  | 0 | 3e-05 | 0.0069643 |  | 0 | 21 | 0 | 0 |  | URS 2016/I | 1
Plný popis:
[7 empty] | Výkaz výměr: | viz položka "Montáž omítkových plastových nebo pozinkovaných rohových profilů…"; 211,04 |  |  |  | 211.04 | [6 empty] | _
[5 empty] | 22 | SP | 612311121 | Vápenná omítka hladká jednovrstvá vnitřních stěn nanášená ručně | m2 | 63.038 | 0 | 63.038 |  | 0 | 0.0147 | 0.92666 |  | 0 | 21 | 0 | 0 |  | URS 2016/I | 1
[7 empty] | Plný popis: | Omítka vápenná vnitřních ploch nanášená ručně jednovrstvá hladká, tloušťky do 10 mm svislých konstrukcí stěn
[7 empty] | Výkaz výměr: | m.27; 1 * (2,55 * 2,65 - 0,7 * 2 * 2) |  |  |  | 3.9575 | [6 empty] | _
[8 empty] | m.34; 19 * (2,23 * 2,65 - 0,7 * 2 * 2) |  |  |  | 59.0805 | [6 empty] | _
[5 empty] | 23 | SP | 612311131 | Potažení vnitřních stěn vápenným štukem tloušťky do 3 mm | m2 | 1707.0211 | 0 | 1707.0211 |  | 0 | 0.003 | 5.1211 |  | 0 | 21 | 0 | 0 |  | URS 2016/I | 1
[7 empty] | Plný popis: | Potažení vnitřních ploch štukem tloušťky do 3 mm svislých konstrukcí stěn
[7 empty] | Výkaz výměr: | m.01; 1 * ((4,05 + 5,22 + 0,62) * 2 * 2,65 - (0,8 * 2 * 1) - (3 * 1,615) + (3 + 1,615 * 2) * 0,12) |  |  |  | 46.7196 | [6 empty] | _
[8 empty] | m.02; 1 * ((4,05 * 2 + 5,22) * 2,65 - (0,8 * 2 * 1) - (0,6 * 2 * 1) - (3 * 1,615) + (3 + 1,615 * 2) * 0,12) |  |  |  | 28.4006 | [6 empty] | _
[8 empty] | m.03; 1 * ((2,85 + 5,22 + 0,62) * 2 * 2,65 - (0,8 * 2 * 1) - (1,8 * 1,615) + (1,8 + 1,615 * 2) * 0,12) |  |  |  | 42.1536 | [6 empty] | _
[8 empty] | m.04; 1 * ((4,05 * 2 + 4,74) * 2,65 - (0,8 * 2 * 1) - (3 * 1,615) + (3 + 1,615 * 2) * 0,12) |  |  |  | 28.3286 | [6 empty] | _
[8 empty] | m.05; 1 * ((4,05 * 2 + 4,74) * 2,65 - (0,8 * 2 * 1) - (3 * 1,615) + (3 + 1,615 * 2) * 0,12) |  |  |  | 28.3286 | [6 empty] | _
[8 empty] | m.06; 1 * ((4,05 + 4,74) * 2 * 2,65 - (0,8 * 2 * 1) - (3 * 1,615) + (3 + 1,615 * 2) * 0,12) |  |  |  | 40.8896 | [6 empty] | _
[8 empty] | m.07; 1 * ((4,05 + 4,74) * 2 * 2,65 - (0,8 * 2 * 1) - (3 * 1,615) + (3 + 1,615 * 2) * 0,12) |  |  |  | 40.8896 | [6 empty] | _
[8 empty] | m.08; 1 * ((4,05 + 4,74) * 2 * 2,65 - (0,8 * 2 * 1) - (3 * 1,615) + (3 + 1,615 * 2) * 0,12) |  |  |  | 40.8896 | [6 empty] | _
[8 empty] | m.09; 1 * ((4,05 + 4,74) * 2 * 2,65 - (0,8 * 2 * 1) - (3 * 1,615) + (3 + 1,615 * 2) * 0,12) |  |  |  | 40.8896 | [6 empty] | _
[8 empty] | m.10; 1 * ((4,05 + 4,74) * 2 * 2,65 - (0,8 * 2 * 1) - (3 * 1,615) + (3 + 1,615 * 2) * 0,12) |  |  |  | 40.8896 | [6 empty] | _
[8 empty] | m.11; 1 * ((4,05 + 4,74) * 2 * 2,65 - (0,8 * 2 * 1) - (3 * 1,615) + (3 + 1,615 * 2) * 0,12) |  |  |  | 40.8896 | [6 empty] | _
[8 empty] | m.12; 1 * ((4,05 + 4,74) * 2 * 2,65 - (0,8 * 2 * 1) - (3 * 1,615) + (3 + 1,615 * 2) * 0,12) |  |  |  | 40.8896 | [6 empty] | _
[8 empty] | m.13; 1 * ((4,05 + 4,74) * 2 * 2,65 - (0,8 * 2 * 1) - (3 * 1,615) + (3 + 1,615 * 2) * 0,12) |  |  |  | 40.8896 | [6 empty] | _
[8 empty] | m.14; 1 * ((4,05 + 4,74) * 2 * 2,65 - (0,8 * 2 * 1) - (3 * 1,615) + (3 + 1,615 * 2) * 0,12) |  |  |  | 40.8896 | [6 empty] | _
[8 empty] | m.15; 1 * ((4,05 + 4,74) * 2 * 2,65 - (0,8 * 2 * 1) - (3 * 1,615) + (3 + 1,615 * 2) * 0,12) |  |  |  | 40.8896 | [6 empty] | _
[8 empty] | m.16; 1 * ((4,05 + 4,74) * 2 * 2,65 - (0,8 * 2 * 1) - (3 * 1,615) + (3 + 1,615 * 2) * 0,12) |  |  |  | 40.8896 | [6 empty] | _
[8 empty] | m.17; 1 * ((4,05 + 4,74) * 2 * 2,65 - (0,8 * 2 * 1) - (3 * 1,615) + (3 + 1,615 * 2) * 0,12) |  |  |  | 40.8896 | [6 empty] | _
[8 empty] | m.18; 1 * ((4,05 + 4,74) * 2 * 2,65 - (0,8 * 2 * 1) - (3 * 1,615) + (3 + 1,615 * 2) * 0,12) |  |  |  | 40.8896 | [6 empty] | _
[8 empty] | m.19; 1 * ((4,05 + 4,74) * 2 * 2,65 - (0,8 * 2 * 1) - (3 * 1,615) + (3 + 1,615 * 2) * 0,12) |  |  |  | 40.8896 | [6 empty] | _
[8 empty] | m.20; 1 * ((4,05 + 4,74) * 2 * 2,65 - (0,8 * 2 * 1) - (3 * 1,615) + (3 + 1,615 * 2) * 0,12) |  |  |  | 40.8896 | [6 empty] | _
[8 empty] | m.21; 1 * ((4,05 + 4,74) * 2 * 2,65 - (0,8 * 2 * 1) - (3 * 1,615) + (3 + 1,615 * 2) * 0,12) |  |  |  | 40.8896 | [6 empty] | _
[8 empty] | m.22; 1 * ((4,05 * 2 + 4,74) * 2,65 - (0,8 * 2 * 1) - (3 * 1,615) + (3 + 1,615 * 2) * 0,12) |  |  |  | 28.3286 | [6 empty] | _
[8 empty] | m.23; 1 * ((4,05 * 2 + 4,42 + 0,8 * 2) * 2,65 - (0,8 * 2 * 1) - (3 * 1,615) + (3 + 1,615 * 2) * 0,12) |  |  |  | 31.7206 | [6 empty] | _
[8 empty] | m.24; 1 * ((2,85 + 3,27) * 2 * 2,65 - (0,8 * 2 * 2) ) |  |  |  | 29.236 | [6 empty] | _
[8 empty] | m.25; 1 * ((2,85 + 1,225) * 2 * 2,65 - (0,8 * 2 * 1) - (1,8 * 1,615) + (1,8 + 1,615 * 2) * 0,12) |  |  |  | 17.6941 | [6 empty] | _
[8 empty] | m.26; 1 * ((2 + 1,525) * 2 * (2,65 - 2)) |  |  |  | 4.5825 | [6 empty] | _
[8 empty] | m.27; 1 * ((1,95 + 2,55) * 2 * 2,65 - (0,8 * 2 * 2) - (0,7 * 2 * 2) ) |  |  |  | 17.85 | [6 empty] | _
[8 empty] | m.30; 1 * ((2,85 + 5,22 + 0,475) * 2 * 2,65 - (0,8 * 2 * 1) - (1,2 * 2 * 2) - (1,7 * 2 * 1) - (2,1 * 1,615) + (2,1 + 1,615 * 2) * 0,12) |  |  |  | 32.7366 | [6 empty] | _
[8 empty] | m.31; 1 * ((2,85 + 1,9) * 2 * 2,65 - (0,8 * 2 * 1) - (2,1 * 1,615) + (2,1 + 1,615 * 2) * 0,12) |  |  |  | 20.8231 | [6 empty] | _
[8 empty] | m.32; 1 * ((1,105 + 0,9) * 2 * (2,65 - 1,8)) |  |  |  | 3.4085 | [6 empty] | _
[8 empty] | m.33; 1 * ((1,63 + 1,115) * 2 * (2,65 - 1,8)) |  |  |  | 4.6665 | [6 empty] | _
[8 empty] | m.34; 19 * ((1,95 + 2,23) * 2 * 2,65 - (0,8 * 2 * 2) - (0,7 * 2 * 2)) - 2,23 * 2,65 |  |  |  | 301.0165 | [6 empty] | _
[8 empty] | m.35; 20 * ((1,35 + 0,9) * 2 * (2,65 - 2)) |  |  |  | 58.5 | [6 empty] | _
[8 empty] | m.36; 19 * ((2 + 1,205) * 2 * (2,65 - 2)) |  |  |  | 79.1635 | [6 empty] | _
[8 empty] | m.37; 1 * ((2,25 + 53,85) * 2 * 2,65 - (0,8 * 2 * 24) - (1,6 * 2 * 2) - (1,7 * 2 * 1) ) |  |  |  | 249.13 | [6 empty] | _
[5 empty] | 24 | SP | 632451431 | Doplnění cementového potěru hlazeného pl do 1 m2 tl do 30 mm | m2 | 18.292 | 0 | 18.292 |  | 0 | 0.07102 | 1.2991 |  | 0 | 21 | 0 | 0 |  | URS 2016/I | 1
[7 empty] | Plný popis: | Doplnění cementového potěru na mazaninách a betonových podkladech (s dodáním hmot), hlazeného dřevěným nebo ocelovým hladítkem, plochy jednotlivě do 1 m2 a tl. přes 20 do 30 mm
[7 empty] | Výkaz výměr: | doplnění potěru podél nově založených příček |  |  |  | 0 | [6 empty] | _
[8 empty] | příčky tl. 100 mm |  |  |  | 0 | [6 empty] | _
[8 empty] | mezi m.27 a m35+m26; 1 * 2,55 * (0,2 - 0,1) |  |  |  | 0.255 | [6 empty] | _
[8 empty] | mezi m.34 a m35+m36; 19 * 2,23 * (0,2 - 0,1) |  |  |  | 4.237 | [6 empty] | _
[8 empty] | příčky tl. 125 mm |  |  |  | 0 | [6 empty] | _
[8 empty] | mezi m.26 a m.35; 1 * 2 * (0,2 - 0,125) |  |  |  | 0.15 | [6 empty] | _
[8 empty] | mezi m.35 a m.36; 19 * 2 * (0,2 - 0,125) |  |  |  | 2.85 | [6 empty] | _
[8 empty] | instalační šachty |  |  |  | 0 | [6 empty] | _
[8 empty] | jádro "A"; 9 * 0,6 * 0,9 |  |  |  | 4.86 | [6 empty] | _
[8 empty] | jádro "B"; 10 * 0,6 * 0,9 |  |  |  | 5.4 | [6 empty] | _
[8 empty] | jádro "F"; 1 * 0,6 * 0,9 |  |  |  | 0.54 | [6 empty] | _
[5 empty] | 25 | SP | 642942611 | Osazování zárubní nebo rámů dveřních kovových do 2,5 m2 | kus | 40 | 0 | 40 |  | 0 | 0.00048 | 0.0192 |  | 0 | 21 | 0 | 0 |  | URS 2016/I | 1
[7 empty] | Plný popis: | Osazování zárubní nebo rámů kovových dveřních lisovaných nebo z úhelníků bez dveřních křídel, na montážní pěnu, o ploše otvoru do 2,5 m2
[7 empty] | Výkaz výměr: | dveře do m.26; 1 |  |  |  | 1 | [6 empty] | _
[8 empty] | dveře do m.35; 20 |  |  |  | 20 | [6 empty] | _
[8 empty] | dveře do m.36; 19 |  |  |  | 19 | [6 empty] | _
[5 empty] | 26 | H | 55331348 | Zárubeň ocelová pro porobeton YH 100 700 L/P | kus | 40 | 0 | 40 |  | 0 | 0.01225 | 0.49 |  | 0 | 21 | 0 | 0 |  | URS 2016/I | 1
Plný popis:
[7 empty] | Výkaz výměr: | dodávka k položce "Osazování zárubní nebo rámů dveřních kovových do 2,5 m2…"; 40 |  |  |  | 40 | [6 empty] | _
[5 empty] | 27 | SP | 629991011 | Zakrytí výplní otvorů a svislých ploch fólií přilepenou lepící páskou | m2 | 125.001 | 0 | 125.001 |  | 0 | 0.00012 | 0.015 |  | 0 | 21 | 0 | 0 |  | URS 2016/I | 1
[7 empty] | Plný popis: | Zakrytí vnějších ploch před znečištěním včetně pozdějšího odkrytí výplní otvorů a svislých ploch fólií přilepenou lepící páskou
[7 empty] | Výkaz výměr: | okna |  |  |  | 0 | [6 empty] | _
[8 empty] | m.01; 1 * (3 * 1,615) |  |  |  | 4.845 | [6 empty] | _
[8 empty] | m.02; 1 * (3 * 1,615) |  |  |  | 4.845 | [6 empty] | _
[8 empty] | m.03; 1 * (1,8 * 1,615) |  |  |  | 2.907 | [6 empty] | _
[8 empty] | m.04; 1 * (3 * 1,615) |  |  |  | 4.845 | [6 empty] | _
[8 empty] | m.05; 1 * (3 * 1,615) |  |  |  | 4.845 | [6 empty] | _
[8 empty] | m.06; 1 * (3 * 1,615) |  |  |  | 4.845 | [6 empty] | _
[8 empty] | m.07; 1 * (3 * 1,615) |  |  |  | 4.845 | [6 empty] | _
[8 empty] | m.08; 1 * (3 * 1,615) |  |  |  | 4.845 | [6 empty] | _
[8 empty] | m.09; 1 * (3 * 1,615) |  |  |  | 4.845 | [6 empty] | _
[8 empty] | m.10; 1 * (3 * 1,615) |  |  |  | 4.845 | [6 empty] | _
[8 empty] | m.11; 1 * (3 * 1,615) |  |  |  | 4.845 | [6 empty] | _
[8 empty] | m.12; 1 * (3 * 1,615) |  |  |  | 4.845 | [6 empty] | _
[8 empty] | m.13; 1 * (3 * 1,615) |  |  |  | 4.845 | [6 empty] | _
[8 empty] | m.14; 1 * (3 * 1,615) |  |  |  | 4.845 | [6 empty] | _
[8 empty] | m.15; 1 * (3 * 1,615) |  |  |  | 4.845 | [6 empty] | _
[8 empty] | m.16; 1 * (3 * 1,615) |  |  |  | 4.845 | [6 empty] | _
[8 empty] | m.17; 1 * (3 * 1,615) |  |  |  | 4.845 | [6 empty] | _
[8 empty] | m.18; 1 * (3 * 1,615) |  |  |  | 4.845 | [6 empty] | _
[8 empty] | m.19; 1 * (3 * 1,615) |  |  |  | 4.845 | [6 empty] | _
[8 empty] | m.20; 1 * (3 * 1,615) |  |  |  | 4.845 | [6 empty] | _
[8 empty] | m.21; 1 * (3 * 1,615) |  |  |  | 4.845 | [6 empty] | _
[8 empty] | m.22; 1 * (3 * 1,615) |  |  |  | 4.845 | [6 empty] | _
[8 empty] | m.23; 1 * (3 * 1,615) |  |  |  | 4.845 | [6 empty] | _
[8 empty] | m.25; 1 * (1,8 * 1,615) |  |  |  | 2.907 | [6 empty] | _
[8 empty] | m.30; 1 * (2,1 * 1,615) |  |  |  | 3.3915 | [6 empty] | _
[8 empty] | m.31; 1 * (2,1 * 1,615) |  |  |  | 3.3915 | [6 empty] | _
[8 empty] | m.38; 2 * (1,8*1,615) |  |  |  | 5.814 | [6 empty] | _
[5 empty] | 28 | SP | 634112113 | Obvodová dilatace podlahovým páskem v 80 mm mezi stěnou a samonivelačním potěrem | m | 205.84 | 0 | 205.84 |  | 0 | 1e-05 | 0.0020584 |  | 0 | 21 | 0 | 0 |  | URS 2016/I | 1
[7 empty] | Plný popis: | Obvodová dilatace mezi stěnou a samonivelačním potěrem podlahovým páskem výšky 80 mm
[7 empty] | Výkaz výměr: | oddilatování potěru podél nově založených příček |  |  |  | 0 | [6 empty] | _
[8 empty] | příčky tl. 50 mm; 20 * 0,9 * 2 |  |  |  | 36 | [6 empty] | _
[8 empty] | příčky tl. 100 mm; 1 * 2,55 * 2 |  |  |  | 5.1 | [6 empty] | _
[8 empty] | příčky tl. 100 mm; 19 * 2,23 * 2 |  |  |  | 84.74 | [6 empty] | _
[8 empty] | příčky tl. 125 mm; 1 * 2 * 2 |  |  |  | 4 | [6 empty] | _
[8 empty] | příčky tl. 125 mm; 19 * 2 * 2 |  |  |  | 76 | [6 empty] | _
[5 empty] | 29 | SP | 642944121 | Osazování ocelových zárubní dodatečné pl do 2,5 m2 | kus | 21 |  | 21 |  | 0 | 0.04684 | 0.98364 |  | 0 | 21 | 0 | 0 |  | URS 2016/I | 1
[7 empty] | Plný popis: | Osazení ocelových dveřních zárubní lisovaných nebo z úhelníků dodatečně s vybetonováním prahu, plochy do 2,5 m2
[7 empty] | Výkaz výměr: | dveře ozn D3 |  |  |  | 0 | [6 empty] | _
[8 empty] | 21 |  |  |  | 21 | [6 empty] | _
[5 empty] | 30 | H | 553311X1 | Ocelová zárubeň dvourámová obložková s drážkou, těsněním - HR 150 DV 800 / EI/EW | kus | 21 |  | 21 |  | 0 | 0.0132 | 0.2772 |  | 0 | 21 | 0 | 0 |  | * | 1
Plný popis:
[7 empty] | Výkaz výměr: | dodávka k položce "Osazování ocelových zárubní dodatečné pl do 2,5 m2…"; 21 |  |  |  | 21 | [6 empty] | _
[5 empty] | 31 | SP | 642944221 | Osazování ocelových zárubní dodatečné pl přes 2,5 m2 | kus | 2 |  | 2 |  | 0 | 0.07146 | 0.14292 |  | 0 | 21 | 0 | 0 |  | URS 2016/I | 1
[7 empty] | Plný popis: | Osazení ocelových dveřních zárubní lisovaných nebo z úhelníků dodatečně s vybetonováním prahu, plochy přes 2,5 m2
[7 empty] | Výkaz výměr: | dveře ozn D5 |  |  |  | 0 | [6 empty] | _
[8 empty] | 2 |  |  |  | 2 | [6 empty] | _
[5 empty] | 32 | H | 553311X2 | Ocelová zárubeň dvourámová obložková s drážkou, těsněním - HR 150 DV 1600 / EI/EW | kus | 2 |  | 2 |  | 0 | 0.0169 | 0.0338 |  | 0 | 21 | 0 | 0 |  | * | 1
Plný popis:
[7 empty] | Výkaz výměr: | dodávka k položce "Osazování ocelových zárubní dodatečné pl přes 2,5 m2…"; 2 |  |  |  | 2 | [6 empty] | _
_
[8 empty] | 009: Ostatní konstrukce a práce | [5 empty] | 0 |  | 0.13265 |  | 3.7102 | _ | 0 | 0 |  |  | 5
[5 empty] | 33 | SP | 949101111 | Lešení pomocné pro objekty pozemních staveb s lešeňovou podlahou v do 1,9 m zatížení do 150 kg/m2 | m2 | 780.2659 | 0 | 780.2659 |  | 0 | 0.00013 | 0.10143 |  | 0 | 21 | 0 | 0 |  | URS 2016/I | 1
[7 empty] | Plný popis: | Lešení pomocné pracovní pro objekty pozemních staveb pro zatížení do 150 kg/m2, o výšce lešeňové podlahy do 1,9 m
[7 empty] | Výkaz výměr: | m.01; 1 * (4,05 * 5,22 - (0,62 * 1,06) - (0,62 * 0,98)) |  |  |  | 19.8762 | [6 empty] | _
[8 empty] | m.02; 1 * (4,05 * 5,22 - (1,81 * 2,175)) |  |  |  | 17.2042 | [6 empty] | _
[8 empty] | m.03; 1 * (2,85 * 5,22 - (0,62 * 1,06)) |  |  |  | 14.2198 | [6 empty] | _
[8 empty] | m.04; 1 * (4,05 * 4,74) |  |  |  | 19.197 | [6 empty] | _
[8 empty] | m.05; 1 * (4,05 * 4,74) |  |  |  | 19.197 | [6 empty] | _
[8 empty] | m.06; 1 * (4,05 * 4,74) |  |  |  | 19.197 | [6 empty] | _
[8 empty] | m.07; 1 * (4,05 * 4,74) |  |  |  | 19.197 | [6 empty] | _
[8 empty] | m.08; 1 * (4,05 * 4,74) |  |  |  | 19.197 | [6 empty] | _
[8 empty] | m.09; 1 * (4,05 * 4,74) |  |  |  | 19.197 | [6 empty] | _
[8 empty] | m.10; 1 * (4,05 * 4,74) |  |  |  | 19.197 | [6 empty] | _
[8 empty] | m.11; 1 * (4,05 * 4,74) |  |  |  | 19.197 | [6 empty] | _
[8 empty] | m.12; 1 * (4,05 * 4,74) |  |  |  | 19.197 | [6 empty] | _
[8 empty] | m.13; 1 * (4,05 * 4,74) |  |  |  | 19.197 | [6 empty] | _
[8 empty] | m.14; 1 * (4,05 * 4,74) |  |  |  | 19.197 | [6 empty] | _
[8 empty] | m.15; 1 * (4,05 * 4,74) |  |  |  | 19.197 | [6 empty] | _
[8 empty] | m.16; 1 * (4,05 * 4,74) |  |  |  | 19.197 | [6 empty] | _
[8 empty] | m.17; 1 * (4,05 * 4,74) |  |  |  | 19.197 | [6 empty] | _
[8 empty] | m.18; 1 * (4,05 * 4,74) |  |  |  | 19.197 | [6 empty] | _
[8 empty] | m.19; 1 * (4,05 * 4,74) |  |  |  | 19.197 | [6 empty] | _
[8 empty] | m.20; 1 * (4,05 * 4,74) |  |  |  | 19.197 | [6 empty] | _
[8 empty] | m.21; 1 * (4,05 * 4,74) |  |  |  | 19.197 | [6 empty] | _
[8 empty] | m.22; 1 * (4,05 * 4,74) |  |  |  | 19.197 | [6 empty] | _
[8 empty] | m.23; 1 * (4,05 * 4,42 - (0,8 * 0,8)) |  |  |  | 17.261 | [6 empty] | _
[8 empty] | m.24; 1 * (2,85 * 3,27) |  |  |  | 9.3195 | [6 empty] | _
[8 empty] | m.25; 1 * (2,85 * 1,225) |  |  |  | 3.4913 | [6 empty] | _
[8 empty] | m.26; 1 * (2 * 1,525) |  |  |  | 3.05 | [6 empty] | _
[8 empty] | m.27; 1 * (1,95 * 2,55 - (0,35 * 0,35)) |  |  |  | 4.85 | [6 empty] | _
[8 empty] | m.30; 1 * (2,85 * 5,22 - (0,475 * 0,96) + (1,2 * 2 + 1,7) * 0,15) |  |  |  | 15.036 | [6 empty] | _
[8 empty] | m.31; 1 * (2,85 * 1,9 - (0,8 * 0,8)) |  |  |  | 4.775 | [6 empty] | _
[8 empty] | m.32; 1 * (1,105 * 0,9) |  |  |  | 0.9945 | [6 empty] | _
[8 empty] | m.33; 1 * (1,63 * 1,115) |  |  |  | 1.8174 | [6 empty] | _
[8 empty] | m.34; 19 * (1,95 * 2,23) |  |  |  | 82.6215 | [6 empty] | _
[8 empty] | m.35; 20 * (1,35 * 0,9) |  |  |  | 24.3 | [6 empty] | _
[8 empty] | m.36; 19 * (2 * 1,205) |  |  |  | 45.79 | [6 empty] | _
[8 empty] | m.37; 1 * (2,25 * 53,85) |  |  |  | 121.1625 | [6 empty] | _
[8 empty] | m.38; 2 * (2,85 * 5,22) |  |  |  | 29.754 | [6 empty] | _
[5 empty] | 34 | SP | 952901111 | Vyčištění budov bytové a občanské výstavby při výšce podlaží do 4 m | m2 | 780.2659 | 0 | 780.2659 |  | 0 | 4e-05 | 0.031211 |  | 0 | 21 | 0 | 0 |  | URS 2016/I | 1
[7 empty] | Plný popis: | Vyčištění budov nebo objektů před předáním do užívání budov bytové nebo občanské výstavby - zametení a umytí podlah, dlažeb, obkladů, schodů v místnostech, chodbách a schodištích, vyčištění a umytí oken, dveří s rámy, zárubněmi, umytí a vyčištění jiných zasklených a natíraných ploch a zařizovacích předmětů, při světlé výšce podlaží do 4 m
[7 empty] | Výkaz výměr: | m.01; 1 * (4,05 * 5,22 - (0,62 * 1,06) - (0,62 * 0,98)) |  |  |  | 19.8762 | [6 empty] | _
[8 empty] | m.02; 1 * (4,05 * 5,22 - (1,81 * 2,175)) |  |  |  | 17.2042 | [6 empty] | _
[8 empty] | m.03; 1 * (2,85 * 5,22 - (0,62 * 1,06)) |  |  |  | 14.2198 | [6 empty] | _
[8 empty] | m.04; 1 * (4,05 * 4,74) |  |  |  | 19.197 | [6 empty] | _
[8 empty] | m.05; 1 * (4,05 * 4,74) |  |  |  | 19.197 | [6 empty] | _
[8 empty] | m.06; 1 * (4,05 * 4,74) |  |  |  | 19.197 | [6 empty] | _
[8 empty] | m.07; 1 * (4,05 * 4,74) |  |  |  | 19.197 | [6 empty] | _
[8 empty] | m.08; 1 * (4,05 * 4,74) |  |  |  | 19.197 | [6 empty] | _
[8 empty] | m.09; 1 * (4,05 * 4,74) |  |  |  | 19.197 | [6 empty] | _
[8 empty] | m.10; 1 * (4,05 * 4,74) |  |  |  | 19.197 | [6 empty] | _
[8 empty] | m.11; 1 * (4,05 * 4,74) |  |  |  | 19.197 | [6 empty] | _
[8 empty] | m.12; 1 * (4,05 * 4,74) |  |  |  | 19.197 | [6 empty] | _
[8 empty] | m.13; 1 * (4,05 * 4,74) |  |  |  | 19.197 | [6 empty] | _
[8 empty] | m.14; 1 * (4,05 * 4,74) |  |  |  | 19.197 | [6 empty] | _
[8 empty] | m.15; 1 * (4,05 * 4,74) |  |  |  | 19.197 | [6 empty] | _
[8 empty] | m.16; 1 * (4,05 * 4,74) |  |  |  | 19.197 | [6 empty] | _
[8 empty] | m.17; 1 * (4,05 * 4,74) |  |  |  | 19.197 | [6 empty] | _
[8 empty] | m.18; 1 * (4,05 * 4,74) |  |  |  | 19.197 | [6 empty] | _
[8 empty] | m.19; 1 * (4,05 * 4,74) |  |  |  | 19.197 | [6 empty] | _
[8 empty] | m.20; 1 * (4,05 * 4,74) |  |  |  | 19.197 | [6 empty] | _
[8 empty] | m.21; 1 * (4,05 * 4,74) |  |  |  | 19.197 | [6 empty] | _
[8 empty] | m.22; 1 * (4,05 * 4,74) |  |  |  | 19.197 | [6 empty] | _
[8 empty] | m.23; 1 * (4,05 * 4,42 - (0,8 * 0,8)) |  |  |  | 17.261 | [6 empty] | _
[8 empty] | m.24; 1 * (2,85 * 3,27) |  |  |  | 9.3195 | [6 empty] | _
[8 empty] | m.25; 1 * (2,85 * 1,225) |  |  |  | 3.4913 | [6 empty] | _
[8 empty] | m.26; 1 * (2 * 1,525) |  |  |  | 3.05 | [6 empty] | _
[8 empty] | m.27; 1 * (1,95 * 2,55 - (0,35 * 0,35)) |  |  |  | 4.85 | [6 empty] | _
[8 empty] | m.30; 1 * (2,85 * 5,22 - (0,475 * 0,96) + (1,2 * 2 + 1,7) * 0,15) |  |  |  | 15.036 | [6 empty] | _
[8 empty] | m.31; 1 * (2,85 * 1,9 - (0,8 * 0,8)) |  |  |  | 4.775 | [6 empty] | _
[8 empty] | m.32; 1 * (1,105 * 0,9) |  |  |  | 0.9945 | [6 empty] | _
[8 empty] | m.33; 1 * (1,63 * 1,115) |  |  |  | 1.8174 | [6 empty] | _
[8 empty] | m.34; 19 * (1,95 * 2,23) |  |  |  | 82.6215 | [6 empty] | _
[8 empty] | m.35; 20 * (1,35 * 0,9) |  |  |  | 24.3 | [6 empty] | _
[8 empty] | m.36; 19 * (2 * 1,205) |  |  |  | 45.79 | [6 empty] | _
[8 empty] | m.37; 1 * (2,25 * 53,85) |  |  |  | 121.1625 | [6 empty] | _
[8 empty] | m.38; 2 * (2,85 * 5,22) |  |  |  | 29.754 | [6 empty] | _
[5 empty] | 35 | SP | 974042535 | Vysekání rýh v podlaze betonové nebo jiné monolitické hl do 50 mm š do 200 mm | m | 84.92 | 0 | 84.92 |  | 0 |  | 0 | 0.022 | 1.8682 | 21 | 0 | 0 |  | URS 2016/I | 1
[7 empty] | Plný popis: | Vysekání rýh v betonové nebo jiné monolitické dlažbě s betonovým podkladem do hl. 50 mm a šířky do 200 mm
[7 empty] | Výkaz výměr: | pro založení: |  |  |  | 0 | [6 empty] | _
[8 empty] | příčky tl. 100 mm; 1 * 2,55 |  |  |  | 2.55 | [6 empty] | _
[8 empty] | příčky tl. 100 mm; 19 * 2,23 |  |  |  | 42.37 | [6 empty] | _
[8 empty] | příčky tl. 125 mm; 1 * 2 |  |  |  | 2 | [6 empty] | _
[8 empty] | příčky tl. 125 mm; 19 * 2 |  |  |  | 38 | [6 empty] | _
[5 empty] | 36 | SP | 976082141 | Vybourání objímek, držáků nebo věšáků ze zdiva betonového | kus | 28 | 0 | 28 |  | 0 |  | 0 | 0.001 | 0.028 | 21 | 0 | 0 |  | URS 2016/I | 1
[7 empty] | Plný popis: | Vybourání drobných zámečnických a jiných konstrukcí objímek, držáků, věšáků, záclonových konzol, lustrových skob apod., ze zdiva betonového
[7 empty] | Výkaz výměr: | garnyže |  |  |  | 0 | [6 empty] | _
[8 empty] | m.01,02,03,04,05,06,07,08,09,10,11,12,13,14,15,16,17,18,19,20,21,22,23,25,30,31,38; 28 |  |  |  | 28 | [6 empty] | _
[5 empty] | 37 | SP | 978059541 | Odsekání a odebrání obkladů stěn z vnitřních obkládaček plochy přes 1 m2 | m2 | 26.676 | 0 | 26.676 |  | 0 |  | 0 | 0.068 | 1.814 | 21 | 0 | 0 |  | URS 2016/I | 1
[7 empty] | Plný popis: | Odsekání obkladů stěn včetně otlučení podkladní omítky až na zdivo z obkládaček vnitřních, z jakýchkoliv materiálů, plochy přes 1 m2
[7 empty] | Výkaz výměr: | m.23; 1 * (1,9 + 2,52 + 0,8 + 0,8 + 1,1) * 1,8 |  |  |  | 12.816 | [6 empty] | _
[8 empty] | m.32; 1 * ((1,105 + 0,9) * 2 - 0,6 * 1) * 1,8 |  |  |  | 6.138 | [6 empty] | _
[8 empty] | m.33; 1 * ((1,63 + 1,115) * 2 - 0,6 * 2) * 1,8 |  |  |  | 7.722 | [6 empty] | _
_
[8 empty] | 099: Přesun hmot HSV | [5 empty] | 0 |  | 0 |  | 0 | _ | 0 | 0 |  |  | 7
[6 empty] | SP | 99-pozn. | pro potřeby svislých přesunů v rámci stavby bude k dispozici osobní výtah - zabezpečení výtahu proti poškození provede investor na vlastní náklady |  |  |  | 0 |  | 0 |  | 0 |  | 0 | 21 | 0 | 0 |  | URS 2016/I | 1
Plný popis:
[5 empty] | 38 | SP | 997013112 | Vnitrostaveništní doprava suti a vybouraných hmot pro budovy v do 9 m s použitím mechanizace | t | 34.3314 | 0 | 34.3314 |  | 0 |  | 0 |  | 0 | 21 | 0 | 0 | automatický výpočet | URS 2016/I | 1
[7 empty] | Plný popis: | Vnitrostaveništní doprava suti a vybouraných hmot vodorovně do 50 m svisle s použitím mechanizace pro budovy a haly výšky přes 6 do 9 m
[5 empty] | 39 | SP | 997013219 | Příplatek k vnitrostaveništní dopravě suti a vybouraných hmot za zvětšenou dopravu suti ZKD 10 m | t | 34.3314 | 400 | 171.657 |  | 0 |  | 0 |  | 0 | 21 | 0 | 0 | automatický výpočet | URS 2016/I | 1
[7 empty] | Plný popis: | Vnitrostaveništní doprava suti a vybouraných hmot vodorovně do 50 m Příplatek k cenám -3111 až -3217 za zvětšenou vodorovnou dopravu přes vymezenou dopravní vzdálenost za každých dalších i započatých 10 m
[5 empty] | 40 | SP | 997013501 | Odvoz suti a vybouraných hmot na skládku nebo meziskládku do 1 km se složením | t | 34.3314 | 0 | 34.3314 |  | 0 |  | 0 |  | 0 | 21 | 0 | 0 | automatický výpočet | URS 2016/I | 1
[7 empty] | Plný popis: | Odvoz suti a vybouraných hmot na skládku nebo meziskládku se složením, na vzdálenost do 1 km
[5 empty] | 41 | SP | 997013509 | Příplatek k odvozu suti a vybouraných hmot na skládku ZKD 1 km přes 1 km | t | 34.3314 | 1900 | 686.6281 |  | 0 |  | 0 |  | 0 | 21 | 0 | 0 | automatický výpočet | URS 2016/I | 1
[7 empty] | Plný popis: | Odvoz suti a vybouraných hmot na skládku nebo meziskládku se složením, na vzdálenost Příplatek k ceně za každý další i započatý 1 km přes 1 km
[5 empty] | 42 | SP | 99701383X | Poplatek za uložení stavebního odpadu na skládce (skládkovné) | t | 34.3314 | 0 | 34.3314 |  | 0 |  | 0 |  | 0 | 21 | 0 | 0 | automatický výpočet | URS 2016/I | 1
[7 empty] | Plný popis: | Poplatek za uložení stavebního odpadu na skládce (skládkovné) směsného
[5 empty] | 43 | SP | 998017002 | Přesun hmot s omezením mechanizace pro budovy v do 12 m | t | 44.0784 | 0 | 44.0784 |  | 0 |  | 0 |  | 0 | 21 | 0 | 0 | automatický výpočet | URS 2016/I | 1
[7 empty] | Plný popis: | Přesun hmot pro budovy občanské výstavby, bydlení, výrobu a služby s omezením mechanizace vodorovná dopravní vzdálenost do 100 m pro budovy s jakoukoliv nosnou konstrukcí výšky přes 6 do 12 m
_
[8 empty] | 711: Izolace proti vodě | [5 empty] | 0 |  | 0.83338 |  | 0 | _ | 0 | 0 |  |  | 6
[5 empty] | 44 | SP | 711111051 | Provedení izolace proti zemní vlhkosti vodorovné za studena 2x nátěr tekutou elastickou hydroizolací | m2 | 80.727 | 0 | 80.727 |  | 0 |  | 0 |  | 0 | 21 | 0 | 0 |  | URS 2016/I | 1
[7 empty] | Plný popis: | Provedení izolace proti zemní vlhkosti natěradly a tmely za studena na ploše vodorovné V dvojnásobným nátěrem tekutou elastickou hydroizolací
[7 empty] | Výkaz výměr: | pod dlažby |  |  |  | 0 | [6 empty] | _
[8 empty] | m.26; 1 * (2 * 1,525) |  |  |  | 3.05 | [6 empty] | _
[8 empty] | m.31; 1 * (2,85 * 1,9 - (0,8 * 0,8)) |  |  |  | 4.775 | [6 empty] | _
[8 empty] | m.32; 1 * (1,105 * 0,9) |  |  |  | 0.9945 | [6 empty] | _
[8 empty] | m.33; 1 * (1,63 * 1,115) |  |  |  | 1.8174 | [6 empty] | _
[8 empty] | m.35; 20 * (1,35 * 0,9) |  |  |  | 24.3 | [6 empty] | _
[8 empty] | m.36; 19 * (2 * 1,205) |  |  |  | 45.79 | [6 empty] | _
[5 empty] | 45 | SP | 711112051 | Provedení izolace proti zemní vlhkosti svislé za studena 2x nátěr tekutou elastickou hydroizolací | m2 | 395.54 | 0 | 395.54 |  | 0 |  | 0 |  | 0 | 21 | 0 | 0 |  | URS 2016/I | 1
[7 empty] | Plný popis: | Provedení izolace proti zemní vlhkosti natěradly a tmely za studena na ploše svislé S dvojnásobným nátěrem tekutou elastickou hydroizolací
[7 empty] | Výkaz výměr: | pod obklady v koupelnách a WC |  |  |  | 0 | [6 empty] | _
[8 empty] | m.26; 1 * ((2 + 1,525) * 2 - 0,7 * 1) * 2 |  |  |  | 12.7 | [6 empty] | _
[8 empty] | m.32; 1 * ((1,105 + 0,9) * 2 - 0,6 * 1) * 1,8 |  |  |  | 6.138 | [6 empty] | _
[8 empty] | m.33; 1 * ((1,63 + 1,115) * 2 - 0,6 * 2) * 1,8 |  |  |  | 7.722 | [6 empty] | _
[8 empty] | m.35; 20 * ((1,35 + 0,9) * 2 - 0,7 * 1) * 2 |  |  |  | 152 | [6 empty] | _
[8 empty] | m.36; 19 * ((2 + 1,205) * 2 - 0,7 * 1) * 2 |  |  |  | 216.98 | [6 empty] | _
[5 empty] | 46 | H | 245512X | Tekutá hydroizolace do vlhkých prostor - orientační spotřeba 1,6 kg/m2 (2 vrstvy) | kg | 762.0272 | 0 | 762.0272 |  | 0 | 0.001 | 0.76203 |  | 0 | 21 | 0 | 0 |  | * | 1
[7 empty] | Plný popis: | - elastická rychleschnoucí, odolná při kontaktu s chlorovanou vodou, určení pro WC, koupelny, sprchové kouty - na cementové a vápenocementové omítky, beton, sádrokarton - vodotěsnost - průsak tlakovou vodou (150 kPa) 0 mm - tahová přídržnost po kontaktu s chlorovanou vodou min. 0,5 MPa
[7 empty] | Výkaz výměr: | kalkulovaná spotřeba 1,6 kg/m2 (2 vrstvy) |  |  |  | 0 | [6 empty] | _
[8 empty] | viz položka "Provedení izolace proti zemní vlhkosti vodorovné…"; 80,727 * 1,6 |  |  |  | 129.1632 | [6 empty] | _
[8 empty] | viz položka "Provedení izolace proti zemní vlhkosti svislé…"; 395,54 * 1,6 |  |  |  | 632.864 | [6 empty] | _
[5 empty] | 47 | H | 283552X | Těsnící páska stěna/podlaha | m | 237.84 | 0 | 237.84 |  | 0 | 0.0003 | 0.071352 |  | 0 | 21 | 0 | 0 |  | * | 1
[7 empty] | Plný popis: | Těsnící páska podlaha/stěna pro přemostění a napojení mezi podlahou a stěnou tažnost 190%
[7 empty] | Výkaz výměr: | m.26; 1 * (2 + 1,525) * 2 |  |  |  | 7.05 | [6 empty] | _
[8 empty] | m.31; 1 * (2,85 + 1,9) * 2 |  |  |  | 9.5 | [6 empty] | _
[8 empty] | m.32; 1 * (1,105 + 0,9) * 2 |  |  |  | 4.01 | [6 empty] | _
[8 empty] | m.33; 1 * (1,63 + 1,115) * 2 |  |  |  | 5.49 | [6 empty] | _
[8 empty] | m.35; 20 * (1,35 + 0,9) * 2 |  |  |  | 90 | [6 empty] | _
[8 empty] | m.36; 19 * (2 + 1,205) * 2 |  |  |  | 121.79 | [6 empty] | _
[5 empty] | 48 | SP | 998711202 | Přesun hmot procentní pro izolace proti vodě, vlhkosti a plynům v objektech v do 12 m | % | 3.21 | 0 | 3.21 |  | 0 |  | 0 |  | 0 | 21 | 0 | 0 | automatický výpočet | URS 2016/I | 1
[7 empty] | Plný popis: | Přesun hmot pro izolace proti vodě, vlhkosti a plynům stanovený procentní sazbou z ceny vodorovná dopravní vzdálenost do 50 m v objektech výšky přes 6 do 12 m
[5 empty] | 49 | SP | 998711292 | Příplatek k přesunu hmot procentní 711 za zvětšený přesun do 100 m | % | 0.75 | 0 | 0.75 |  | 0 |  | 0 |  | 0 | 21 | 0 | 0 |  | URS 2016/I | 1
[7 empty] | Plný popis: | Přesun hmot pro izolace proti vodě, vlhkosti a plynům stanovený procentní sazbou z ceny Příplatek k cenám za zvětšený přesun přes vymezenou největší dopravní vzdálenost do 100 m
_
[8 empty] | 735: Ústřední vytápění - otopná tělesa | [5 empty] | 0 |  | 0 |  | 0.28446 | _ | 0 | 0 |  |  | 5
[5 empty] | 50 | SP | 735111810 | Demontáž otopného tělesa litinového článkového | m2 | 11.952 | 0 | 11.952 |  | 0 |  | 0 | 0.0238 | 0.28446 | 21 | 0 | 0 |  | URS 2016/I | 1
[7 empty] | Plný popis: | Demontáž otopných těles litinových článkových
[7 empty] | Výkaz výměr: | m.01; 1 * (13 * 0,06 * 0,6) |  |  |  | 0.468 | [6 empty] | _
[8 empty] | m.02; 1 * (13 * 0,06 * 0,6) |  |  |  | 0.468 | [6 empty] | _
[8 empty] | m.03; 1 * (13 * 0,06 * 0,6) |  |  |  | 0.468 | [6 empty] | _
[8 empty] | m.04; 1 * (13 * 0,06 * 0,6) |  |  |  | 0.468 | [6 empty] | _
[8 empty] | m.05; 1 * (13 * 0,06 * 0,6) |  |  |  | 0.468 | [6 empty] | _
[8 empty] | m.06; 1 * (13 * 0,06 * 0,6) |  |  |  | 0.468 | [6 empty] | _
[8 empty] | m.07; 1 * (13 * 0,06 * 0,6) |  |  |  | 0.468 | [6 empty] | _
[8 empty] | m.08; 1 * (13 * 0,06 * 0,6) |  |  |  | 0.468 | [6 empty] | _
[8 empty] | m.09; 1 * (13 * 0,06 * 0,6) |  |  |  | 0.468 | [6 empty] | _
[8 empty] | m.10; 1 * (13 * 0,06 * 0,6) |  |  |  | 0.468 | [6 empty] | _
[8 empty] | m.11; 1 * (13 * 0,06 * 0,6) |  |  |  | 0.468 | [6 empty] | _
[8 empty] | m.12; 1 * (13 * 0,06 * 0,6) |  |  |  | 0.468 | [6 empty] | _
[8 empty] | m.13; 1 * (13 * 0,06 * 0,6) |  |  |  | 0.468 | [6 empty] | _
[8 empty] | m.14; 1 * (13 * 0,06 * 0,6) |  |  |  | 0.468 | [6 empty] | _
[8 empty] | m.15; 1 * (13 * 0,06 * 0,6) |  |  |  | 0.468 | [6 empty] | _
[8 empty] | m.16; 1 * (13 * 0,06 * 0,6) |  |  |  | 0.468 | [6 empty] | _
[8 empty] | m.17; 1 * (13 * 0,06 * 0,6) |  |  |  | 0.468 | [6 empty] | _
[8 empty] | m.18; 1 * (13 * 0,06 * 0,6) |  |  |  | 0.468 | [6 empty] | _
[8 empty] | m.19; 1 * (13 * 0,06 * 0,6) |  |  |  | 0.468 | [6 empty] | _
[8 empty] | m.20; 1 * (13 * 0,06 * 0,6) |  |  |  | 0.468 | [6 empty] | _
[8 empty] | m.21; 1 * (13 * 0,06 * 0,6) |  |  |  | 0.468 | [6 empty] | _
[8 empty] | m.22; 1 * (13 * 0,06 * 0,6) |  |  |  | 0.468 | [6 empty] | _
[8 empty] | m.23; 1 * (13 * 0,06 * 0,6) |  |  |  | 0.468 | [6 empty] | _
[8 empty] | m.25; 1 * (13 * 0,06 * 0,6) |  |  |  | 0.468 | [6 empty] | _
[8 empty] | m.30; 1 * (10 * 0,06 * 0,6) |  |  |  | 0.36 | [6 empty] | _
[8 empty] | m.31; 1 * (10 * 0,06 * 0,6) |  |  |  | 0.36 | [6 empty] | _
[5 empty] | 51 | SP | 735191910 | Napuštění vody do otopných těles | m2 | 11.952 | 0 | 11.952 |  | 0 |  | 0 |  | 0 | 21 | 0 | 0 |  | URS 2016/I | 1
[7 empty] | Plný popis: | Ostatní opravy otopných těles napuštění vody do otopného systému včetně potrubí (bez kotle a ohříváků) otopných těles
[7 empty] | Výkaz výměr: | viz položka "Demontáž otopného tělesa"; 11,952 |  |  |  | 11.952 | [6 empty] | _
[5 empty] | 52 | SP | 735192911 | Zpětná montáž otopných těles článkových litinových | m2 | 11.952 | 0 | 11.952 |  | 0 |  | 0 |  | 0 | 21 | 0 | 0 |  | URS 2016/I | 1
[7 empty] | Plný popis: | Ostatní opravy otopných těles zpětná montáž otopných těles článkových litinových
[7 empty] | Výkaz výměr: | viz položka "Demontáž otopného tělesa"; 11,952 |  |  |  | 11.952 | [6 empty] | _
[5 empty] | 53 | SP | 735494811 | Vypuštění vody z otopných těles | m2 | 11.952 | 0 | 11.952 |  | 0 |  | 0 |  | 0 | 21 | 0 | 0 |  | URS 2016/I | 1
[7 empty] | Plný popis: | Vypuštění vody z otopných soustav bez kotlů, ohříváků, zásobníků a nádrží
[7 empty] | Výkaz výměr: | viz položka "Demontáž otopného tělesa"; 11,952 |  |  |  | 11.952 | [6 empty] | _
[5 empty] | 54 | SP | 735890803 | Přemístění demontovaného otopného tělesa vodorovně 100 m v objektech výšky přes 12 do 24 m | t | 0.284 | 0 | 0.284 |  | 0 |  | 0 |  | 0 | 21 | 0 | 0 |  | URS 2016/I | 1
[7 empty] | Plný popis: | Vnitrostaveništní přemístění vybouraných (demontovaných) hmot otopných těles vodorovně do 100 m v objektech výšky přes 12 do 24 m
_
[8 empty] | 763: Konstrukce montované | [5 empty] | 0 |  | 5.0293 |  | 0 | _ | 0 | 0 |  |  | 14
[5 empty] | 55 | SP | 763113721 | SDK kastlík tvaru L š do 0,6 m deska 1xDF 12,5 bez TI REI 30 | m | 113.25 | 0 | 113.25 |  | 0 | 0.01314 | 1.4881 |  | 0 | 21 | 0 | 0 |  | URS 2016/I | 1
[7 empty] | Plný popis: | Instalační kastlík ze sádrokartonových desek ve tvaru L rozvinuté šíře do 0,8 m, opláštěný deskou protipožární DF, tl. 12,5 mm
[7 empty] | Výkaz výměr: | m.30; 3,3 |  |  |  | 3.3 | [6 empty] | _
[8 empty] | m.37; 53,85 * 2 + 2,25 |  |  |  | 109.95 | [6 empty] | _
[5 empty] | 56 | SP | 763121448 | SDK stěna předsazená tl 65 mm profil CW+UW 50 deska 1xakustická 12,5 TI 40 mm 30kg/m3 EI 30 | m2 | 67.098 | 0 | 67.098 |  | 0 | 0.01639 | 1.0997 |  | 0 | 21 | 0 | 0 |  | URS 2016/I | 1
[7 empty] | Plný popis: | Stěna předsazená ze sádrokartonových desek s nosnou konstrukcí z ocelových profilů CW, UW jednoduše opláštěná deskou akustickou tl. 12,5 mm, TI tl. 40 mm 30 kg/m3, EI 30 stěna tl. 65 mm, profil 50
[7 empty] | Výkaz výměr: | m.02; 5,25 * 2,65 |  |  |  | 13.9125 | [6 empty] | _
[8 empty] | m.04; 4,74 * 2,65 |  |  |  | 12.561 | [6 empty] | _
[8 empty] | m.05; 4,74 * 2,65 |  |  |  | 12.561 | [6 empty] | _
[8 empty] | m.22; 4,74 * 2,65 |  |  |  | 12.561 | [6 empty] | _
[8 empty] | m.23; (4,42 - 0,8) * 2,65 |  |  |  | 9.593 | [6 empty] | _
[8 empty] | m.34; 2,23 * 2,65 |  |  |  | 5.9095 | [6 empty] | _
[5 empty] | 57 | SP | 7631214X | SDK stěna šachtová předsazená tl 75 mm profil CW+UW 50 desky 2xDFRIEH2 12,5 bez TI | m2 | 47.7 | 0 | 47.7 |  | 0 | 0.02716 | 1.2955 |  | 0 | 21 | 0 | 0 |  | * | 1
[7 empty] | Plný popis: | Stěna předsazená ze sádrokartonových desek s nosnou konstrukcí z ocelových profilů CW, UW dvojitě opláštěná deskami protipožárními impregnovanými DFRIEH2 tl. 2 x 12,5 mm stěna tl. 75 mm, profil 50
[7 empty] | Výkaz výměr: | m.35; 20 * (0,9 * 2,65) |  |  |  | 47.7 | [6 empty] | _
[5 empty] | 58 | SP | 763121714 | SDK stěna předsazená základní penetrační nátěr | m2 | 114.798 | 0 | 114.798 |  | 0 | 0.0001 | 0.01148 |  | 0 | 21 | 0 | 0 |  | URS 2016/I | 1
[7 empty] | Plný popis: | Stěna předsazená ze sádrokartonových desek ostatní konstrukce a práce na předsazených stěnách ze sádrokartonových desek základní penetrační nátěr
[7 empty] | Výkaz výměr: | viz položka "SDK stěna předsazená...; 67,098 |  |  |  | 67.098 | [6 empty] | _
[8 empty] | viz položka "SDK stěna šachtová...; 47,7 |  |  |  | 47.7 | [6 empty] | _
[5 empty] | 59 | SP | 7631314X | SDK podhled deska 1xH2 12,5 (do dlouhodobě vlhkých prostor) bez TI dvouúrovňový křížový rošt R-CD | m2 | 75.952 | 0 | 75.952 |  | 0 | 0.01254 | 0.95244 |  | 0 | 21 | 0 | 0 |  | * | 1
[7 empty] | Plný popis: | Podhled ze sádrokartonových desek dvouvúrovňový křížový rošt z ocelových profilů R-CD jednoduše opláštěná vodě a plísním odolnou sádrovou deskou vyztuženou rohoží tl.12,5 mm, bez TI
[7 empty] | Výkaz výměr: | m.26; 1 * (2 * 1,525) |  |  |  | 3.05 | [6 empty] | _
[8 empty] | m.32; 1 * (1,105 * 0,9) |  |  |  | 0.9945 | [6 empty] | _
[8 empty] | m.33; 1 * (1,63 * 1,115) |  |  |  | 1.8174 | [6 empty] | _
[8 empty] | m.35; 20 * (1,35 * 0,9) |  |  |  | 24.3 | [6 empty] | _
[8 empty] | m.36; 19 * (2 * 1,205) |  |  |  | 45.79 | [6 empty] | _
[5 empty] | 60 | SP | 763131713 | SDK podhled napojení na obvodové konstrukce profilem | m | 228.34 | 0 | 228.34 |  | 0 | 0.00026 | 0.059368 |  | 0 | 21 | 0 | 0 |  | URS 2016/I | 1
[7 empty] | Plný popis: | Podhled ze sádrokartonových desek ostatní práce a konstrukce na podhledech ze sádrokartonových desek napojení na obvodové konstrukce profilem
[7 empty] | Výkaz výměr: | m.26; 1 * ((2 + 1,525) * 2) |  |  |  | 7.05 | [6 empty] | _
[8 empty] | m.32; 1 * ((1,105 + 0,9) * 2) |  |  |  | 4.01 | [6 empty] | _
[8 empty] | m.33; 1 * ((1,63 + 1,115) * 2) |  |  |  | 5.49 | [6 empty] | _
[8 empty] | m.35; 20 * ((1,35 + 0,9) * 2) |  |  |  | 90 | [6 empty] | _
[8 empty] | m.36; 19 * ((2 + 1,205) * 2) |  |  |  | 121.79 | [6 empty] | _
[5 empty] | 61 | SP | 763131714 | SDK podhled základní penetrační nátěr | m2 | 143.902 | 0 | 143.902 |  | 0 | 0.0001 | 0.01439 |  | 0 | 21 | 0 | 0 |  | URS 2016/I | 1
[7 empty] | Plný popis: | Podhled ze sádrokartonových desek ostatní práce a konstrukce na podhledech ze sádrokartonových desek základní penetrační nátěr
[7 empty] | Výkaz výměr: | viz položka "SDK kastlík...; 113,25 * 0,6 |  |  |  | 67.95 | [6 empty] | _
[8 empty] | viz položka "SDK podhled...; 75,952 |  |  |  | 75.952 | [6 empty] | _
[5 empty] | 62 | SP | 763131761 | Příplatek k SDK podhledu za plochu do 3 m2 jednotlivě | m2 | 75.952 | 0 | 75.952 |  | 0 |  | 0 |  | 0 | 21 | 0 | 0 |  | URS 2016/I | 1
[7 empty] | Plný popis: | Podhled ze sádrokartonových desek Příplatek k cenám za plochu do 3 m2 jednotlivě
[7 empty] | Výkaz výměr: | viz položka "SDK podhled...; 75,952 |  |  |  | 75.952 | [6 empty] | _
[5 empty] | 63 | SP | 763171111 | Montáž revizních klapek SDK kcí vel. do 0,1 m2 pro příčky a předsazené stěny | kus | 28 | 0 | 28 |  | 0 | 3e-05 | 0.00084 |  | 0 | 21 | 0 | 0 |  | URS 2016/I | 1
[7 empty] | Plný popis: | Instalační technika pro konstrukce ze sádrokartonových desek montáž revizních klapek pro příčky nebo předsazené stěny, velikost do 0,10 m2
[7 empty] | Výkaz výměr: | do SDK kastlíku |  |  |  | 0 | [6 empty] | _
[8 empty] | m.37; 28 |  |  |  | 28 | [6 empty] | _
[5 empty] | 64 | H | 59030158 | Klapka revizní EI 30 protipožární pro stěny, 20x20 cm | kus | 28 | 0 | 28 |  | 0 | 0.003 | 0.084 |  | 0 | 21 | 0 | 0 |  | URS 2016/I | 1
Plný popis:
[7 empty] | Výkaz výměr: | dodávka k položce "Montáž revizních klapek SDK kcí vel. do 0,1 m2…"; 28 |  |  |  | 28 | [6 empty] | _
[5 empty] | 65 | SP | 763171113 | Montáž revizních klapek SDK kcí vel. do 0,5 m2 pro příčky a předsazené stěny | kus | 20 | 0 | 20 |  | 0 | 7e-05 | 0.0014 |  | 0 | 21 | 0 | 0 |  | URS 2016/I | 1
[7 empty] | Plný popis: | Instalační technika pro konstrukce ze sádrokartonových desek montáž revizních klapek pro příčky nebo předsazené stěny, velikost přes 0,25 do 0,50 m2
[7 empty] | Výkaz výměr: | m.35; 20 |  |  |  | 20 | [6 empty] | _
[5 empty] | 66 | H | 59030714 | Dvířka revizní s automatickým zámkem 600 x 600 mm | kus | 20 | 0 | 20 |  | 0 | 0.0011 | 0.022 |  | 0 | 21 | 0 | 0 |  | URS 2016/I | 1
Plný popis:
[7 empty] | Výkaz výměr: | dodávka k položce "Montáž revizních klapek SDK kcí vel. do 0,5 m2…"; 20 |  |  |  | 20 | [6 empty] | _
[5 empty] | 67 | SP | 998763402 | Přesun hmot procentní pro sádrokartonové konstrukce v objektech v do 12 m | % | 1.52 | 0 | 1.52 |  | 0 |  | 0 |  | 0 | 21 | 0 | 0 | automatický výpočet | URS 2016/I | 1
[7 empty] | Plný popis: | Přesun hmot pro konstrukce montované z desek stanovený procentní sazbou z ceny vodorovná dopravní vzdálenost do 50 m v objektech výšky přes 6 do 12 m
[5 empty] | 68 | SP | 998763491 | Příplatek k přesunu hmot procentní pro sádrokartonové konstrukce za zvětšený přesun do 100 m | % | 1.85 | 0 | 1.85 |  | 0 |  | 0 |  | 0 | 21 | 0 | 0 |  | URS 2016/I | 1
[7 empty] | Plný popis: | Přesun hmot pro konstrukce montované z desek stanovený procentní sazbou z ceny Příplatek k cenám za zvětšený přesun přes vymezenou dopravní vzdálenost do 100 m
_
[8 empty] | 766: Konstrukce truhlářské | [5 empty] | 0 |  | 2.2674 |  | 25.9931 | _ | 0 | 0 |  |  | 49
[5 empty] | 69 | SP | 766411811 | Demontáž truhlářského obložení stěn z panelů plochy do 1,5 m2 | m2 | 491.098 | 0 | 491.098 |  | 0 |  | 0 | 0.02465 | 12.1056 | 21 | 0 | 0 |  | URS 2016/I | 1
[7 empty] | Plný popis: | Demontáž obložení stěn panely, plochy do 1,5 m2
[7 empty] | Výkaz výměr: | m.26; 1 * (1,88 + 1,6) * 2 * 2,65 |  |  |  | 18.444 | [6 empty] | _
[8 empty] | m.35; 20 * (1,23 + 0,88 * 2) * 2,65 |  |  |  | 158.47 | [6 empty] | _
[8 empty] | m.36; 19 * (1,83 + 1,29) * 2 * 2,65 |  |  |  | 314.184 | [6 empty] | _
[5 empty] | 70 | SP | 766421811 | Demontáž truhlářského obložení podhledů z panelů plochy do 1,5 m2 | m2 | 69.5093 | 0 | 69.5093 |  | 0 |  | 0 | 0.02465 | 1.7134 | 21 | 0 | 0 |  | URS 2016/I | 1
[7 empty] | Plný popis: | Demontáž obložení podhledů panely, plochy do 1,5 m2
[7 empty] | Výkaz výměr: | m.26; 1 * 1,88 * 1,6 |  |  |  | 3.008 | [6 empty] | _
[8 empty] | m.35; 20 * 1,23 * 0,88 |  |  |  | 21.648 | [6 empty] | _
[8 empty] | m.36; 19 * 1,83 * 1,29 |  |  |  | 44.8533 | [6 empty] | _
[5 empty] | 71 | SP | 766660001 | Montáž dveřních křídel otvíravých 1křídlových š do 0,8 m do ocelové zárubně | kus | 67 | 0 | 67 |  | 0 |  | 0 |  | 0 | 21 | 0 | 0 |  | URS 2016/I | 1
[7 empty] | Plný popis: | Montáž dveřních křídel dřevěných nebo plastových otevíravých do ocelové zárubně povrchově upravených jednokřídlových, šířky do 800 mm
[7 empty] | Výkaz výměr: | D1; 21 |  |  |  | 21 | [6 empty] | _
[8 empty] | D2; 40 |  |  |  | 40 | [6 empty] | _
[8 empty] | D4; 2 |  |  |  | 2 | [6 empty] | _
[8 empty] | D6; 4 |  |  |  | 4 | [6 empty] | _
[5 empty] | 72 | H | 61160-D4 | Dveře vnitřní plné 1křídlové 60x197 cm - děrovaná dřevotříska, povrch laminát CPL, barva bílá - viz "Výpis výplní otvorů", ozn. D4 | kus | 2 | 0 | 2 |  | 0 | 0.014 | 0.028 |  | 0 | 21 | 0 | 0 |  | * | 1
Plný popis:
[7 empty] | Výkaz výměr: | do m.32; 1 |  |  |  | 1 | [6 empty] | _
[8 empty] | do m.33; 1 |  |  |  | 1 | [6 empty] | _
[5 empty] | 73 | H | 61160-D2 | Dveře vnitřní plné 1křídlové 70x197 cm - děrovaná dřevotříska, povrch laminát CPL, barva bílá - viz "Výpis výplní otvorů", ozn. D2 | kus | 40 | 0 | 40 |  | 0 | 0.014 | 0.56 |  | 0 | 21 | 0 | 0 |  | * | 1
Plný popis:
[7 empty] | Výkaz výměr: | do m.26; 1 |  |  |  | 1 | [6 empty] | _
[8 empty] | do m.35; 20 |  |  |  | 20 | [6 empty] | _
[8 empty] | do m.36; 19 |  |  |  | 19 | [6 empty] | _
[5 empty] | 74 | H | 61160-D6 | Dveře vnitřní plné 1křídlové 80x197 cm - děrovaná dřevotříska, povrch laminát CPL, barva bílá - viz "Výpis výplní otvorů", ozn. D6 | kus | 4 | 0 | 4 |  | 0 | 0.014 | 0.056 |  | 0 | 21 | 0 | 0 |  | * | 1
Plný popis:
[7 empty] | Výkaz výměr: | do m.01; 1 |  |  |  | 1 | [6 empty] | _
[8 empty] | do m.03; 1 |  |  |  | 1 | [6 empty] | _
[8 empty] | do m.24; 1 |  |  |  | 1 | [6 empty] | _
[8 empty] | do m.25; 1 |  |  |  | 1 | [6 empty] | _
[5 empty] | 75 | H | 61160-D1 | Dveře vnitřní 2/3sklo 1křídlé 80x197 cm - děrovaná dřevotříska, povrch laminát CPL, barva bílá - viz "Výpis výplní otvorů", ozn. D1 | kus | 21 | 0 | 21 |  | 0 | 0.024 | 0.504 |  | 0 | 21 | 0 | 0 |  | * | 1
Plný popis:
[7 empty] | Výkaz výměr: | do m.04 až m.23; 20 |  |  |  | 20 | [6 empty] | _
[8 empty] | do m.31; 1 |  |  |  | 1 | [6 empty] | _
[5 empty] | 76 | SP | 766660021 | Montáž dveřních křídel otvíravých 1křídlových š do 0,8 m požárních do ocelové zárubně | kus | 21 | 0 | 21 |  | 0 |  | 0 |  | 0 | 21 | 0 | 0 |  | URS 2016/I | 1
[7 empty] | Plný popis: | Montáž dveřních křídel dřevěných nebo plastových otevíravých do ocelové zárubně protipožárních jednokřídlových, šířky do 800 mm
[7 empty] | Výkaz výměr: | D3; 21 |  |  |  | 21 | [6 empty] | _
[5 empty] | 77 | H | 611653-D3 | Dveře vnitřní dřevěné protipožární plné 1křídlé 80x197 cm - EI 30 DP3-C - viz "Výpis výplní otvorů", ozn. D3 | kus | 21 | 0 | 21 |  | 0 | 0.038 | 0.798 |  | 0 | 21 | 0 | 0 |  | * | 1
Plný popis:
[7 empty] | Výkaz výměr: | do m.02; 1 * 1 |  |  |  | 1 | [6 empty] | _
[8 empty] | do m.27; 1 * 1 |  |  |  | 1 | [6 empty] | _
[8 empty] | do m.34; 19 * 1 |  |  |  | 19 | [6 empty] | _
[5 empty] | 78 | SP | 766660031 | Montáž dveřních křídel otvíravých 2křídlových požárních do ocelové zárubně | kus | 2 | 0 | 2 |  | 0 |  | 0 |  | 0 | 21 | 0 | 0 |  | URS 2016/I | 1
[7 empty] | Plný popis: | Montáž dveřních křídel dřevěných nebo plastových otevíravých do ocelové zárubně protipožárních dvoukřídlových jakékoliv šířky
[7 empty] | Výkaz výměr: | D5; 2 |  |  |  | 2 | [6 empty] | _
[5 empty] | 79 | H | 611653-D5 | Dveře vnitřní dřevěné protipožární plné 2křídlé 160x197 cm - EI 30 DP3-C - viz "Výpis výplní otvorů", ozn. D5 | kus | 2 | 0 | 2 |  | 0 | 0.076 | 0.152 |  | 0 | 21 | 0 | 0 |  | * | 1
Plný popis:
[7 empty] | Výkaz výměr: | do m.38; 2 * 1 |  |  |  | 2 | [6 empty] | _
[5 empty] | 80 | SP | 766660717 | Montáž dveřních křídel samozavírače na ocelovou zárubeň | kus | 25 | 0 | 25 |  | 0 |  | 0 |  | 0 | 21 | 0 | 0 |  | URS 2016/I | 1
[7 empty] | Plný popis: | Montáž dveřních křídel dřevěných nebo plastových ostatní práce samozavírače na zárubeň ocelovou
[7 empty] | Výkaz výměr: | D3; 21 |  |  |  | 21 | [6 empty] | _
[8 empty] | D5; 4 |  |  |  | 4 | [6 empty] | _
[5 empty] | 81 | H | 54917255 | Samozavírač dveří | kus | 25 | 0 | 25 |  | 0 | 0.0032 | 0.08 |  | 0 | 21 | 0 | 0 |  | URS 2016/I | 1
Plný popis:
[7 empty] | Výkaz výměr: | dveře D3; 21 |  |  |  | 21 | [6 empty] | _
[8 empty] | dveře D5; 2 * 2 |  |  |  | 4 | [6 empty] | _
[5 empty] | 82 | SP | 766660720 | Osazení větrací mřížky s vyříznutím otvoru | kus | 42 | 0 | 42 |  | 0 |  | 0 |  | 0 | 21 | 0 | 0 |  | URS 2016/I | 1
[7 empty] | Plný popis: | Montáž dveřních křídel dřevěných nebo plastových ostatní práce větrací mřížky s vyříznutím otvoru
[7 empty] | Výkaz výměr: | D2; 40 |  |  |  | 40 | [6 empty] | _
[8 empty] | D4; 2 |  |  |  | 2 | [6 empty] | _
[5 empty] | 83 | H | 5624315X | Mřížka ventilační dveřní hranatá 480 x 98 mm | kus | 42 | 0 | 42 |  | 0 |  | 0 |  | 0 | 21 | 0 | 0 |  | * | 1
Plný popis:
[7 empty] | Výkaz výměr: | dodávka k položce "Osazení větrací mřížky s vyříznutím otvoru…"; 42 |  |  |  | 42 | [6 empty] | _
[5 empty] | 84 | SP | 766660721 | Montáž dveřního kování - klapačky dveřního křídla | kus | 42 |  | 42 |  | 0 |  | 0 |  | 0 | 21 | 0 | 0 |  | URS 2016/I | 1
[7 empty] | Plný popis: | Montáž dveřních křídel dřevěných nebo plastových ostatní práce klapačky dveřního křídla
[7 empty] | Výkaz výměr: | m.26; 1 |  |  |  | 1 | [6 empty] | _
[8 empty] | m.32; 1 |  |  |  | 1 | [6 empty] | _
[8 empty] | m.33; 1 |  |  |  | 1 | [6 empty] | _
[8 empty] | m.35; 20 |  |  |  | 20 | [6 empty] | _
[8 empty] | m.36; 19 |  |  |  | 19 | [6 empty] | _
[5 empty] | 85 | H | 549-X1 | Dveřní zarážka - nerezová zarážka na stěnu | kus | 42 |  | 42 |  | 0 |  | 0 |  | 0 | 21 | 0 | 0 |  | * | 1
Plný popis:
[7 empty] | Výkaz výměr: | dodávka k položce "Montáž dveřního kování - klapačky dveřního křídla…"; 42 |  |  |  | 42 | [6 empty] | _
[5 empty] | 86 | SP | 766660722 | Montáž dveřního kování - zámku | kus | 90 | 0 | 90 |  | 0 |  | 0 |  | 0 | 21 | 0 | 0 |  | URS 2016/I | 1
[7 empty] | Plný popis: | Montáž dveřních křídel dřevěných nebo plastových ostatní práce dveřního kování zámku
[7 empty] | Výkaz výměr: | Dveřní kování - klika/klika, dvoudílné nerezová ocel |  |  |  | 0 | [6 empty] | _
[8 empty] | m.04 až m.23; 20 |  |  |  | 20 | [6 empty] | _
[8 empty] | m.31; 1 |  |  |  | 1 | [6 empty] | _
[8 empty] | Dveřní kování - klika/klika, dvoudílné nerezová ocel, sada pro WC |  |  |  | 0 | [6 empty] | _
[8 empty] | do m.26; 1 |  |  |  | 1 | [6 empty] | _
[8 empty] | do m.32; 1 |  |  |  | 1 | [6 empty] | _
[8 empty] | do m.33; 1 |  |  |  | 1 | [6 empty] | _
[8 empty] | do m.35; 20 |  |  |  | 20 | [6 empty] | _
[8 empty] | do m.36; 19 |  |  |  | 19 | [6 empty] | _
[8 empty] | Dveřní kování bezpečnostní - klika/koule, jednodílné nerezová ocel |  |  |  | 0 | [6 empty] | _
[8 empty] | do m.02; 1 |  |  |  | 1 | [6 empty] | _
[8 empty] | do m.27; 1 |  |  |  | 1 | [6 empty] | _
[8 empty] | do m.34; 19 |  |  |  | 19 | [6 empty] | _
[8 empty] | Dveřní kování - klika-klika, jednodílné nerezová ocel |  |  |  | 0 | [6 empty] | _
[8 empty] | do m.01; 1 |  |  |  | 1 | [6 empty] | _
[8 empty] | do m.03; 1 |  |  |  | 1 | [6 empty] | _
[8 empty] | do m.24; 1 |  |  |  | 1 | [6 empty] | _
[8 empty] | do m.25; 1 |  |  |  | 1 | [6 empty] | _
[8 empty] | do m.38; 2 |  |  |  | 2 | [6 empty] | _
[5 empty] | 87 | H | 549146X1 | Dveřní kování - klika/klika, dvoudílné nerezová ocel | kus | 21 | 0 | 21 |  | 0 |  | 0 |  | 0 | 21 | 0 | 0 |  | * | 1
Plný popis:
[7 empty] | Výkaz výměr: | m.04 až m.23; 20 |  |  |  | 20 | [6 empty] | _
[8 empty] | m.31; 1 |  |  |  | 1 | [6 empty] | _
[5 empty] | 88 | H | 549146X2 | Dveřní kování - klika/klika, dvoudílné nerezová ocel, sada pro WC | kus | 42 | 0 | 42 |  | 0 |  | 0 |  | 0 | 21 | 0 | 0 |  | * | 1
Plný popis:
[7 empty] | Výkaz výměr: | do m.26; 1 |  |  |  | 1 | [6 empty] | _
[8 empty] | do m.32; 1 |  |  |  | 1 | [6 empty] | _
[8 empty] | do m.33; 1 |  |  |  | 1 | [6 empty] | _
[8 empty] | do m.35; 20 |  |  |  | 20 | [6 empty] | _
[8 empty] | do m.36; 19 |  |  |  | 19 | [6 empty] | _
[5 empty] | 89 | H | 549141X1 | Dveřní kování bezpečnostní - klika/koule, jednodílné nerezová ocel | kus | 21 | 0 | 21 |  | 0 |  | 0 |  | 0 | 21 | 0 | 0 |  | * | 1
Plný popis:
[7 empty] | Výkaz výměr: | do m.02; 1 |  |  |  | 1 | [6 empty] | _
[8 empty] | do m.27; 1 |  |  |  | 1 | [6 empty] | _
[8 empty] | do m.34; 19 |  |  |  | 19 | [6 empty] | _
[5 empty] | 90 | H | 5496415X | Vložka zámková cylindrická oboustranná FAB bezpečnostní | kus | 21 |  | 21 |  | 0 |  | 0 |  | 0 | 21 | 0 | 0 |  | * | 1
Plný popis:
[7 empty] | Výkaz výměr: | do m.02; 1 |  |  |  | 1 | [6 empty] | _
[8 empty] | do m.27; 1 |  |  |  | 1 | [6 empty] | _
[8 empty] | do m.34; 19 |  |  |  | 19 | [6 empty] | _
[5 empty] | 91 | H | 549141X2 | Dveřní kování - klika-klika, jednodílné nerezová ocel | kus | 6 | 0 | 6 |  | 0 |  | 0 |  | 0 | 21 | 0 | 0 |  | * | 1
Plný popis:
[7 empty] | Výkaz výměr: | do m.01; 1 |  |  |  | 1 | [6 empty] | _
[8 empty] | do m.03; 1 |  |  |  | 1 | [6 empty] | _
[8 empty] | do m.24; 1 |  |  |  | 1 | [6 empty] | _
[8 empty] | do m.25; 1 |  |  |  | 1 | [6 empty] | _
[8 empty] | do m.38; 2 |  |  |  | 2 | [6 empty] | _
[5 empty] | 92 | H | 54964110 | Vložka zámková cylindrická oboustranná FAB | kus | 6 |  | 6 |  | 0 |  | 0 |  | 0 | 21 | 0 | 0 |  | URS 2016/I | 1
Plný popis:
[7 empty] | Výkaz výměr: | do m.01; 1 |  |  |  | 1 | [6 empty] | _
[8 empty] | do m.03; 1 |  |  |  | 1 | [6 empty] | _
[8 empty] | do m.24; 1 |  |  |  | 1 | [6 empty] | _
[8 empty] | do m.25; 1 |  |  |  | 1 | [6 empty] | _
[8 empty] | do m.38; 2 |  |  |  | 2 | [6 empty] | _
[5 empty] | 93 | H | 54925015 | Zámek stavební dozický 02-03 Zn | kus | 21 |  | 21 |  | 0 |  | 0 |  | 0 | 21 | 0 | 0 |  | URS 2016/I | 1
Plný popis:
[7 empty] | Výkaz výměr: | D1; 21 |  |  |  | 21 | [6 empty] | _
[5 empty] | 94 | H | 54926045 | Zámek stavební vložkový s převodem P-L | kus | 29 |  | 29 |  | 0 |  | 0 |  | 0 | 21 | 0 | 0 |  | URS 2016/I | 1
Plný popis:
[7 empty] | Výkaz výměr: | D3; 21 |  |  |  | 21 | [6 empty] | _
[8 empty] | D4; 2 |  |  |  | 2 | [6 empty] | _
[8 empty] | D5; 2 |  |  |  | 2 | [6 empty] | _
[8 empty] | D6; 4 |  |  |  | 4 | [6 empty] | _
[5 empty] | 95 | SP | 766660724 | Montáž dveřního kování - protiplechu | kus | 90 |  | 90 |  | 0 |  | 0 |  | 0 | 21 | 0 | 0 |  | URS 2016/I | 1
[7 empty] | Plný popis: | Montáž dveřních křídel dřevěných nebo plastových ostatní práce dveřního kování protiplech
[7 empty] | Výkaz výměr: | D1; 21 |  |  |  | 21 | [6 empty] | _
[8 empty] | D2; 40 |  |  |  | 40 | [6 empty] | _
[8 empty] | D3; 21 |  |  |  | 21 | [6 empty] | _
[8 empty] | D4; 2 |  |  |  | 2 | [6 empty] | _
[8 empty] | D5; 2 |  |  |  | 2 | [6 empty] | _
[8 empty] | D6; 4 |  |  |  | 4 | [6 empty] | _
[5 empty] | 96 | H | 5492607X | zapadací protiplech dveřní univerzální | kus | 90 |  | 90 |  | 0 |  | 0 |  | 0 | 21 | 0 | 0 |  | * | 1
Plný popis:
[7 empty] | Výkaz výměr: | dodávka k položce "Montáž dveřního kování - protiplechu…"; 90 |  |  |  | 90 | [6 empty] | _
[5 empty] | 97 | SP | 766660726 | Montáž dveřního kování - pákové zástrče | kus | 4 |  | 4 |  | 0 |  | 0 |  | 0 | 21 | 0 | 0 |  | URS 2016/I | 1
[7 empty] | Plný popis: | Montáž dveřních křídel dřevěných nebo plastových ostatní práce dveřního kování páková zástrč
[7 empty] | Výkaz výměr: | D5; 2 * 2 |  |  |  | 4 | [6 empty] | _
[5 empty] | 98 | H | 549-X2 | Zástrč zápustná páková, Zn | kus | 4 |  | 4 |  | 0 |  | 0 |  | 0 | 21 | 0 | 0 |  | * | 1
Plný popis:
[7 empty] | Výkaz výměr: | dodávka k položce "Montáž dveřního kování - pákové zástrče…"; 4 |  |  |  | 4 | [6 empty] | _
[5 empty] | 99 | SP | 766662811 | Demontáž truhlářských prahů dveří jednokřídlových | kus | 48 | 0 | 48 |  | 0 |  | 0 | 0.0018 | 0.0864 | 21 | 0 | 0 |  | URS 2016/I | 1
[7 empty] | Plný popis: | Demontáž dveřních konstrukcí prahů dveří jednokřídlových
[7 empty] | Výkaz výměr: | m.01; 1 |  |  |  | 1 | [6 empty] | _
[8 empty] | m.02; 1 |  |  |  | 1 | [6 empty] | _
[8 empty] | m.03; 1 |  |  |  | 1 | [6 empty] | _
[8 empty] | m.04 - m.23; 20 |  |  |  | 20 | [6 empty] | _
[8 empty] | m.24; 1 |  |  |  | 1 | [6 empty] | _
[8 empty] | m.25; 1 |  |  |  | 1 | [6 empty] | _
[8 empty] | m.27; 1 |  |  |  | 1 | [6 empty] | _
[8 empty] | m.31; 1 |  |  |  | 1 | [6 empty] | _
[8 empty] | m.32; 1 |  |  |  | 1 | [6 empty] | _
[8 empty] | m.33; 1 |  |  |  | 1 | [6 empty] | _
[8 empty] | m.34; 19 |  |  |  | 19 | [6 empty] | _
[5 empty] | 100 | SP | 766662812 | Demontáž truhlářských prahů dveří dvoukřídlových | kus | 2 | 0 | 2 |  | 0 |  | 0 | 0.00223 | 0.00446 | 21 | 0 | 0 |  | URS 2016/I | 1
[7 empty] | Plný popis: | Demontáž dveřních konstrukcí prahů dveří dvoukřídlových
[7 empty] | Výkaz výměr: | do m.38; 2 |  |  |  | 2 | [6 empty] | _
[5 empty] | 101 | SP | 766691914 | Vyvěšení nebo zavěšení dřevěných křídel dveří pl do 2 m2 | kus | 52 |  | 52 |  | 0 |  | 0 | 0.024 | 1.248 | 21 | 0 | 0 |  | URS 2016/I | 1
[7 empty] | Plný popis: | Ostatní práce vyvěšení nebo zavěšení křídel s případným uložením a opětovným zavěšením po provedení stavebních změn dřevěných dveřních, plochy do 2 m2
[7 empty] | Výkaz výměr: | m.01; 1 |  |  |  | 1 | [6 empty] | _
[8 empty] | m.02; 1 |  |  |  | 1 | [6 empty] | _
[8 empty] | m.03; 1 |  |  |  | 1 | [6 empty] | _
[8 empty] | m.04 - m.23; 20 |  |  |  | 20 | [6 empty] | _
[8 empty] | m.24; 1 |  |  |  | 1 | [6 empty] | _
[8 empty] | m.25; 1 |  |  |  | 1 | [6 empty] | _
[8 empty] | m.27; 1 |  |  |  | 1 | [6 empty] | _
[8 empty] | m.31; 1 |  |  |  | 1 | [6 empty] | _
[8 empty] | m.32; 1 |  |  |  | 1 | [6 empty] | _
[8 empty] | m.33; 1 |  |  |  | 1 | [6 empty] | _
[8 empty] | m.34; 19 |  |  |  | 19 | [6 empty] | _
[8 empty] | m.38; 2 * 2 |  |  |  | 4 | [6 empty] | _
[5 empty] | 102 | SP | 766692114 | Montáž záclonových krytů povrchově upravených délky do 3,60 m | kus | 6 | 0 | 6 |  | 0 |  | 0 |  | 0 | 21 | 0 | 0 |  | URS 2016/I | 1
[7 empty] | Plný popis: | Montáž ostatních truhlářských konstrukcí záclonových krytů povrchově upravených bez olištování, délky přes 2700 do 3600 mm
[7 empty] | Výkaz výměr: | m.03; 1 |  |  |  | 1 | [6 empty] | _
[8 empty] | m.25; 1 |  |  |  | 1 | [6 empty] | _
[8 empty] | m.30; 1 |  |  |  | 1 | [6 empty] | _
[8 empty] | m.31; 1 |  |  |  | 1 | [6 empty] | _
[8 empty] | m.38; 2 |  |  |  | 2 | [6 empty] | _
[5 empty] | 103 | H | 766692spcm2 | Spouštěcí garnýž pro snadné zavěšení záclon z podlahy - garnýžové čelo + spouštěcí mechanismus, šířka garnýže 285 cm | kus | 6 | 0 | 6 |  | 0 |  | 0 |  | 0 | 21 | 0 | 0 |  | * | 1
Plný popis:
[7 empty] | Výkaz výměr: | dodávka k položce "Montáž záclonových krytů povrchově upravených délky do 3,60 m…"; 6 |  |  |  | 6 | [6 empty] | _
[5 empty] | 104 | SP | 766692115 | Montáž záclonových krytů povrchově upravených délky přes 3,60 m | kus | 22 | 0 | 22 |  | 0 |  | 0 |  | 0 | 21 | 0 | 0 |  | URS 2016/I | 1
[7 empty] | Plný popis: | Montáž ostatních truhlářských konstrukcí záclonových krytů povrchově upravených bez olištování, délky přes 3600 mm
[7 empty] | Výkaz výměr: | m.01; 1 |  |  |  | 1 | [6 empty] | _
[8 empty] | m.02; 1 |  |  |  | 1 | [6 empty] | _
[8 empty] | m.04; 1 |  |  |  | 1 | [6 empty] | _
[8 empty] | m.05; 1 |  |  |  | 1 | [6 empty] | _
[8 empty] | m.06; 1 |  |  |  | 1 | [6 empty] | _
[8 empty] | m.07; 1 |  |  |  | 1 | [6 empty] | _
[8 empty] | m.08; 1 |  |  |  | 1 | [6 empty] | _
[8 empty] | m.09; 1 |  |  |  | 1 | [6 empty] | _
[8 empty] | m.10; 1 |  |  |  | 1 | [6 empty] | _
[8 empty] | m.11; 1 |  |  |  | 1 | [6 empty] | _
[8 empty] | m.12; 1 |  |  |  | 1 | [6 empty] | _
[8 empty] | m.13; 1 |  |  |  | 1 | [6 empty] | _
[8 empty] | m.14; 1 |  |  |  | 1 | [6 empty] | _
[8 empty] | m.15; 1 |  |  |  | 1 | [6 empty] | _
[8 empty] | m.16; 1 |  |  |  | 1 | [6 empty] | _
[8 empty] | m.17; 1 |  |  |  | 1 | [6 empty] | _
[8 empty] | m.18; 1 |  |  |  | 1 | [6 empty] | _
[8 empty] | m.19; 1 |  |  |  | 1 | [6 empty] | _
[8 empty] | m.20; 1 |  |  |  | 1 | [6 empty] | _
[8 empty] | m.21; 1 |  |  |  | 1 | [6 empty] | _
[8 empty] | m.22; 1 |  |  |  | 1 | [6 empty] | _
[8 empty] | m.23; 1 |  |  |  | 1 | [6 empty] | _
[5 empty] | 105 | H | 766692spcm1 | Spouštěcí garnýž pro snadné zavěšení záclon z podlahy - garnýžové čelo + spouštěcí mechanismus, šířka garnýže 405 cm | kus | 22 | 0 | 22 |  | 0 |  | 0 |  | 0 | 21 | 0 | 0 |  | * | 1
Plný popis:
[7 empty] | Výkaz výměr: | dodávka k položce "Montáž záclonových krytů povrchově upravených délky přes 3,60 m…"; 22 |  |  |  | 22 | [6 empty] | _
[5 empty] | 106 | SP | 766695212 | Montáž truhlářských prahů dveří 1křídlových šířky do 10 cm | kus | 88 | 0 | 88 |  | 0 |  | 0 |  | 0 | 21 | 0 | 0 |  | URS 2016/I | 1
[7 empty] | Plný popis: | Montáž ostatních truhlářských konstrukcí prahů dveří jednokřídlových, šířky do 100 mm
[7 empty] | Výkaz výměr: | dveře D4; 2 |  |  |  | 2 | [6 empty] | _
[8 empty] | dveře D2; 40 |  |  |  | 40 | [6 empty] | _
[8 empty] | dveře D1; 21 |  |  |  | 21 | [6 empty] | _
[8 empty] | dveře D3; 21 |  |  |  | 21 | [6 empty] | _
[8 empty] | dveře D6; 4 |  |  |  | 4 | [6 empty] | _
[5 empty] | 107 | H | 61187112 | Prah dveřní dřevěný dubový tl 2 cm dl.62 cm š 7 cm | kus | 2 | 0 | 2 |  | 0 | 0.00064 | 0.00128 |  | 0 | 21 | 0 | 0 |  | URS 2016/I | 1
Plný popis:
[7 empty] | Výkaz výměr: | dveře D4; 2 |  |  |  | 2 | [6 empty] | _
[5 empty] | 108 | H | 61187132 | Prah dveřní dřevěný dubový tl 2 cm dl.72 cm š 7 cm | kus | 40 | 0 | 40 |  | 0 | 0.00075 | 0.03 |  | 0 | 21 | 0 | 0 |  | URS 2016/I | 1
Plný popis:
[7 empty] | Výkaz výměr: | dveře D2; 40 |  |  |  | 40 | [6 empty] | _
[5 empty] | 109 | H | 61187156 | Prah dveřní dřevěný dubový tl 2 cm dl.82 cm š 10 cm | kus | 46 | 0 | 46 |  | 0 | 0.00123 | 0.05658 |  | 0 | 21 | 0 | 0 |  | URS 2016/I | 1
Plný popis:
[7 empty] | Výkaz výměr: | dveře D1; 21 |  |  |  | 21 | [6 empty] | _
[8 empty] | dveře D3; 21 |  |  |  | 21 | [6 empty] | _
[8 empty] | dveře D6; 4 |  |  |  | 4 | [6 empty] | _
[5 empty] | 110 | SP | 766695232 | Montáž truhlářských prahů dveří 2křídlových šířky do 10 cm | kus | 2 | 0 | 2 |  | 0 |  | 0 |  | 0 | 21 | 0 | 0 |  | URS 2016/I | 1
[7 empty] | Plný popis: | Montáž ostatních truhlářských konstrukcí prahů dveří dvoukřídlových, šířky do 100 mm
[7 empty] | Výkaz výměr: | do m.38; 2 * 1 |  |  |  | 2 | [6 empty] | _
[5 empty] | 111 | H | 61187172 | Prah dveřní dřevěný dubový tl 2 cm dl.167 cm š 7 cm | kus | 2 | 0 | 2 |  | 0 | 0.00075 | 0.0015 |  | 0 | 21 | 0 | 0 |  | URS 2016/I | 1
Plný popis:
[7 empty] | Výkaz výměr: | do m.38; 2 * 1 |  |  |  | 2 | [6 empty] | _
[5 empty] | 112 | SP | 766811-X1 | Kuchyňská linka d. 1,8 m + elektrický sporák volně stojící - dodávka a montáž | kus | 1 | 0 | 1 |  | 0 |  | 0 |  | 0 | 21 | 0 | 0 |  | * | 1
Plný popis:
[5 empty] | 113 | B | 766811-X2 | Kuchyňská linka d. 2,0 m bez spotřebičů - dodávka a montáž | kus | 1 | 0 | 1 |  | 0 |  | 0 |  | 0 | 21 | 0 | 0 |  | * | 1
Plný popis:
[5 empty] | 114 | SP | 766812840 | Demontáž kuchyňských linek dřevěných nebo kovových délky do 2,1 m | kus | 2 | 0 | 2 |  | 0 |  | 0 | 0.174 | 0.348 | 21 | 0 | 0 |  | URS 2016/I | 1
[7 empty] | Plný popis: | Demontáž kuchyňských linek dřevěných nebo kovových včetně skříněk uchycených na stěně, délky přes 1800 do 2100 mm
[7 empty] | Výkaz výměr: | m.23; 2 |  |  |  | 2 | [6 empty] | _
[5 empty] | 115 | SP | 76682583X | Demontáž truhlářských vestavěných skříní | m2 | 119.038 | 0 | 119.038 |  | 0 |  | 0 | 0.0881 | 10.4872 | 21 | 0 | 0 |  | URS 2016/I | 1
[7 empty] | Plný popis: | Demontáž nábytku vestavěného skříní
[7 empty] | Výkaz výměr: | m.27; 1 * 2,55*2,65 |  |  |  | 6.7575 | [6 empty] | _
[8 empty] | m.34; 19 * 2,23*2,65 |  |  |  | 112.2805 | [6 empty] | _
[5 empty] | 116 | SP | 998766202 | Přesun hmot procentní pro konstrukce truhlářské v objektech v do 12 m | % | 1.08 | 0 | 1.08 |  | 0 |  | 0 |  | 0 | 21 | 0 | 0 | automatický výpočet | URS 2016/I | 1
[7 empty] | Plný popis: | Přesun hmot pro konstrukce truhlářské stanovený procentní sazbou z ceny vodorovná dopravní vzdálenost do 50 m v objektech výšky přes 6 do 12 m
[5 empty] | 117 | SP | 998766292 | Příplatek k přesunu hmot procentní 766 za zvětšený přesun do 100 m | % | 0.97 | 0 | 0.97 |  | 0 |  | 0 |  | 0 | 21 | 0 | 0 |  | URS 2016/I | 1
[7 empty] | Plný popis: | Přesun hmot pro konstrukce truhlářské stanovený procentní sazbou z ceny Příplatek k cenám za zvětšený přesun přes vymezenou největší dopravní vzdálenost do 100 m
_
[8 empty] | 767: Konstrukce zámečnické | [5 empty] | 0 |  | 0.0077 |  | 0.98432 | _ | 0 | 0 |  |  | 8
[5 empty] | 118 | SP | 767641800 | Demontáž zárubní dveří odřezáním plochy do 2,5 m2 | kus | 33.6 |  | 33.6 |  | 0 |  | 0 | 0.013 | 0.4368 | 21 | 0 | 0 |  | URS 2016/I | 1
[7 empty] | Plný popis: | Demontáž dveřních zárubní odřezáním od upevnění, plochy dveří do 2,5 m2
[7 empty] | Výkaz výměr: | dveře ozn D3 |  |  |  | 0 | [6 empty] | _
[8 empty] | 21 * 0,8 * 2 |  |  |  | 33.6 | [6 empty] | _
[5 empty] | 119 | SP | 767641805 | Demontáž zárubní dveří odřezáním plochy přes 2,5 do 4,5 m2 | kus | 6.4 |  | 6.4 |  | 0 |  | 0 | 0.015 | 0.096 | 21 | 0 | 0 |  | URS 2016/I | 1
[7 empty] | Plný popis: | Demontáž dveřních zárubní odřezáním od upevnění, plochy dveří přes 2,5 do 4,5 m2
[7 empty] | Výkaz výměr: | dveře ozn D5 |  |  |  | 0 | [6 empty] | _
[8 empty] | 2 * 1,6 * 2 |  |  |  | 6.4 | [6 empty] | _
[5 empty] | 120 | SP | 767646401 | Montáž revizních dvířek 1křídlových s rámem výšky do 1000 mm | kus | 7 | 0 | 7 |  | 0 |  | 0 |  | 0 | 21 | 0 | 0 |  | URS 2016/I | 1
[7 empty] | Plný popis: | Montáž dveří ocelových revizních dvířek s rámem jednokřídlových, výšky do 1000 mm
[7 empty] | Výkaz výměr: | m.01; 2 |  |  |  | 2 | [6 empty] | _
[8 empty] | m.03; 1 |  |  |  | 1 | [6 empty] | _
[8 empty] | m.23; 1 |  |  |  | 1 | [6 empty] | _
[8 empty] | m.30; 1 |  |  |  | 1 | [6 empty] | _
[8 empty] | m.31; 1 |  |  |  | 1 | [6 empty] | _
[8 empty] | m.32; 1 |  |  |  | 1 | [6 empty] | _
[5 empty] | 121 | H | 59030714 | Dvířka revizní s automatickým zámkem 600 x 600 mm | kus | 7 | 0 | 7 |  | 0 | 0.0011 | 0.0077 |  | 0 | 21 | 0 | 0 |  | URS 2016/I | 1
Plný popis:
[7 empty] | Výkaz výměr: | dodávka k položce "Montáž revizních dvířek 1křídlových s rámem výšky do 1000 mm…"; 7 |  |  |  | 7 | [6 empty] | _
[5 empty] | 122 | SP | 767646801 | Demontáž revizních dvířek 1křídlových s rámem výšky do 1000 mm | kus | 7 | 0 | 7 |  | 0 |  | 0 |  | 0 | 21 | 0 | 0 |  | URS 2016/I | 1
[7 empty] | Plný popis: | Demontáž dveří ocelových revizních dvířek s rámem jednokřídlových, výšky do 1000 mm
[7 empty] | Výkaz výměr: | m.01; 2 |  |  |  | 2 | [6 empty] | _
[8 empty] | m.03; 1 |  |  |  | 1 | [6 empty] | _
[8 empty] | m.23; 1 |  |  |  | 1 | [6 empty] | _
[8 empty] | m.30; 1 |  |  |  | 1 | [6 empty] | _
[8 empty] | m.31; 1 |  |  |  | 1 | [6 empty] | _
[8 empty] | m.32; 1 |  |  |  | 1 | [6 empty] | _
[5 empty] | 123 | SP | 767996701 | Demontáž atypických zámečnických konstrukcí řezáním hmotnosti jednotlivých dílů do 50 kg | kg | 451.52 | 0 | 451.52 |  | 0 |  | 0 | 0.001 | 0.45152 | 21 | 0 | 0 |  | URS 2016/I | 1
[7 empty] | Plný popis: | Demontáž ostatních zámečnických konstrukcí o hmotnosti jednotlivých dílů řezáním do 50 kg
[7 empty] | Výkaz výměr: | pomocná konstrukce stupaček v demontovaných jádrech - L30/30/3 |  |  |  | 0 | [6 empty] | _
[8 empty] | 20 * (2,65 * 4 + 0,6 * 4 + 0,9 * 4) * 1,36 |  |  |  | 451.52 | [6 empty] | _
[5 empty] | 124 | SP | 998767202 | Přesun hmot procentní pro zámečnické konstrukce v objektech v do 12 m | % | 1.79 | 0 | 1.79 |  | 0 |  | 0 |  | 0 | 21 | 0 | 0 | automatický výpočet | URS 2016/I | 1
[7 empty] | Plný popis: | Přesun hmot pro zámečnické konstrukce stanovený procentní sazbou z ceny vodorovná dopravní vzdálenost do 50 m v objektech výšky přes 6 do 12 m
[5 empty] | 125 | SP | 998767292 | Příplatek k přesunu hmot procentní 767 za zvětšený přesun do 100 m | % | 1 | 0 | 1 |  | 0 |  | 0 |  | 0 | 21 | 0 | 0 |  | URS 2016/I | 1
[7 empty] | Plný popis: | Přesun hmot pro zámečnické konstrukce stanovený procentní sazbou z ceny Příplatek k cenám za zvětšený přesun přes vymezenou největší dopravní vzdálenost do 100 m
_
[8 empty] | 771: Podlahy z dlaždic | [5 empty] | 0 |  | 2.4487 |  | 0 | _ | 0 | 0 |  |  | 8
[5 empty] | 126 | SP | 771573114 | Montáž podlah keramických režných hladkých lepených do 19 ks/m2 | m2 | 75.952 | 0 | 75.952 |  | 0 | 0.00422 | 0.32052 |  | 0 | 21 | 0 | 0 |  | URS 2016/I | 1
[7 empty] | Plný popis: | Montáž podlah z dlaždic keramických lepených standardním lepidlem režných nebo glazovaných hladkých přes 12 do 19 ks/ m2
[7 empty] | Výkaz výměr: | m.26; 1 * (2 * 1,525) |  |  |  | 3.05 | [6 empty] | _
[8 empty] | m.32; 1 * (1,105 * 0,9) |  |  |  | 0.9945 | [6 empty] | _
[8 empty] | m.33; 1 * (1,63 * 1,115) |  |  |  | 1.8174 | [6 empty] | _
[8 empty] | m.35; 20 * (1,35 * 0,9) |  |  |  | 24.3 | [6 empty] | _
[8 empty] | m.36; 19 * (2 * 1,205) |  |  |  | 45.79 | [6 empty] | _
[5 empty] | 127 | H | 5976111XX | Dlaždice keramické - cenová hladina 320 kč/m2 | m2 | 75.952 | 10 | 83.5472 |  | 0 | 0.0182 | 1.5206 |  | 0 | 21 | 0 | 0 |  | * | 1
Plný popis:
[7 empty] | Výkaz výměr: | dodávka k položce "Montáž podlah keramických režných hladkých …"; 75,952 |  |  |  | 75.952 | [6 empty] | _
[5 empty] | 128 | SP | 771579191 | Příplatek k montáž podlah keramických za plochu do 5 m2 | m2 | 75.952 | 0 | 75.952 |  | 0 |  | 0 |  | 0 | 21 | 0 | 0 |  | URS 2016/I | 1
[7 empty] | Plný popis: | Montáž podlah z dlaždic keramických Příplatek k cenám za plochu do 5 m2 jednotlivě
[7 empty] | Výkaz výměr: | viz položka "Montáž podlah keramických..."; 75,952 |  |  |  | 75.952 | [6 empty] | _
[5 empty] | 129 | SP | 771579192 | Příplatek k montáž podlah keramických za omezený prostor | m2 | 75.952 | 0 | 75.952 |  | 0 |  | 0 |  | 0 | 21 | 0 | 0 |  | URS 2016/I | 1
[7 empty] | Plný popis: | Montáž podlah z dlaždic keramických Příplatek k cenám za podlahy v omezeném prostoru
[7 empty] | Výkaz výměr: | viz položka "Montáž podlah keramických..."; 75,952 |  |  |  | 75.952 | [6 empty] | _
[5 empty] | 130 | SP | 771591111 | Podlahy penetrace podkladu | m2 | 75.952 | 0 | 75.952 |  | 0 | 0.0003 | 0.022786 |  | 0 | 21 | 0 | 0 |  | URS 2016/I | 1
[7 empty] | Plný popis: | Podlahy - ostatní práce penetrace podkladu
[7 empty] | Výkaz výměr: | viz položka "Montáž podlah keramických..."; 75,952 |  |  |  | 75.952 | [6 empty] | _
[5 empty] | 131 | SP | 771990112 | Vyrovnání podkladu samonivelační stěrkou tl 4 mm pevnosti 30 Mpa | m2 | 75.952 | 0 | 75.952 |  | 0 | 0.0077 | 0.58483 |  | 0 | 21 | 0 | 0 |  | URS 2016/I | 1
[7 empty] | Plný popis: | Vyrovnání podkladní vrstvy samonivelační stěrkou tl. 4 mm, min. pevnosti 30 MPa
[7 empty] | Výkaz výměr: | viz položka "Montáž podlah keramických..."; 75,952 |  |  |  | 75.952 | [6 empty] | _
[5 empty] | 132 | SP | 998771202 | Přesun hmot procentní pro podlahy z dlaždic v objektech v do 12 m | % | 6.58 | 0 | 6.58 |  | 0 |  | 0 |  | 0 | 21 | 0 | 0 | automatický výpočet | URS 2016/I | 1
[7 empty] | Plný popis: | Přesun hmot pro podlahy z dlaždic stanovený procentní sazbou z ceny vodorovná dopravní vzdálenost do 50 m v objektech výšky přes 6 do 12 m
[5 empty] | 133 | SP | 998771292 | Příplatek k přesunu hmot procentní 771 za zvětšený přesun do 100 m | % | 1.56 | 0 | 1.56 |  | 0 |  | 0 |  | 0 | 21 | 0 | 0 |  | URS 2016/I | 1
[7 empty] | Plný popis: | Přesun hmot pro podlahy z dlaždic stanovený procentní sazbou z ceny Příplatek k cenám za zvětšený přesun přes vymezenou největší dopravní vzdálenost do 100 m
_
[8 empty] | 776: Podlahy povlakové | [5 empty] | 0 |  | 12.0663 |  | 2.5216 | _ | 0 | 0 |  |  | 12
[5 empty] | 134 | SP | 776111311 | Vysátí podkladu povlakových podlah | m2 | 704.314 | 0 | 704.314 |  | 0 |  | 0 |  | 0 | 21 | 0 | 0 |  | URS 2016/I | 1
[7 empty] | Plný popis: | Příprava podkladu vysátí podlah
[7 empty] | Výkaz výměr: | viz položka "Lepení pásů z PVC..."; 704,314 |  |  |  | 704.314 | [6 empty] | _
[5 empty] | 135 | SP | 776121311 | Vodou ředitelná penetrace savého podkladu povlakových podlah ředěná v poměru 1:1 | m2 | 704.314 | 0 | 704.314 |  | 0 | 7e-05 | 0.049302 |  | 0 | 21 | 0 | 0 |  | URS 2016/I | 1
[7 empty] | Plný popis: | Příprava podkladu penetrace vodou ředitelná na savý podklad (válečkováním) ředěná v poměru 1:1 podlah
[7 empty] | Výkaz výměr: | viz položka "Lepení pásů z PVC..."; 704,314 |  |  |  | 704.314 | [6 empty] | _
[5 empty] | 136 | SP | 776141123 | Vyrovnání podkladu povlakových podlah stěrkou pevnosti 30 MPa tl 8 mm | m2 | 704.314 | 0 | 704.314 |  | 0 | 0.012 | 8.4518 |  | 0 | 21 | 0 | 0 |  | URS 2016/I | 1
[7 empty] | Plný popis: | Příprava podkladu vyrovnání samonivelační stěrkou podlah min.pevnosti 30 MPa, tloušťky přes 5 do 8 mm
[7 empty] | Výkaz výměr: | viz položka "Lepení pásů z PVC..."; 704,314 |  |  |  | 704.314 | [6 empty] | _
[5 empty] | 137 | SP | 776201812 | Demontáž lepených povlakových podlah s podložkou ručně | m2 | 757.1363 | 0 | 757.1363 |  | 0 |  | 0 | 0.003 | 2.2714 | 21 | 0 | 0 |  | URS 2016/I | 1
[7 empty] | Plný popis: | Demontáž povlakových podlahovin lepených ručně s podložkou
[7 empty] | Výkaz výměr: | m.01; 1 * (4,05 * 5,22 - (0,62 * 1,06) - (0,62 * 0,98)) |  |  |  | 19.8762 | [6 empty] | _
[8 empty] | m.02; 1 * (4,05 * 5,22 - (1,81 * 2,175)) |  |  |  | 17.2042 | [6 empty] | _
[8 empty] | m.03; 1 * (2,85 * 5,22 - (0,62 * 1,06)) |  |  |  | 14.2198 | [6 empty] | _
[8 empty] | m.04; 1 * (4,05 * 4,74) |  |  |  | 19.197 | [6 empty] | _
[8 empty] | m.05; 1 * (4,05 * 4,74) |  |  |  | 19.197 | [6 empty] | _
[8 empty] | m.06; 1 * (4,05 * 4,74) |  |  |  | 19.197 | [6 empty] | _
[8 empty] | m.07; 1 * (4,05 * 4,74) |  |  |  | 19.197 | [6 empty] | _
[8 empty] | m.08; 1 * (4,05 * 4,74) |  |  |  | 19.197 | [6 empty] | _
[8 empty] | m.09; 1 * (4,05 * 4,74) |  |  |  | 19.197 | [6 empty] | _
[8 empty] | m.10; 1 * (4,05 * 4,74) |  |  |  | 19.197 | [6 empty] | _
[8 empty] | m.11; 1 * (4,05 * 4,74) |  |  |  | 19.197 | [6 empty] | _
[8 empty] | m.12; 1 * (4,05 * 4,74) |  |  |  | 19.197 | [6 empty] | _
[8 empty] | m.13; 1 * (4,05 * 4,74) |  |  |  | 19.197 | [6 empty] | _
[8 empty] | m.14; 1 * (4,05 * 4,74) |  |  |  | 19.197 | [6 empty] | _
[8 empty] | m.15; 1 * (4,05 * 4,74) |  |  |  | 19.197 | [6 empty] | _
[8 empty] | m.16; 1 * (4,05 * 4,74) |  |  |  | 19.197 | [6 empty] | _
[8 empty] | m.17; 1 * (4,05 * 4,74) |  |  |  | 19.197 | [6 empty] | _
[8 empty] | m.18; 1 * (4,05 * 4,74) |  |  |  | 19.197 | [6 empty] | _
[8 empty] | m.19; 1 * (4,05 * 4,74) |  |  |  | 19.197 | [6 empty] | _
[8 empty] | m.20; 1 * (4,05 * 4,74) |  |  |  | 19.197 | [6 empty] | _
[8 empty] | m.21; 1 * (4,05 * 4,74) |  |  |  | 19.197 | [6 empty] | _
[8 empty] | m.22; 1 * (4,05 * 4,74) |  |  |  | 19.197 | [6 empty] | _
[8 empty] | m.23; 1 * (4,05 * 4,42 - (0,8 * 0,8)) |  |  |  | 17.261 | [6 empty] | _
[8 empty] | m.24; 1 * (2,85 * 3,27) |  |  |  | 9.3195 | [6 empty] | _
[8 empty] | m.25; 1 * (2,85 * 1,225) |  |  |  | 3.4913 | [6 empty] | _
[8 empty] | m.26; 1 * (1,88 * 1,6) |  |  |  | 3.008 | [6 empty] | _
[8 empty] | m.27; 1 * (2,15 * 2,55 - (0,35 * 0,35)) |  |  |  | 5.36 | [6 empty] | _
[8 empty] | m.30; 1 * (2,85 * 5,22 - (0,475 * 0,96) + (1,2 * 2 + 1,7) * 0,15) |  |  |  | 15.036 | [6 empty] | _
[8 empty] | m.31; 1 * (2,85 * 1,9 - (0,8 * 0,8)) |  |  |  | 4.775 | [6 empty] | _
[8 empty] | m.32; 1 * (1,105 * 0,9) |  |  |  | 0.9945 | [6 empty] | _
[8 empty] | m.33; 1 * (1,63 * 1,115) |  |  |  | 1.8174 | [6 empty] | _
[8 empty] | m.34; 19 * (2,18 * 2,23) |  |  |  | 92.3666 | [6 empty] | _
[8 empty] | m.35; 20 * (1,23 * 0,88) |  |  |  | 21.648 | [6 empty] | _
[8 empty] | m.36; 19 * (1,83 * 1,29) |  |  |  | 44.8533 | [6 empty] | _
[8 empty] | m.37; 1 * (2,25 * 53,85) |  |  |  | 121.1625 | [6 empty] | _
[5 empty] | 138 | SP | 776221111 | Lepení pásů z PVC standardním lepidlem | m2 | 704.314 | 0 | 704.314 |  | 0 | 0.0003 | 0.21129 |  | 0 | 21 | 0 | 0 |  | URS 2016/I | 1
[7 empty] | Plný popis: | Montáž podlahovin z PVC lepením standardním lepidlem z pásů standardních
[7 empty] | Výkaz výměr: | m.01; 1 * (4,05 * 5,22 - (0,62 * 1,06) - (0,62 * 0,98)) |  |  |  | 19.8762 | [6 empty] | _
[8 empty] | m.02; 1 * (4,05 * 5,22 - (1,81 * 2,175)) |  |  |  | 17.2042 | [6 empty] | _
[8 empty] | m.03; 1 * (2,85 * 5,22 - (0,62 * 1,06)) |  |  |  | 14.2198 | [6 empty] | _
[8 empty] | m.04; 1 * (4,05 * 4,74) |  |  |  | 19.197 | [6 empty] | _
[8 empty] | m.05; 1 * (4,05 * 4,74) |  |  |  | 19.197 | [6 empty] | _
[8 empty] | m.06; 1 * (4,05 * 4,74) |  |  |  | 19.197 | [6 empty] | _
[8 empty] | m.07; 1 * (4,05 * 4,74) |  |  |  | 19.197 | [6 empty] | _
[8 empty] | m.08; 1 * (4,05 * 4,74) |  |  |  | 19.197 | [6 empty] | _
[8 empty] | m.09; 1 * (4,05 * 4,74) |  |  |  | 19.197 | [6 empty] | _
[8 empty] | m.10; 1 * (4,05 * 4,74) |  |  |  | 19.197 | [6 empty] | _
[8 empty] | m.11; 1 * (4,05 * 4,74) |  |  |  | 19.197 | [6 empty] | _
[8 empty] | m.12; 1 * (4,05 * 4,74) |  |  |  | 19.197 | [6 empty] | _
[8 empty] | m.13; 1 * (4,05 * 4,74) |  |  |  | 19.197 | [6 empty] | _
[8 empty] | m.14; 1 * (4,05 * 4,74) |  |  |  | 19.197 | [6 empty] | _
[8 empty] | m.15; 1 * (4,05 * 4,74) |  |  |  | 19.197 | [6 empty] | _
[8 empty] | m.16; 1 * (4,05 * 4,74) |  |  |  | 19.197 | [6 empty] | _
[8 empty] | m.17; 1 * (4,05 * 4,74) |  |  |  | 19.197 | [6 empty] | _
[8 empty] | m.18; 1 * (4,05 * 4,74) |  |  |  | 19.197 | [6 empty] | _
[8 empty] | m.19; 1 * (4,05 * 4,74) |  |  |  | 19.197 | [6 empty] | _
[8 empty] | m.20; 1 * (4,05 * 4,74) |  |  |  | 19.197 | [6 empty] | _
[8 empty] | m.21; 1 * (4,05 * 4,74) |  |  |  | 19.197 | [6 empty] | _
[8 empty] | m.22; 1 * (4,05 * 4,74) |  |  |  | 19.197 | [6 empty] | _
[8 empty] | m.23; 1 * (4,05 * 4,42 - (0,8 * 0,8)) |  |  |  | 17.261 | [6 empty] | _
[8 empty] | m.24; 1 * (2,85 * 3,27) |  |  |  | 9.3195 | [6 empty] | _
[8 empty] | m.25; 1 * (2,85 * 1,225) |  |  |  | 3.4913 | [6 empty] | _
[8 empty] | m.27; 1 * (1,95 * 2,55 - (0,35 * 0,35)) |  |  |  | 4.85 | [6 empty] | _
[8 empty] | m.30; 1 * (2,85 * 5,22 - (0,475 * 0,96) + (1,2 * 2 + 1,7) * 0,15) |  |  |  | 15.036 | [6 empty] | _
[8 empty] | m.31; 1 * (2,85 * 1,9 - (0,8 * 0,8)) |  |  |  | 4.775 | [6 empty] | _
[8 empty] | m.34; 19 * (1,95 * 2,23) |  |  |  | 82.6215 | [6 empty] | _
[8 empty] | m.37; 1 * (2,25 * 53,85) |  |  |  | 121.1625 | [6 empty] | _
[8 empty] | m.38; 2 * (2,85 * 5,22) |  |  |  | 29.754 | [6 empty] | _
[5 empty] | 139 | H | 2841105X | PVC zátěžové, povrch PUR, tl. 2,5 mm, nášlapná vrstva 0,7 mm - zátěžová třída 34 | m2 | 704.314 | 10 | 774.7454 |  | 0 | 0.00408 | 3.161 |  | 0 | 21 | 0 | 0 |  | * | 1
[7 empty] | Plný popis: | Minimální tloušťka 2,5 mm. Ztráta v objemu Fv ≤ 2,0. Tloušťka nášlapné vrstvy 0,55 mm. Odolnost proti skluzu - technická třída DS součinitel smykového tření μ ≥ 0,5
[7 empty] | Výkaz výměr: | dodávka k položce "Lepení pásů z PVC …"; 704,314 |  |  |  | 704.314 | [6 empty] | _
[5 empty] | 140 | SP | 776410811 | Odstranění soklíků a lišt pryžových nebo plastových | m | 833.92 | 0 | 833.92 |  | 0 |  | 0 | 0.0003 | 0.25018 | 21 | 0 | 0 |  | URS 2016/I | 1
[7 empty] | Plný popis: | Demontáž soklíků nebo lišt pryžových nebo plastových
[7 empty] | Výkaz výměr: | m.01; 1 * ((4,05 + 5,22 + 0,62) * 2 - 0,8) |  |  |  | 18.98 | [6 empty] | _
[8 empty] | m.02; 1 * ((4,05 + 5,22) * 2 - 0,8) |  |  |  | 17.74 | [6 empty] | _
[8 empty] | m.03; 1 * ((2,85 + 5,22 + 0,62) * 2 - 0,8) |  |  |  | 16.58 | [6 empty] | _
[8 empty] | m.04; 1 * ((4,05 + 4,74) * 2 - 0,8) |  |  |  | 16.78 | [6 empty] | _
[8 empty] | m.05; 1 * ((4,05 + 4,74) * 2 - 0,8) |  |  |  | 16.78 | [6 empty] | _
[8 empty] | m.06; 1 * ((4,05 + 4,74) * 2 - 0,8) |  |  |  | 16.78 | [6 empty] | _
[8 empty] | m.07; 1 * ((4,05 + 4,74) * 2 - 0,8) |  |  |  | 16.78 | [6 empty] | _
[8 empty] | m.08; 1 * ((4,05 + 4,74) * 2 - 0,8) |  |  |  | 16.78 | [6 empty] | _
[8 empty] | m.09; 1 * ((4,05 + 4,74) * 2 - 0,8) |  |  |  | 16.78 | [6 empty] | _
[8 empty] | m.10; 1 * ((4,05 + 4,74) * 2 - 0,8) |  |  |  | 16.78 | [6 empty] | _
[8 empty] | m.11; 1 * ((4,05 + 4,74) * 2 - 0,8) |  |  |  | 16.78 | [6 empty] | _
[8 empty] | m.12; 1 * ((4,05 + 4,74) * 2 - 0,8) |  |  |  | 16.78 | [6 empty] | _
[8 empty] | m.13; 1 * ((4,05 + 4,74) * 2 - 0,8) |  |  |  | 16.78 | [6 empty] | _
[8 empty] | m.14; 1 * ((4,05 + 4,74) * 2 - 0,8) |  |  |  | 16.78 | [6 empty] | _
[8 empty] | m.15; 1 * ((4,05 + 4,74) * 2 - 0,8) |  |  |  | 16.78 | [6 empty] | _
[8 empty] | m.16; 1 * ((4,05 + 4,74) * 2 - 0,8) |  |  |  | 16.78 | [6 empty] | _
[8 empty] | m.17; 1 * ((4,05 + 4,74) * 2 - 0,8) |  |  |  | 16.78 | [6 empty] | _
[8 empty] | m.18; 1 * ((4,05 + 4,74) * 2 - 0,8) |  |  |  | 16.78 | [6 empty] | _
[8 empty] | m.19; 1 * ((4,05 + 4,74) * 2 - 0,8) |  |  |  | 16.78 | [6 empty] | _
[8 empty] | m.20; 1 * ((4,05 + 4,74) * 2 - 0,8) |  |  |  | 16.78 | [6 empty] | _
[8 empty] | m.21; 1 * ((4,05 + 4,74) * 2 - 0,8) |  |  |  | 16.78 | [6 empty] | _
[8 empty] | m.22; 1 * ((4,05 + 4,74) * 2 - 0,8) |  |  |  | 16.78 | [6 empty] | _
[8 empty] | m.23; 1 * ((4,05 + 4,42) * 2 - 0,8) |  |  |  | 16.14 | [6 empty] | _
[8 empty] | m.24; 1 * ((2,85 + 3,27) * 2 - 0,8 * 2) |  |  |  | 10.64 | [6 empty] | _
[8 empty] | m.25; 1 * ((2,85 + 1,225) * 2 - 0,8) |  |  |  | 7.35 | [6 empty] | _
[8 empty] | m.26; 1 * ((1,88 + 1,6) * 2) |  |  |  | 6.96 | [6 empty] | _
[8 empty] | m.27; 1 * (2,15 * 2 + 2,55 - 0,8 * 2) |  |  |  | 5.25 | [6 empty] | _
[8 empty] | m.30; 1 * ((2,85 + 5,22 + 0,475) * 2 - 0,8 - 1,2 * 2 - 1,7 + 0,15 * 6) |  |  |  | 13.09 | [6 empty] | _
[8 empty] | m.31; 1 * ((2,85 + 1,9) * 2 - 0,8) |  |  |  | 8.7 | [6 empty] | _
[8 empty] | m.32; 1 * ((1,105 + 0,9) * 2 - 0,6) |  |  |  | 3.41 | [6 empty] | _
[8 empty] | m.33; 1 * ((1,63 + 1,115) * 2 - 0,6 * 2) |  |  |  | 4.29 | [6 empty] | _
[8 empty] | m.34; 19 * (2,18 * 2 + 2,23 - 0,8 * 2) |  |  |  | 94.81 | [6 empty] | _
[8 empty] | m.35; 20 * ((1,23 + 0,88) * 2) |  |  |  | 84.4 | [6 empty] | _
[8 empty] | m.36; 19 * ((1,83 + 1,29) * 2) |  |  |  | 118.56 | [6 empty] | _
[8 empty] | m.37; 1 * ((2,25 + 53,85) * 2 - 0,8 * 26 - 1,6 * 2) |  |  |  | 88.2 | [6 empty] | _
[5 empty] | 141 | SP | 776421111 | Montáž obvodových lišt lepením | m | 765.96 | 0 | 765.96 |  | 0 | 1e-05 | 0.0076596 |  | 0 | 21 | 0 | 0 |  | URS 2016/I | 1
[7 empty] | Plný popis: | Montáž lišt obvodových lepených
[7 empty] | Výkaz výměr: | m.01; 1 * ((4,05 + 5,22 + 0,62) * 2) |  |  |  | 19.78 | [6 empty] | _
[8 empty] | m.02; 1 * ((4,05 + 5,22) * 2) |  |  |  | 18.54 | [6 empty] | _
[8 empty] | m.03; 1 * ((2,85 + 5,22 + 0,62) * 2) |  |  |  | 17.38 | [6 empty] | _
[8 empty] | m.04; 1 * ((4,05 + 4,74) * 2) |  |  |  | 17.58 | [6 empty] | _
[8 empty] | m.05; 1 * ((4,05 + 4,74) * 2) |  |  |  | 17.58 | [6 empty] | _
[8 empty] | m.06; 1 * ((4,05 + 4,74) * 2) |  |  |  | 17.58 | [6 empty] | _
[8 empty] | m.07; 1 * ((4,05 + 4,74) * 2) |  |  |  | 17.58 | [6 empty] | _
[8 empty] | m.08; 1 * ((4,05 + 4,74) * 2) |  |  |  | 17.58 | [6 empty] | _
[8 empty] | m.09; 1 * ((4,05 + 4,74) * 2) |  |  |  | 17.58 | [6 empty] | _
[8 empty] | m.10; 1 * ((4,05 + 4,74) * 2) |  |  |  | 17.58 | [6 empty] | _
[8 empty] | m.11; 1 * ((4,05 + 4,74) * 2) |  |  |  | 17.58 | [6 empty] | _
[8 empty] | m.12; 1 * ((4,05 + 4,74) * 2) |  |  |  | 17.58 | [6 empty] | _
[8 empty] | m.13; 1 * ((4,05 + 4,74) * 2) |  |  |  | 17.58 | [6 empty] | _
[8 empty] | m.14; 1 * ((4,05 + 4,74) * 2) |  |  |  | 17.58 | [6 empty] | _
[8 empty] | m.15; 1 * ((4,05 + 4,74) * 2) |  |  |  | 17.58 | [6 empty] | _
[8 empty] | m.16; 1 * ((4,05 + 4,74) * 2) |  |  |  | 17.58 | [6 empty] | _
[8 empty] | m.17; 1 * ((4,05 + 4,74) * 2) |  |  |  | 17.58 | [6 empty] | _
[8 empty] | m.18; 1 * ((4,05 + 4,74) * 2) |  |  |  | 17.58 | [6 empty] | _
[8 empty] | m.19; 1 * ((4,05 + 4,74) * 2) |  |  |  | 17.58 | [6 empty] | _
[8 empty] | m.20; 1 * ((4,05 + 4,74) * 2) |  |  |  | 17.58 | [6 empty] | _
[8 empty] | m.21; 1 * ((4,05 + 4,74) * 2) |  |  |  | 17.58 | [6 empty] | _
[8 empty] | m.22; 1 * ((4,05 + 4,74) * 2) |  |  |  | 17.58 | [6 empty] | _
[8 empty] | m.23; 1 * ((4,05 + 4,42) * 2) |  |  |  | 16.94 | [6 empty] | _
[8 empty] | m.24; 1 * ((2,85 + 3,27) * 2) |  |  |  | 12.24 | [6 empty] | _
[8 empty] | m.25; 1 * ((2,85 + 1,225) * 2) |  |  |  | 8.15 | [6 empty] | _
[8 empty] | m.27; 1 * ((1,95 + 2,55) * 2) |  |  |  | 9 | [6 empty] | _
[8 empty] | m.30; 1 * ((2,85 + 5,22 + 0,475) * 2) |  |  |  | 17.09 | [6 empty] | _
[8 empty] | m.31; 1 * ((2,85 + 1,9) * 2) |  |  |  | 9.5 | [6 empty] | _
[8 empty] | m.34; 19 * ((1,95 + 2,23) * 2) |  |  |  | 158.84 | [6 empty] | _
[8 empty] | m.37; 1 * ((2,25 + 53,85) * 2) |  |  |  | 112.2 | [6 empty] | _
[8 empty] | m.38; 2 * ((2,85 + 5,22) * 2) |  |  |  | 32.28 | [6 empty] | _
[5 empty] | 142 | H | 28411004 | Lišta speciální soklová PVC 17271, 30 x 30 mm | m | 765.96 | 10 | 842.556 |  | 0 | 0.00022 | 0.18536 |  | 0 | 21 | 0 | 0 |  | URS 2016/I | 1
Plný popis:
[7 empty] | Výkaz výměr: | dodávka k položce "Montáž obvodových lišt …"; 765,96 |  |  |  | 765.96 | [6 empty] | _
[5 empty] | 143 | SP | 776991821 | Odstranění lepidla ručně z podlah | m2 | 757.136 | 0 | 757.136 |  | 0 |  | 0 |  | 0 | 21 | 0 | 0 |  | URS 2016/I | 1
[7 empty] | Plný popis: | Ostatní práce odstranění lepidla ručně z podlah
[7 empty] | Výkaz výměr: | viz položka "Demontáž povlakových podlah..."; 757,136 |  |  |  | 757.136 | [6 empty] | _
[5 empty] | 144 | SP | 998776202 | Přesun hmot procentní pro podlahy povlakové v objektech v do 12 m | % | 0.38 | 0 | 0.38 |  | 0 |  | 0 |  | 0 | 21 | 0 | 0 | automatický výpočet | URS 2016/I | 1
[7 empty] | Plný popis: | Přesun hmot pro podlahy povlakové stanovený procentní sazbou z ceny vodorovná dopravní vzdálenost do 50 m v objektech výšky přes 6 do 12 m
[5 empty] | 145 | SP | 998776292 | Příplatek k přesunu hmot procentní 776 za zvětšený přesun do 100 m | % | 0.34 | 0 | 0.34 |  | 0 |  | 0 |  | 0 | 21 | 0 | 0 |  | URS 2016/I | 1
[7 empty] | Plný popis: | Přesun hmot pro podlahy povlakové stanovený procentní sazbou z ceny Příplatek k cenám za zvětšený přesun přes vymezenou největší dopravní vzdálenost do 100 m
_
[8 empty] | 781: Obklady keramické | [5 empty] | 0 |  | 6.3256 |  | 0 | _ | 0 | 0 |  |  | 9
[5 empty] | 146 | SP | 781473114 | Montáž obkladů vnitřních keramických hladkých do 22 ks/m2 lepených standardním lepidlem | m2 | 406.956 | 0 | 406.956 |  | 0 | 0.003 | 1.2209 |  | 0 | 21 | 0 | 0 |  | URS 2016/I | 1
[7 empty] | Plný popis: | Montáž obkladů vnitřních stěn z dlaždic keramických lepených standardním lepidlem režných nebo glazovaných hladkých přes 19 do 22 ks/m2
[7 empty] | Výkaz výměr: | m.23; (2,52 + 0,8 + 0,6) * 0,8 + (1,1 + 0,8 * 2) * 1,8 |  |  |  | 7.996 | [6 empty] | _
[8 empty] | m.26; 1 * ((2 + 1,525) * 2 - 0,7 * 1) * 2 |  |  |  | 12.7 | [6 empty] | _
[8 empty] | m.31; 1 * (0,8 + 1,1) * 1,8 |  |  |  | 3.42 | [6 empty] | _
[8 empty] | m.32; 1 * ((1,105 + 0,9) * 2 - 0,6 * 1) * 1,8 |  |  |  | 6.138 | [6 empty] | _
[8 empty] | m.33; 1 * ((1,63 + 1,115) * 2 - 0,6 * 2) * 1,8 |  |  |  | 7.722 | [6 empty] | _
[8 empty] | m.35; 20 * ((1,35 + 0,9) * 2 - 0,7 * 1) * 2 |  |  |  | 152 | [6 empty] | _
[8 empty] | m.36; 19 * ((2 + 1,205) * 2 - 0,7 * 1) * 2 |  |  |  | 216.98 | [6 empty] | _
[5 empty] | 147 | H | 5976100XX | Obkládačky keramické - cenová hladina 350 kč/m2 | m2 | 406.956 | 0 | 406.956 |  | 0 | 0.0118 | 4.8021 |  | 0 | 21 | 0 | 0 |  | * | 1
Plný popis:
[7 empty] | Výkaz výměr: | dodávka k položce "Montáž obkladů vnitřních keramických…"; 406,956 |  |  |  | 406.956 | [6 empty] | _
[5 empty] | 148 | SP | 781479191 | Příplatek k montáži obkladů vnitřních keramických hladkých za plochu do 10 m2 | m2 | 406.956 | 0 | 406.956 |  | 0 |  | 0 |  | 0 | 21 | 0 | 0 |  | URS 2016/I | 1
[7 empty] | Plný popis: | Montáž obkladů vnitřních stěn z dlaždic keramických Příplatek k cenám za plochu do 10 m2 jednotlivě
[7 empty] | Výkaz výměr: | viz položka "Montáž obkladů vnitřních keramických…"; 406,956 |  |  |  | 406.956 | [6 empty] | _
[5 empty] | 149 | SP | 781479192 | Příplatek k montáži obkladů vnitřních keramických hladkých za omezený prostor | m2 | 406.956 | 0 | 406.956 |  | 0 |  | 0 |  | 0 | 21 | 0 | 0 |  | URS 2016/I | 1
[7 empty] | Plný popis: | Montáž obkladů vnitřních stěn z dlaždic keramických Příplatek k cenám za obklady v omezeném prostoru
[7 empty] | Výkaz výměr: | viz položka "Montáž obkladů vnitřních keramických…"; 406,956 |  |  |  | 406.956 | [6 empty] | _
[5 empty] | 150 | SP | 781493111 | Plastové profily rohové lepené standardním lepidlem | m | 573.44 |  | 573.44 |  | 0 | 0.00031 | 0.17777 |  | 0 | 21 | 0 | 0 |  | URS 2016/I | 1
[7 empty] | Plný popis: | Ostatní prvky plastové profily ukončovací a dilatační lepené standardním lepidlem rohové
[7 empty] | Výkaz výměr: | m.23; 0,8 * 2 + 1,8 * 2 |  |  |  | 5.2 | [6 empty] | _
[8 empty] | m.26; 1 * ((2 + 1,525) * 2) |  |  |  | 7.05 | [6 empty] | _
[8 empty] | m.26; 4 * 2 |  |  |  | 8 | [6 empty] | _
[8 empty] | m.31; 1,1 + 0,8 |  |  |  | 1.9 | [6 empty] | _
[8 empty] | m.31; 1,8 * 2 |  |  |  | 3.6 | [6 empty] | _
[8 empty] | m.32; 1 * ((1,105 + 0,9) * 2) |  |  |  | 4.01 | [6 empty] | _
[8 empty] | m.32; 1,8 * 4 |  |  |  | 7.2 | [6 empty] | _
[8 empty] | m.33; 1 * ((1,63 + 1,115) * 2) |  |  |  | 5.49 | [6 empty] | _
[8 empty] | m.33; 1,8 * 4 |  |  |  | 7.2 | [6 empty] | _
[8 empty] | m.35; 20 * ((1,35 + 0,9) * 2) |  |  |  | 90 | [6 empty] | _
[8 empty] | m.35; 20 * 2*4 |  |  |  | 160 | [6 empty] | _
[8 empty] | m.36; 19 * ((2 + 1,205) * 2) |  |  |  | 121.79 | [6 empty] | _
[8 empty] | m.36; 19 * 2 * 4 |  |  |  | 152 | [6 empty] | _
[5 empty] | 151 | SP | 781493211 | Plastové profily vanové lepené standardním lepidlem | m | 80.2 |  | 80.2 |  | 0 | 0.00031 | 0.024862 |  | 0 | 21 | 0 | 0 |  | URS 2016/I | 1
[7 empty] | Plný popis: | Ostatní prvky plastové profily ukončovací a dilatační lepené standardním lepidlem vanové
[7 empty] | Výkaz výměr: | vaničky |  |  |  | 0 | [6 empty] | _
[8 empty] | m.36; 19 * (1,2 + 0,8) * 2 |  |  |  | 76 | [6 empty] | _
[8 empty] | vana |  |  |  | 0 | [6 empty] | _
[8 empty] | m.26; 1 * (1,5 + 0,6) * 2 |  |  |  | 4.2 | [6 empty] | _
[5 empty] | 152 | SP | 781493511 | Plastové profily ukončovací lepené standardním lepidlem | m | 384.86 | 0 | 384.86 |  | 0 | 0.00026 | 0.10006 |  | 0 | 21 | 0 | 0 |  | URS 2016/I | 1
[7 empty] | Plný popis: | Ostatní prvky plastové profily ukončovací a dilatační lepené standardním lepidlem ukončovací
[7 empty] | Výkaz výměr: | m.23; 2,52 + 0,8 + 0,6 + 0,8 * 2 + 1,1 + 0,8 * 2 + 1,8 * 2 |  |  |  | 11.82 | [6 empty] | _
[8 empty] | m.26; 1 * ((2 + 1,525) * 2 - 0,7 * 1) + 2 * 2 |  |  |  | 10.35 | [6 empty] | _
[8 empty] | m.31; 1 * (0,8 + 1,1 + 1,8) |  |  |  | 3.7 | [6 empty] | _
[8 empty] | m.32; 1 * ((1,105 + 0,9) * 2 - 0,6 * 1) + 2 * 1,8 |  |  |  | 7.01 | [6 empty] | _
[8 empty] | m.33; 1 * ((1,63 + 1,115) * 2 - 0,6 * 2) + 4 * 1,8 |  |  |  | 11.49 | [6 empty] | _
[8 empty] | m.35; 20 * ((1,35 + 0,9) * 2 - 0,7 * 1 + 2 * 2) |  |  |  | 156 | [6 empty] | _
[8 empty] | m.36; 19 * ((2 + 1,205) * 2 - 0,7 * 1 + 2 * 2) |  |  |  | 184.49 | [6 empty] | _
[5 empty] | 153 | SP | 998781202 | Přesun hmot procentní pro obklady keramické v objektech v do 12 m | % | 3.37 | 0 | 3.37 |  | 0 |  | 0 |  | 0 | 21 | 0 | 0 | automatický výpočet | URS 2016/I | 1
[7 empty] | Plný popis: | Přesun hmot pro obklady keramické stanovený procentní sazbou z ceny vodorovná dopravní vzdálenost do 50 m v objektech výšky přes 6 do 12 m
[5 empty] | 154 | SP | 998781292 | Příplatek k přesunu hmot procentní 781 za zvětšený přesun do 100 m | % | 0.8 | 0 | 0.8 |  | 0 |  | 0 |  | 0 | 21 | 0 | 0 |  | URS 2016/I | 1
[7 empty] | Plný popis: | Přesun hmot pro obklady keramické stanovený procentní sazbou z ceny Příplatek k cenám za zvětšený přesun přes vymezenou největší dopravní vzdálenost do 100 m
_
[8 empty] | 783: Nátěry | [5 empty] | 0 |  | 0.033111 |  | 0 | _ | 0 | 0 |  |  | 9
[5 empty] | 155 | SP | 783301313 | Odmaštění zámečnických konstrukcí ředidlovým odmašťovačem | m2 | 26.442 |  | 26.442 |  | 0 | 7e-05 | 0.0018509 |  | 0 | 21 | 0 | 0 |  | URS 2016/I | 1
[7 empty] | Plný popis: | Příprava podkladu zámečnických konstrukcí před provedením nátěru odmaštění odmašťovačem ředidlovým
[7 empty] | Výkaz výměr: | zárubně stávající |  |  |  | 0 | [6 empty] | _
[8 empty] | m.01; 1 * (2 * 2 + 0,8) * (0,05+0,16+0,05) |  |  |  | 1.248 | [6 empty] | _
[8 empty] | m.03; 1 * (2 * 2 + 0,8) * (0,05+0,16+0,05) |  |  |  | 1.248 | [6 empty] | _
[8 empty] | m.04 až m.23; 20 * (2 * 2 + 0,8) * (0,05+0,095+0,05) |  |  |  | 18.72 | [6 empty] | _
[8 empty] | m.24; 1 * (2 * 2 + 0,8) * (0,05+0,16+0,05) |  |  |  | 1.248 | [6 empty] | _
[8 empty] | m.25; 1 * (2 * 2 + 0,8) * (0,05+0,16+0,05) |  |  |  | 1.248 | [6 empty] | _
[8 empty] | m.31; 1 * (2 * 2 + 0,8) * (0,05+0,095+0,05) |  |  |  | 0.936 | [6 empty] | _
[8 empty] | m.32; 1 * (2 * 2 + 0,6) * (0,05+0,095+0,05) |  |  |  | 0.897 | [6 empty] | _
[8 empty] | m.33; 1 * (2 * 2 + 0,6) * (0,05+0,095+0,05) |  |  |  | 0.897 | [6 empty] | _
[5 empty] | 156 | SP | 783306801 | Odstranění nátěru ze zámečnických konstrukcí obroušením | m2 | 26.442 |  | 26.442 |  | 0 | 6e-05 | 0.0015865 |  | 0 | 21 | 0 | 0 |  | URS 2016/I | 1
[7 empty] | Plný popis: | Odstranění nátěrů ze zámečnických konstrukcí obroušením
[7 empty] | Výkaz výměr: | viz položka "Odmaštění zámečnických konstrukcí …"; 26,442 |  |  |  | 26.442 | [6 empty] | _
[5 empty] | 157 | SP | 783314101 | Základní jednonásobný syntetický nátěr zámečnických konstrukcí | m2 | 95.042 |  | 95.042 |  | 0 | 0.00017 | 0.016157 |  | 0 | 21 | 0 | 0 |  | URS 2016/I | 1
[7 empty] | Plný popis: | Základní nátěr zámečnických konstrukcí jednonásobný syntetický
[7 empty] | Výkaz výměr: | zárubně stávající |  |  |  | 0 | [6 empty] | _
[8 empty] | m.01; 1 * (2 * 2 + 0,8) * (0,05+0,16+0,05) |  |  |  | 1.248 | [6 empty] | _
[8 empty] | m.03; 1 * (2 * 2 + 0,8) * (0,05+0,16+0,05) |  |  |  | 1.248 | [6 empty] | _
[8 empty] | m.04 až m.23; 20 * (2 * 2 + 0,8) * (0,05+0,095+0,05) |  |  |  | 18.72 | [6 empty] | _
[8 empty] | m.24; 1 * (2 * 2 + 0,8) * (0,05+0,16+0,05) |  |  |  | 1.248 | [6 empty] | _
[8 empty] | m.25; 1 * (2 * 2 + 0,8) * (0,05+0,16+0,05) |  |  |  | 1.248 | [6 empty] | _
[8 empty] | m.31; 1 * (2 * 2 + 0,8) * (0,05+0,095+0,05) |  |  |  | 0.936 | [6 empty] | _
[8 empty] | m.32; 1 * (2 * 2 + 0,6) * (0,05+0,095+0,05) |  |  |  | 0.897 | [6 empty] | _
[8 empty] | m.33; 1 * (2 * 2 + 0,6) * (0,05+0,095+0,05) |  |  |  | 0.897 | [6 empty] | _
[8 empty] | zárubně nové |  |  |  | 0 | [6 empty] | _
[8 empty] | m.02; 1 * (2 * 2 + 0,8) * (0,05+0,16+0,05) |  |  |  | 1.248 | [6 empty] | _
[8 empty] | m.26; 1 * (2 * 2 + 0,7) * (0,05+0,11+0,05) |  |  |  | 0.987 | [6 empty] | _
[8 empty] | m.27; 1 * (2 * 2 + 0,8) * (0,05+0,16+0,05) |  |  |  | 1.248 | [6 empty] | _
[8 empty] | m.34; 19 * (2 * 2 + 0,8) * (0,05+0,16+0,05) |  |  |  | 23.712 | [6 empty] | _
[8 empty] | m.35; 20 * (2 * 2 + 0,7) * (0,05+0,11+0,05) |  |  |  | 19.74 | [6 empty] | _
[8 empty] | m.36; 19 * (2 * 2 + 0,7) * (0,05+0,11+0,05) |  |  |  | 18.753 | [6 empty] | _
[8 empty] | m.38; 2 * (2 * 2 + 1,6) * (0,05+0,16+0,05) |  |  |  | 2.912 | [6 empty] | _
[5 empty] | 158 | SP | 783317101 | Krycí jednonásobný syntetický standardní nátěr zámečnických konstrukcí | m2 | 95.042 |  | 95.042 |  | 0 | 0.00012 | 0.011405 |  | 0 | 21 | 0 | 0 |  | URS 2016/I | 1
[7 empty] | Plný popis: | Krycí nátěr (email) zámečnických konstrukcí jednonásobný syntetický standardní
[7 empty] | Výkaz výměr: | viz položka "Základní jednonásobný syntetický nátěr…"; 95,042 |  |  |  | 95.042 | [6 empty] | _
[5 empty] | 159 | SP | 783601327 | Odmaštění článkových otopných těles ředidlovým odmašťovačem před provedením nátěru | m2 | 3.06 |  | 3.06 |  | 0 | 9e-05 | 0.0002754 |  | 0 | 21 | 0 | 0 |  | URS 2016/I | 1
[7 empty] | Plný popis: | Příprava podkladu otopných těles před provedením nátěrů článkových odmaštěním rozpouštědlovým
[7 empty] | Výkaz výměr: | otopné těleso 600/160, výhřevná plocha 0,306 m2/čl |  |  |  | 0 | [6 empty] | _
[8 empty] | m.30; 10 * 0,306 |  |  |  | 3.06 | [6 empty] | _
[5 empty] | 160 | SP | 783601421 | Ometení článkových otopných těles před provedením nátěru | m2 | 3.06 |  | 3.06 |  | 0 |  | 0 |  | 0 | 21 | 0 | 0 |  | URS 2016/I | 1
[7 empty] | Plný popis: | Příprava podkladu otopných těles před provedením nátěrů článkových očištění ometením
[7 empty] | Výkaz výměr: | viz položka "Odmaštění článkových otopných těles…"; 3,06 |  |  |  | 3.06 | [6 empty] | _
[5 empty] | 161 | SP | 783606811 | Odstranění nátěrů z článkových otopných těles obroušením | m2 | 3.06 |  | 3.06 |  | 0 | 0.0001 | 0.000306 |  | 0 | 21 | 0 | 0 |  | URS 2016/I | 1
[7 empty] | Plný popis: | Odstranění nátěrů z otopných těles článkových obroušením
[7 empty] | Výkaz výměr: | viz položka "Odmaštění článkových otopných těles…"; 3,06 |  |  |  | 3.06 | [6 empty] | _
[5 empty] | 162 | SP | 783614111 | Základní jednonásobný syntetický nátěr článkových otopných těles | m2 | 3.06 |  | 3.06 |  | 0 | 0.00019 | 0.0005814 |  | 0 | 21 | 0 | 0 |  | URS 2016/I | 1
[7 empty] | Plný popis: | Základní nátěr otopných těles jednonásobný článkových syntetický
[7 empty] | Výkaz výměr: | viz položka "Odmaštění článkových otopných těles…"; 3,06 |  |  |  | 3.06 | [6 empty] | _
[5 empty] | 163 | SP | 783617117 | Krycí dvojnásobný syntetický nátěr článkových otopných těles | m2 | 3.06 |  | 3.06 |  | 0 | 0.00031 | 0.0009486 |  | 0 | 21 | 0 | 0 |  | URS 2016/I | 1
[7 empty] | Plný popis: | Krycí nátěr (email) otopných těles článkových dvojnásobný syntetický
[7 empty] | Výkaz výměr: | viz položka "Odmaštění článkových otopných těles…"; 3,06 |  |  |  | 3.06 | [6 empty] | _
_
[8 empty] | 784: Malby | [5 empty] | 0 |  | 4.1037 |  | 0.83776 | _ | 0 | 0 |  |  | 20
[5 empty] | 164 | SP | 784121001 | Oškrabání malby v místnostech výšky do 3,80 m | m2 | 2595.9006 | 0 | 2595.9006 |  | 0 | 0.001 | 2.5959 | 0.00031 | 0.80473 | 21 | 0 | 0 |  | URS 2016/I | 1
[7 empty] | Plný popis: | Oškrabání malby v místnostech výšky do 3,80 m
[7 empty] | Výkaz výměr: | stropy |  |  |  | 0 | [6 empty] | _
[8 empty] | m.01; 1 * (4,05 * 5,22 - (0,62 * 1,06) - (0,62 * 0,98)) |  |  |  | 19.8762 | [6 empty] | _
[8 empty] | m.02; 1 * (4,05 * 5,22 - (1,81 * 2,175)) |  |  |  | 17.2042 | [6 empty] | _
[8 empty] | m.03; 1 * (2,85 * 5,22 - (0,62 * 1,06)) |  |  |  | 14.2198 | [6 empty] | _
[8 empty] | m.04; 1 * (4,05 * 4,74) |  |  |  | 19.197 | [6 empty] | _
[8 empty] | m.05; 1 * (4,05 * 4,74) |  |  |  | 19.197 | [6 empty] | _
[8 empty] | m.06; 1 * (4,05 * 4,74) |  |  |  | 19.197 | [6 empty] | _
[8 empty] | m.07; 1 * (4,05 * 4,74) |  |  |  | 19.197 | [6 empty] | _
[8 empty] | m.08; 1 * (4,05 * 4,74) |  |  |  | 19.197 | [6 empty] | _
[8 empty] | m.09; 1 * (4,05 * 4,74) |  |  |  | 19.197 | [6 empty] | _
[8 empty] | m.10; 1 * (4,05 * 4,74) |  |  |  | 19.197 | [6 empty] | _
[8 empty] | m.11; 1 * (4,05 * 4,74) |  |  |  | 19.197 | [6 empty] | _
[8 empty] | m.12; 1 * (4,05 * 4,74) |  |  |  | 19.197 | [6 empty] | _
[8 empty] | m.13; 1 * (4,05 * 4,74) |  |  |  | 19.197 | [6 empty] | _
[8 empty] | m.14; 1 * (4,05 * 4,74) |  |  |  | 19.197 | [6 empty] | _
[8 empty] | m.15; 1 * (4,05 * 4,74) |  |  |  | 19.197 | [6 empty] | _
[8 empty] | m.16; 1 * (4,05 * 4,74) |  |  |  | 19.197 | [6 empty] | _
[8 empty] | m.17; 1 * (4,05 * 4,74) |  |  |  | 19.197 | [6 empty] | _
[8 empty] | m.18; 1 * (4,05 * 4,74) |  |  |  | 19.197 | [6 empty] | _
[8 empty] | m.19; 1 * (4,05 * 4,74) |  |  |  | 19.197 | [6 empty] | _
[8 empty] | m.20; 1 * (4,05 * 4,74) |  |  |  | 19.197 | [6 empty] | _
[8 empty] | m.21; 1 * (4,05 * 4,74) |  |  |  | 19.197 | [6 empty] | _
[8 empty] | m.22; 1 * (4,05 * 4,74) |  |  |  | 19.197 | [6 empty] | _
[8 empty] | m.23; 1 * (4,05 * 4,42 - (0,8 * 0,8)) |  |  |  | 17.261 | [6 empty] | _
[8 empty] | m.24; 1 * (2,85 * 3,27) |  |  |  | 9.3195 | [6 empty] | _
[8 empty] | m.25; 1 * (2,85 * 1,225) |  |  |  | 3.4913 | [6 empty] | _
[8 empty] | m.27; 1 * (2,15 * 2,55 - (0,35 * 0,35)) |  |  |  | 5.36 | [6 empty] | _
[8 empty] | m.30; 1 * (2,85 * 5,22 - (0,475 * 0,96) + (1,2 * 2 + 1,7) * 0,15) |  |  |  | 15.036 | [6 empty] | _
[8 empty] | m.31; 1 * (2,85 * 1,9 - (0,8 * 0,8)) |  |  |  | 4.775 | [6 empty] | _
[8 empty] | m.32; 1 * (1,105 * 0,9) |  |  |  | 0.9945 | [6 empty] | _
[8 empty] | m.33; 1 * (1,63 * 1,115) |  |  |  | 1.8174 | [6 empty] | _
[8 empty] | m.34; 19 * (2,18 * 2,23) |  |  |  | 92.3666 | [6 empty] | _
[8 empty] | m.37; 1 * (2,25 * 53,85) |  |  |  | 121.1625 | [6 empty] | _
[8 empty] | stěny |  |  |  | 0 | [6 empty] | _
[8 empty] | m.01; 1 * ((4,05 + 5,22 + 0,62) * 2 * 2,65 - (0,8 * 2 * 1) - (3 * 1,615) + (3 + 1,615 * 2) * 0,12) |  |  |  | 46.7196 | [6 empty] | _
[8 empty] | m.02; 1 * ((4,05 + 5,22) * 2 * 2,65 - (0,8 * 2 * 1) - (0,6 * 2 * 1) - (3 * 1,615) + (3 + 1,615 * 2) * 0,12) |  |  |  | 42.2336 | [6 empty] | _
[8 empty] | m.03; 1 * ((2,85 + 5,22 + 0,62) * 2 * 2,65 - (0,8 * 2 * 1) - (1,8 * 1,615) + (1,8 + 1,615 * 2) * 0,12) |  |  |  | 42.1536 | [6 empty] | _
[8 empty] | m.04; 1 * ((4,05 + 4,74) * 2 * 2,65 - (0,8 * 2 * 1) - (3 * 1,615) + (3 + 1,615 * 2) * 0,12) |  |  |  | 40.8896 | [6 empty] | _
[8 empty] | m.05; 1 * ((4,05 + 4,74) * 2 * 2,65 - (0,8 * 2 * 1) - (3 * 1,615) + (3 + 1,615 * 2) * 0,12) |  |  |  | 40.8896 | [6 empty] | _
[8 empty] | m.06; 1 * ((4,05 + 4,74) * 2 * 2,65 - (0,8 * 2 * 1) - (3 * 1,615) + (3 + 1,615 * 2) * 0,12) |  |  |  | 40.8896 | [6 empty] | _
[8 empty] | m.07; 1 * ((4,05 + 4,74) * 2 * 2,65 - (0,8 * 2 * 1) - (3 * 1,615) + (3 + 1,615 * 2) * 0,12) |  |  |  | 40.8896 | [6 empty] | _
[8 empty] | m.08; 1 * ((4,05 + 4,74) * 2 * 2,65 - (0,8 * 2 * 1) - (3 * 1,615) + (3 + 1,615 * 2) * 0,12) |  |  |  | 40.8896 | [6 empty] | _
[8 empty] | m.09; 1 * ((4,05 + 4,74) * 2 * 2,65 - (0,8 * 2 * 1) - (3 * 1,615) + (3 + 1,615 * 2) * 0,12) |  |  |  | 40.8896 | [6 empty] | _
[8 empty] | m.10; 1 * ((4,05 + 4,74) * 2 * 2,65 - (0,8 * 2 * 1) - (3 * 1,615) + (3 + 1,615 * 2) * 0,12) |  |  |  | 40.8896 | [6 empty] | _
[8 empty] | m.11; 1 * ((4,05 + 4,74) * 2 * 2,65 - (0,8 * 2 * 1) - (3 * 1,615) + (3 + 1,615 * 2) * 0,12) |  |  |  | 40.8896 | [6 empty] | _
[8 empty] | m.12; 1 * ((4,05 + 4,74) * 2 * 2,65 - (0,8 * 2 * 1) - (3 * 1,615) + (3 + 1,615 * 2) * 0,12) |  |  |  | 40.8896 | [6 empty] | _
[8 empty] | m.13; 1 * ((4,05 + 4,74) * 2 * 2,65 - (0,8 * 2 * 1) - (3 * 1,615) + (3 + 1,615 * 2) * 0,12) |  |  |  | 40.8896 | [6 empty] | _
[8 empty] | m.14; 1 * ((4,05 + 4,74) * 2 * 2,65 - (0,8 * 2 * 1) - (3 * 1,615) + (3 + 1,615 * 2) * 0,12) |  |  |  | 40.8896 | [6 empty] | _
[8 empty] | m.15; 1 * ((4,05 + 4,74) * 2 * 2,65 - (0,8 * 2 * 1) - (3 * 1,615) + (3 + 1,615 * 2) * 0,12) |  |  |  | 40.8896 | [6 empty] | _
[8 empty] | m.16; 1 * ((4,05 + 4,74) * 2 * 2,65 - (0,8 * 2 * 1) - (3 * 1,615) + (3 + 1,615 * 2) * 0,12) |  |  |  | 40.8896 | [6 empty] | _
[8 empty] | m.17; 1 * ((4,05 + 4,74) * 2 * 2,65 - (0,8 * 2 * 1) - (3 * 1,615) + (3 + 1,615 * 2) * 0,12) |  |  |  | 40.8896 | [6 empty] | _
[8 empty] | m.18; 1 * ((4,05 + 4,74) * 2 * 2,65 - (0,8 * 2 * 1) - (3 * 1,615) + (3 + 1,615 * 2) * 0,12) |  |  |  | 40.8896 | [6 empty] | _
[8 empty] | m.19; 1 * ((4,05 + 4,74) * 2 * 2,65 - (0,8 * 2 * 1) - (3 * 1,615) + (3 + 1,615 * 2) * 0,12) |  |  |  | 40.8896 | [6 empty] | _
[8 empty] | m.20; 1 * ((4,05 + 4,74) * 2 * 2,65 - (0,8 * 2 * 1) - (3 * 1,615) + (3 + 1,615 * 2) * 0,12) |  |  |  | 40.8896 | [6 empty] | _
[8 empty] | m.21; 1 * ((4,05 + 4,74) * 2 * 2,65 - (0,8 * 2 * 1) - (3 * 1,615) + (3 + 1,615 * 2) * 0,12) |  |  |  | 40.8896 | [6 empty] | _
[8 empty] | m.22; 1 * ((4,05 + 4,74) * 2 * 2,65 - (0,8 * 2 * 1) - (3 * 1,615) + (3 + 1,615 * 2) * 0,12) |  |  |  | 40.8896 | [6 empty] | _
[8 empty] | m.23; 1 * ((4,05 + 4,42) * 2 * 2,65 - (0,8 * 2 * 1) - (3 * 1,615) + (3 + 1,615 * 2) * 0,12) |  |  |  | 39.1936 | [6 empty] | _
[8 empty] | m.24; 1 * ((2,85 + 3,27) * 2 * 2,65 - (0,8 * 2 * 2) ) |  |  |  | 29.236 | [6 empty] | _
[8 empty] | m.25; 1 * ((2,85 + 1,225) * 2 * 2,65 - (0,8 * 2 * 1) - (1,8 * 1,615) + (1,8 + 1,615 * 2) * 0,12) |  |  |  | 17.6941 | [6 empty] | _
[8 empty] | m.27; 1 * ((4,05 + 2,55) * 2 * 2,65 - (0,8 * 2 * 2) ) |  |  |  | 31.78 | [6 empty] | _
[8 empty] | m.30; 1 * ((2,85 + 5,22 + 0,475) * 2 * 2,65 - (0,8 * 2 * 1) - (1,2 * 2 * 2) - (1,7 * 2 * 1) - (2,1 * 1,615) + (2,1 + 1,615 * 2) * 0,12) |  |  |  | 32.7366 | [6 empty] | _
[8 empty] | m.31; 1 * ((2,85 + 1,9) * 2 * 2,65 - (0,8 * 2 * 1) - (2,1 * 1,615) + (2,1 + 1,615 * 2) * 0,12) |  |  |  | 20.8231 | [6 empty] | _
[8 empty] | m.32; 1 * ((1,105 + 0,9) * 2 * (2,65 - 1,8) ) |  |  |  | 3.4085 | [6 empty] | _
[8 empty] | m.33; 1 * ((1,63 + 1,115) * 2 * (2,65 - 1,8) ) |  |  |  | 4.6665 | [6 empty] | _
[8 empty] | m.34; 19 * ((4,05 + 2,23) * 2 * 2,65 - (0,8 * 2 * 2)) |  |  |  | 571.596 | [6 empty] | _
[8 empty] | m.37; 1 * ((2,25 + 53,85) * 2 * 2,65 - (0,8 * 2 * 24) - (1,6 * 2 * 2) - (1,7 * 2 * 1) ) |  |  |  | 249.13 | [6 empty] | _
[5 empty] | 165 | SP | 784121007 | Oškrabání malby na schodišti o výšce podlaží do 3,80 m | m2 | 106.5452 | 0 | 106.5452 |  | 0 | 0.001 | 0.10655 | 0.00031 | 0.033029 | 21 | 0 | 0 |  | URS 2016/I | 1
[7 empty] | Plný popis: | Oškrabání malby na schodišti o výšce podlaží do 3,80 m
[7 empty] | Výkaz výměr: | m.38; 2 * (2,85 * 1,6 * 2) + 2 * (2,55 * 1,35 * 2) |  |  |  | 32.01 | [6 empty] | _
[8 empty] | m.38; 2 * ((2,85 + 5,22) * 2 * 2,65 - (1,6 * 2 * 1) - (1,8*1,615) + (1,8 + 1,615*2) *0,12) |  |  |  | 74.5352 | [6 empty] | _
[5 empty] | 166 | SP | 784121011 | Rozmývání podkladu po oškrabání malby v místnostech výšky do 3,80 m | m2 | 2595.901 | 0 | 2595.901 |  | 0 |  | 0 |  | 0 | 21 | 0 | 0 |  | URS 2016/I | 1
[7 empty] | Plný popis: | Rozmývání podkladu po oškrabání malby v místnostech výšky do 3,80 m
[7 empty] | Výkaz výměr: | viz položka "Oškrabání malby v místnostech..."; 2595,901 |  |  |  | 2595.901 | [6 empty] | _
[5 empty] | 167 | SP | 784121017 | Rozmývání podkladu po oškrabání malby na schodišti o výšce podlaží do 3,80 m | m2 | 106.545 | 0 | 106.545 |  | 0 |  | 0 |  | 0 | 21 | 0 | 0 |  | URS 2016/I | 1
[7 empty] | Plný popis: | Rozmývání podkladu po oškrabání malby na schodišti o výšce podlaží do 3,80 m
[7 empty] | Výkaz výměr: | viz položka "Oškrabání malby na schodištích..."; 106,545 |  |  |  | 106.545 | [6 empty] | _
[5 empty] | 168 | SP | 784121031 | Mydlení podkladu v místnostech výšky do 3,80 m | m2 | 2595.901 | 0 | 2595.901 |  | 0 | 3e-05 | 0.077877 |  | 0 | 21 | 0 | 0 |  | URS 2016/I | 1
[7 empty] | Plný popis: | Mydlení podkladu v místnostech výšky do 3,80 m
[7 empty] | Výkaz výměr: | viz položka "Oškrabání malby v místnostech..."; 2595,901 |  |  |  | 2595.901 | [6 empty] | _
[5 empty] | 169 | SP | 784121037 | Mydlení podkladu na schodišti o výšce podlaží do 3,80 m | m2 | 106.545 | 0 | 106.545 |  | 0 | 3e-05 | 0.0031964 |  | 0 | 21 | 0 | 0 |  | URS 2016/I | 1
[7 empty] | Plný popis: | Mydlení podkladu na schodišti o výšce podlaží do 3,80 m
[7 empty] | Výkaz výměr: | viz položka "Oškrabání malby na schodištích..."; 106,545 |  |  |  | 106.545 | [6 empty] | _
[5 empty] | 170 | SP | 784171001 | Olepování vnitřních ploch páskou v místnostech výšky do 3,80 m | m | 1077.38 | 0 | 1077.38 |  | 0 |  | 0 |  | 0 | 21 | 0 | 0 |  | URS 2016/I | 1
[7 empty] | Plný popis: | Olepování vnitřních ploch (materiál ve specifikaci) včetně pozdějšího odlepení páskou nebo fólií v místnostech výšky do 3,80 m
[7 empty] | Výkaz výměr: | m.01; |  |  |  | 0 | [6 empty] | _
[8 empty] | soklík; 1 * ((4,05 + 5,22 + 0,62) * 2 - 0,8) |  |  |  | 18.98 | [6 empty] | _
[8 empty] | zárubeň; 1 * (2 * 2 + 0,8) |  |  |  | 4.8 | [6 empty] | _
[8 empty] | m.02; |  |  |  | 0 | [6 empty] | _
[8 empty] | soklík; 1 * ((4,05 + 5,22) * 2 - 0,8 - 0,6) |  |  |  | 17.14 | [6 empty] | _
[8 empty] | zárubeň; 1 * ((2 * 2 + 0,8) + (2 * 2 + 0,6)) |  |  |  | 9.4 | [6 empty] | _
[8 empty] | m.03; |  |  |  | 0 | [6 empty] | _
[8 empty] | soklík; 1 * ((2,85 + 5,22 + 0,62) * 2) |  |  |  | 17.38 | [6 empty] | _
[8 empty] | zárubeň; 1 * (2 * 2 + 0,8) |  |  |  | 4.8 | [6 empty] | _
[8 empty] | m.04 - m.22; |  |  |  | 0 | [6 empty] | _
[8 empty] | soklík; 19 * ((4,05 + 4,74) * 2 - 0,8) |  |  |  | 318.82 | [6 empty] | _
[8 empty] | zárubeň; 19 * (2 * 2 + 0,8) |  |  |  | 91.2 | [6 empty] | _
[8 empty] | m.23; |  |  |  | 0 | [6 empty] | _
[8 empty] | soklík; 1 * ((4,05 + 4,74 + 0,8) * 2 - 0,8) |  |  |  | 18.38 | [6 empty] | _
[8 empty] | zárubeň; 1 * (2 * 2 + 0,8) |  |  |  | 4.8 | [6 empty] | _
[8 empty] | m.24; |  |  |  | 0 | [6 empty] | _
[8 empty] | soklík; 1 * ((2,85 + 3,27) * 2) |  |  |  | 12.24 | [6 empty] | _
[8 empty] | zárubeň; 2 * (2 * 2 + 0,8) |  |  |  | 9.6 | [6 empty] | _
[8 empty] | m.25; |  |  |  | 0 | [6 empty] | _
[8 empty] | soklík; 1 * ((2,85 + 1,225) * 2 - 0,8) |  |  |  | 7.35 | [6 empty] | _
[8 empty] | zárubeň; 1 * (2 * 2 + 0,8) |  |  |  | 4.8 | [6 empty] | _
[8 empty] | M.26; |  |  |  | 0 | [6 empty] | _
[8 empty] | přechod obkladu a malby; 1 * ((1,525 + 2) * 2) |  |  |  | 7.05 | [6 empty] | _
[8 empty] | m.27; |  |  |  | 0 | [6 empty] | _
[8 empty] | soklík; 1 * ((1,95 + 2,55) * 2 - 0,8 * 2 - 0,7 * 2) |  |  |  | 6 | [6 empty] | _
[8 empty] | zárubeň; 1 * ((2 * 2 + 0,8) *2 + (2 * 2 + 0,7) * 2) |  |  |  | 19 | [6 empty] | _
[8 empty] | m.30; |  |  |  | 0 | [6 empty] | _
[8 empty] | soklík; 1 * ((2,85 + 5,22 + 0,475) * 2 - 0,8 - 1,2 * 2 - 1,7 + 0,15 * 6) |  |  |  | 13.09 | [6 empty] | _
[8 empty] | zárubeň; 1 * ((2 * 2 + 0,8) + ( 2,1 * 2 + 1,2)*2) |  |  |  | 15.6 | [6 empty] | _
[8 empty] | m.31; |  |  |  | 0 | [6 empty] | _
[8 empty] | soklík; 1 * ((2,85 + 1,9) * 2 - 0,8) |  |  |  | 8.7 | [6 empty] | _
[8 empty] | zárubeň; 1 * (2 * 2 + 0,8) |  |  |  | 4.8 | [6 empty] | _
[8 empty] | m.32; |  |  |  | 0 | [6 empty] | _
[8 empty] | přechod obkladu a malby; 1 * ((1,105 + 0,9) * 2) |  |  |  | 4.01 | [6 empty] | _
[8 empty] | m.33; |  |  |  | 0 | [6 empty] | _
[8 empty] | přechod obkladu a malby; 1 * ((1,63 + 1,115) * 2) |  |  |  | 5.49 | [6 empty] | _
[8 empty] | m.34; |  |  |  | 0 | [6 empty] | _
[8 empty] | soklík; 19 * ((1,95 + 2,23) * 2 - 0,8 *2 - 0,7 * 2) |  |  |  | 101.84 | [6 empty] | _
[8 empty] | zárubeň; 1 * ((2 * 2 + 0,8) *2 + (2 * 2 + 0,7) * 2) |  |  |  | 19 | [6 empty] | _
[8 empty] | m.35; |  |  |  | 0 | [6 empty] | _
[8 empty] | přechod obkladu a malby; 20 * ((1,35 + 0,9) * 2) |  |  |  | 90 | [6 empty] | _
[8 empty] | m.36; |  |  |  | 0 | [6 empty] | _
[8 empty] | přechod obkladu a malby; 1 * ((2 + 1,205) * 2) |  |  |  | 6.41 | [6 empty] | _
[8 empty] | m.37; |  |  |  | 0 | [6 empty] | _
[8 empty] | soklík; 1 * ((2,25 * 2 + 53,85) * 2 - 0,8 * 24 - 1,6 * 6) |  |  |  | 87.9 | [6 empty] | _
[8 empty] | zárubeň; 1 * ((2 * 2 + 0,8) *24 + (2 * 2 + 1,6) * 6) |  |  |  | 148.8 | [6 empty] | _
[5 empty] | 171 | SP | 784171007 | Olepování vnitřních ploch páskou na schodišti o výšce podlaží do 3,80 m | m | 50.88 | 0 | 50.88 |  | 0 |  | 0 |  | 0 | 21 | 0 | 0 |  | URS 2016/I | 1
[7 empty] | Plný popis: | Olepování vnitřních ploch (materiál ve specifikaci) včetně pozdějšího odlepení páskou nebo fólií na schodišti o výšce podlaží do 3,80 m
[7 empty] | Výkaz výměr: | m.38; |  |  |  | 0 | [6 empty] | _
[8 empty] | soklík; 2 * ((2,85 + 5,22 + 2,65) * 2 - 1,6) |  |  |  | 39.68 | [6 empty] | _
[8 empty] | zárubeň; 2 * (2 * 2 + 1,6) |  |  |  | 11.2 | [6 empty] | _
[5 empty] | 172 | H | 58124838 | Páska pro malířské potřeby 50mm | m | 1128.26 | 10 | 1241.086 |  | 0 | 1e-06 | 0.0012411 |  | 0 | 21 | 0 | 0 |  | URS 2016/I | 1
Plný popis:
[7 empty] | Výkaz výměr: | viz položka "Olepování vnitřních ploch páskou v místnostech…"; 1077,38 |  |  |  | 1077.38 | [6 empty] | _
[8 empty] | viz položka "Olepování vnitřních ploch páskou na schodišti…"; 50,88 |  |  |  | 50.88 | [6 empty] | _
[5 empty] | 173 | SP | 784171121 | Zakrytí vnitřních ploch konstrukcí nebo prvků v místnostech výšky do 3,80 m | m2 | 750.5119 | 0 | 750.5119 |  | 0 |  | 0 |  | 0 | 21 | 0 | 0 |  | URS 2016/I | 1
[7 empty] | Plný popis: | Zakrytí nemalovaných ploch (materiál ve specifikaci) včetně pozdějšího odkrytí konstrukcí nebo samostatných prvků např. schodišť, nábytku, radiátorů, zábradlí v místnostech výšky do 3,80
[7 empty] | Výkaz výměr: | m.01; 1 * (4,05 * 5,22 - (0,62 * 1,06) - (0,62 * 0,98)) |  |  |  | 19.8762 | [6 empty] | _
[8 empty] | m.02; 1 * (4,05 * 5,22 - (1,81 * 2,175)) |  |  |  | 17.2042 | [6 empty] | _
[8 empty] | m.03; 1 * (2,85 * 5,22 - (0,62 * 1,06)) |  |  |  | 14.2198 | [6 empty] | _
[8 empty] | m.04 - m.22; 19 * (4,05 * 4,74) |  |  |  | 364.743 | [6 empty] | _
[8 empty] | m.23; 1 * (4,05 * 4,42 - (0,8 * 0,8)) |  |  |  | 17.261 | [6 empty] | _
[8 empty] | m.24; 1 * (2,85 * 3,27) |  |  |  | 9.3195 | [6 empty] | _
[8 empty] | m.25; 1 * (2,85 * 1,225) |  |  |  | 3.4913 | [6 empty] | _
[8 empty] | m.26; 1 * (2 * 1,525) |  |  |  | 3.05 | [6 empty] | _
[8 empty] | m.27; 1 * (1,95 * 2,55 - (0,35 * 0,35)) |  |  |  | 4.85 | [6 empty] | _
[8 empty] | m.30; 1 * (2,85 * 5,22 - (0,475 * 0,96) + (1,2 * 2 + 1,7) * 0,15) |  |  |  | 15.036 | [6 empty] | _
[8 empty] | m.31; 1 * (2,85 * 1,9 - (0,8 * 0,8)) |  |  |  | 4.775 | [6 empty] | _
[8 empty] | m.32; 1 * (1,105 * 0,9) |  |  |  | 0.9945 | [6 empty] | _
[8 empty] | m.33; 1 * (1,63 * 1,115) |  |  |  | 1.8174 | [6 empty] | _
[8 empty] | m.34; 19 * (1,95 * 2,23) |  |  |  | 82.6215 | [6 empty] | _
[8 empty] | m.35; 20 * (1,35 * 0,9) |  |  |  | 24.3 | [6 empty] | _
[8 empty] | m.36; 19 * (2 * 1,205) |  |  |  | 45.79 | [6 empty] | _
[8 empty] | m.37; 1 * (2,25 * 53,85) |  |  |  | 121.1625 | [6 empty] | _
[5 empty] | 174 | SP | 784171127 | Zakrytí vnitřních ploch konstrukcí nebo prvků na schodišti o výšce podlaží do 3,80 m | m2 | 36.7765 | 0 | 36.7765 |  | 0 |  | 0 |  | 0 | 21 | 0 | 0 |  | URS 2016/I | 1
[7 empty] | Plný popis: | Zakrytí nemalovaných ploch (materiál ve specifikaci) včetně pozdějšího odkrytí konstrukcí nebo samostatných prvků např. schodišť, nábytku, radiátorů, zábradlí na schodišti o výšce podlaží do 3,80
[7 empty] | Výkaz výměr: | m.38; 2 * (2,85 * 5,22 + 2,65 * 1,325) |  |  |  | 36.7765 | [6 empty] | _
[5 empty] | 175 | H | 58124844 | Fólie pro malířské potřeby zakrývací | m2 | 787.289 | 15 | 905.3823 |  | 0 |  | 0 |  | 0 | 21 | 0 | 0 |  | URS 2016/I | 1
Plný popis:
[7 empty] | Výkaz výměr: | viz položka "Zakrytí vnitřních ploch konstrukcí nebo prvků v místnostech…"; 750,512 |  |  |  | 750.512 | [6 empty] | _
[8 empty] | viz položka "Zakrytí vnitřních ploch konstrukcí nebo prvků na schodišti…"; 36,777 |  |  |  | 36.777 | [6 empty] | _
[5 empty] | 176 | SP | 784181121 | Hloubková jednonásobná penetrace podkladu v místnostech výšky do 3,80 m | m2 | 2381.581 | 0 | 2381.581 |  | 0 | 0.0002 | 0.47632 |  | 0 | 21 | 0 | 0 |  | URS 2016/I | 1
[7 empty] | Plný popis: | Penetrace podkladu jednonásobná hloubková v místnostech výšky do 3,80 m
[7 empty] | Výkaz výměr: | viz položka "Potažení vnitřních rovných stropů vápenným štukem…"; 674,56 |  |  |  | 674.56 | [6 empty] | _
[8 empty] | viz položka "Potažení vnitřních stěn vápenným štukem…"; 1707,021 |  |  |  | 1707.021 | [6 empty] | _
[5 empty] | 177 | SP | 784181127 | Hloubková jednonásobná penetrace podkladu na schodišti o výšce podlaží do 3,80 m | m2 | 106.545 | 0 | 106.545 |  | 0 | 0.0002 | 0.021309 |  | 0 | 21 | 0 | 0 |  | URS 2016/I | 1
[7 empty] | Plný popis: | Penetrace podkladu jednonásobná hloubková na schodišti o výšce podlaží do 3,80 m
[7 empty] | Výkaz výměr: | viz položka "Oškrabání malby na schodištích..."; 106,545 |  |  |  | 106.545 | [6 empty] | _
[5 empty] | 178 | SP | 784211101 | Dvojnásobné bílé malby ze směsí za mokra výborně otěruvzdorných v místnostech výšky do 3,80 m | m2 | 215.278 |  | 215.278 |  | 0 | 0.00026 | 0.055972 |  | 0 | 21 | 0 | 0 |  | URS 2016/I | 1
[7 empty] | Plný popis: | Malby z malířských směsí otěruvzdorných za mokra dvojnásobné, bílé za mokra otěruvzdorné výborně v místnostech výšky do 3,80 m
[7 empty] | Výkaz výměr: | m.01; 1 * ((4,05 + 5,22 + 0,62) * 2 * 1,1 - (0,8 * 1,1 * 1) ) |  |  |  | 20.878 | [6 empty] | _
[8 empty] | m.03; 1 * ((2,85 + 5,22 + 0,62) * 2 * 1,1 - (0,8 * 1,1 * 1) ) |  |  |  | 18.238 | [6 empty] | _
[8 empty] | m.23; 1 * ((4,05 + 4,42) * 2 * 1,1 - (0,8 + 1,1 + 0,8) * 1,1 - (0,8 * 1,1 * 1) ) |  |  |  | 14.784 | [6 empty] | _
[8 empty] | m.24; 1 * ((2,85 + 3,27) * 2 * 1,1 - (0,8 * 1,1 * 2) ) |  |  |  | 11.704 | [6 empty] | _
[8 empty] | m.25; 1 * ((2,85 + 1,225) * 2 * 1,1 - (0,8 * 1,1 * 1) ) |  |  |  | 8.085 | [6 empty] | _
[8 empty] | m.27; 1 * ((1,95 + 2,55) * 2 * 1,1 - (0,8 * 1,1 * 2) ) |  |  |  | 8.14 | [6 empty] | _
[8 empty] | m.30; 1 * ((2,85 + 5,22 + 0,475) * 2 * 1,1 - (0,8 * 1,1 * 1) ) + (0,15 * 6 * 1,1) |  |  |  | 18.909 | [6 empty] | _
[8 empty] | m.31; 1 * ((2,85 + 1,9) * 2 * 1,8 - (0,8 + 1,1) * 1,8 - (0,8 * 1,8* 1) ) |  |  |  | 12.24 | [6 empty] | _
[8 empty] | m.37; 1 * ((2,25 + 53,85) * 2 * 1,1 - (0,8 * 1,1 * 24) ) |  |  |  | 102.3 | [6 empty] | _
[5 empty] | 179 | SP | 784211107 | Dvojnásobné bílé malby ze směsí za mokra výborně otěruvzdorných na schodišti výšky do 3,80 m | m2 | 31.988 | 0 | 31.988 |  | 0 | 0.00026 | 0.0083169 |  | 0 | 21 | 0 | 0 |  | URS 2016/I | 1
[7 empty] | Plný popis: | Malby z malířských směsí otěruvzdorných za mokra dvojnásobné, bílé za mokra otěruvzdorné výborně na schodišti o výšce podlaží do 3,80 m
[7 empty] | Výkaz výměr: | m.38; 2 * ((2,85 + 5,22) * 2 * 1,1 - (1,6 * 1,1 * 1) ) |  |  |  | 31.988 | [6 empty] | _
[5 empty] | 180 | SP | 784221101 | Dvojnásobné bílé malby ze směsí za sucha dobře otěruvzdorných v místnostech do 3,80 m | m2 | 2425.003 | 0 | 2425.003 |  | 0 | 0.00029 | 0.70325 |  | 0 | 21 | 0 | 0 |  | URS 2016/I | 1
[7 empty] | Plný popis: | Malby z malířských směsí otěruvzdorných za sucha dvojnásobné, bílé za sucha otěruvzdorné dobře v místnostech výšky do 3,80 m
[7 empty] | Výkaz výměr: | viz položka "Potažení vnitřních rovných stropů vápenným štukem…"; 674,56 |  |  |  | 674.56 | [6 empty] | _
[8 empty] | viz položka "Potažení vnitřních stěn vápenným štukem…"; 1707,021 |  |  |  | 1707.021 | [6 empty] | _
[8 empty] | viz položka "SDK stěna předsazená...; 67,098 |  |  |  | 67.098 | [6 empty] | _
[8 empty] | viz položka "SDK stěna šachtová...; 47,7 |  |  |  | 47.7 | [6 empty] | _
[8 empty] | viz položka "SDK kastlík...; 113,25 * 0,6 |  |  |  | 67.95 | [6 empty] | _
[8 empty] | viz položka "SDK podhled...; 75,952 |  |  |  | 75.952 | [6 empty] | _
[8 empty] | viz položka "Dvojnásobné bílé malby ze směsí za mokra výborně otěruvzdorných v místnostech…"; -215,278 |  |  |  | -215.278 | [6 empty] | _
[5 empty] | 181 | SP | 784221107 | Dvojnásobné bílé malby ze směsí za sucha dobře otěruvzdorných na schodišti do 3,80 m | m2 | 74.552 | 0 | 74.552 |  | 0 | 0.00029 | 0.02162 |  | 0 | 21 | 0 | 0 |  | URS 2016/I | 1
[7 empty] | Plný popis: | Malby z malířských směsí otěruvzdorných za sucha dvojnásobné, bílé za sucha otěruvzdorné dobře na schodišti o výšce podlaží do 3,80 m
[7 empty] | Výkaz výměr: | viz položka "Oškrabání malby na schodištích..."; 106,54 |  |  |  | 106.54 | [6 empty] | _
[8 empty] | viz položka "Dvojnásobné bílé malby ze směsí za mokra výborně otěruvzdorných na schodišti…"; -31,988 |  |  |  | -31.988 | [6 empty] | _
[5 empty] | 182 | SP | 784521021 | Ochranný lak v místnostech výšky do 3,80 m | m2 | 215.278 |  | 215.278 |  | 0 | 0.00013 | 0.027986 |  | 0 | 21 | 0 | 0 |  | URS 2016/I | 1
[7 empty] | Plný popis: | Omyvatelné malby ochranný lak
[7 empty] | Výkaz výměr: | viz položka "Dvojnásobné bílé malby ze směsí za mokra výborně otěruvzdorných v místnostech…"; 215,278 |  |  |  | 215.278 | [6 empty] | _
[5 empty] | 183 | SP | 784521027 | Ochranný lak na schodišti výšky do 3,80 m | m2 | 31.988 |  | 31.988 |  | 0 | 0.00013 | 0.0041584 |  | 0 | 21 | 0 | 0 |  | URS 2016/I | 1
[7 empty] | Plný popis: | Omyvatelné malby ochranný lak
[7 empty] | Výkaz výměr: | viz položka "Dvojnásobné bílé malby ze směsí za mokra výborně otěruvzdorných na schodišti…"; 31,988 |  |  |  | 31.988 | [6 empty] | _
_
[8 empty] | SIL20: TOPNÝ ŽEBŘÍK | [5 empty] | 0 |  | 0 |  | 0 | _ | 0 | 0 |  |  | 11
[5 empty] | 184 | H | 34571154 | Trubka elektroinstalační ohebná 1423/1 | m | 160 |  | 160 |  | 0 |  | 0 |  | 0 | 21 | 0 | 0 |  | URS 2016/I | 1
Plný popis:
[7 empty] | Výkaz výměr: | 20*8 |  |  |  | 160 | [6 empty] | _
[5 empty] | 185 | H | 34111036J | Kabel silový s Cu jádrem CYKY 3Jx2,5 mm2 | m | 160 |  | 160 |  | 0 |  | 0 |  | 0 | 21 | 0 | 0 |  | URS 2016/I | 1
Plný popis:
[7 empty] | Výkaz výměr: | 20*8 |  |  |  | 160 | [6 empty] | _
[5 empty] | 186 | MP | 210010003 | Montáž trubek plastových ohebných D 23 mm uložených pod omítku | m | 160 |  | 160 |  | 0 |  | 0 |  | 0 | 21 | 0 | 0 |  | URS 2016/I | 1
Plný popis:
[5 empty] | 187 | MP | 21080001X | Montáž měděných vodičů CYKY uložených v trubkách nebo lištách | m | 160 |  | 160 |  | 0 |  | 0 |  | 0 | 21 | 0 | 0 |  | * | 1
Plný popis:
[5 empty] | 188 | MP | 21080009X | Připojení vodičů | kus | 40 |  | 40 |  | 0 |  | 0 |  | 0 | 21 | 0 | 0 |  |  | 1
Plný popis:
[5 empty] | 189 | H | TZ01.1D | topný žebřík - 1220 X 600 | kus | 20 |  | 20 |  | 0 |  | 0 |  | 0 | 21 | 0 | 0 |  |  | 1
Plný popis:
[5 empty] | 190 | H | TZ01.2D | el. topná vložka 400W 230V 50Hz - s vypínačem a signalizací provozu | kus | 20 |  | 20 |  | 0 |  | 0 |  | 0 | 21 | 0 | 0 |  |  | 1
Plný popis:
[5 empty] | 191 | MP | TZ01.1M | montáž úchytů žebříku - 4 ks na žebřík | kus | 80 |  | 80 |  | 0 |  | 0 |  | 0 | 21 | 0 | 0 |  |  | 1
Plný popis:
[5 empty] | 192 | MP | TZ01.2M | montáž žebříku | kus | 20 |  | 20 |  | 0 |  | 0 |  | 0 | 21 | 0 | 0 |  |  | 1
Plný popis:
[5 empty] | 193 | MP | TZ01.3M | osazení topné vložky | kus | 20 |  | 20 |  | 0 |  | 0 |  | 0 | 21 | 0 | 0 |  |  | 1
Plný popis:
[5 empty] | 194 | MP | TZ01.4M | oživení a uvedení do prov. | kus | 20 |  | 20 |  | 0 |  | 0 |  | 0 | 21 | 0 | 0 |  |  | 1
Plný popis:
_
_
[8 empty] | SO.03.4e: Zařízení zdravotně technických instalací (viz PD D14a_ZTI) | [5 empty] | 0 |  | 1.4038 |  | 1.8936 | _ | 0 | 0 |  |  | 72
[8 empty] | 099: Přesun hmot HSV | [5 empty] | 0 |  | 0 |  | 0 | _ | 0 | 0 |  |  | 6
[6 empty] | SP | 99-pozn. | pro potřeby svislých přesunů v rámci stavby bude k dispozici osobní výtah - zabezpečení výtahu proti poškození provede investor na vlastní náklady |  |  |  | 0 |  | 0 |  | 0 |  | 0 | 21 | 0 | 0 |  | URS 2016/I | 1
Plný popis:
[5 empty] | 1 | SP | 997013112 | Vnitrostaveništní doprava suti a vybouraných hmot pro budovy v do 9 m s použitím mechanizace | t | 1.8936 | 0 | 1.8936 |  | 0 |  | 0 |  | 0 | 21 | 0 | 0 | automatický výpočet | URS 2016/I | 1
[7 empty] | Plný popis: | Vnitrostaveništní doprava suti a vybouraných hmot vodorovně do 50 m svisle s použitím mechanizace pro budovy a haly výšky přes 6 do 9 m
[5 empty] | 2 | SP | 997013219 | Příplatek k vnitrostaveništní dopravě suti a vybouraných hmot za zvětšenou dopravu suti ZKD 10 m | t | 1.8936 | 400 | 9.4679 |  | 0 |  | 0 |  | 0 | 21 | 0 | 0 | automatický výpočet | URS 2016/I | 1
[7 empty] | Plný popis: | Vnitrostaveništní doprava suti a vybouraných hmot vodorovně do 50 m Příplatek k cenám -3111 až -3217 za zvětšenou vodorovnou dopravu přes vymezenou dopravní vzdálenost za každých dalších i započatých 10 m
[5 empty] | 3 | SP | 997013501 | Odvoz suti a vybouraných hmot na skládku nebo meziskládku do 1 km se složením | t | 1.8936 | 0 | 1.8936 |  | 0 |  | 0 |  | 0 | 21 | 0 | 0 | automatický výpočet | URS 2016/I | 1
[7 empty] | Plný popis: | Odvoz suti a vybouraných hmot na skládku nebo meziskládku se složením, na vzdálenost do 1 km
[5 empty] | 4 | SP | 997013509 | Příplatek k odvozu suti a vybouraných hmot na skládku ZKD 1 km přes 1 km | t | 1.8936 | 1900 | 37.8715 |  | 0 |  | 0 |  | 0 | 21 | 0 | 0 | automatický výpočet | URS 2016/I | 1
[7 empty] | Plný popis: | Odvoz suti a vybouraných hmot na skládku nebo meziskládku se složením, na vzdálenost Příplatek k ceně za každý další i započatý 1 km přes 1 km
[5 empty] | 5 | SP | 99701383X | Poplatek za uložení stavebního odpadu na skládce (skládkovné) | t | 1.8936 | 0 | 1.8936 |  | 0 |  | 0 |  | 0 | 21 | 0 | 0 | automatický výpočet | URS 2016/I | 1
[7 empty] | Plný popis: | Poplatek za uložení stavebního odpadu na skládce (skládkovné) směsného
_
[8 empty] | 713: Izolace tepelné | [5 empty] | 0 |  | 0.0074506 |  | 0 | _ | 0 | 0 |  |  | 5
[5 empty] | 6 | SP | 713463121 | Montáž izolace tepelné potrubí potrubními pouzdry bez úpravy uchycenými sponami 1x | m | 119.03 |  | 119.03 |  | 0 |  | 0 |  | 0 | 21 | 0 | 0 |  | URS 2016/I | 1
[7 empty] | Plný popis: | Montáž izolace tepelné potrubí a ohybů tvarovkami nebo deskami potrubními pouzdry bez povrchové úpravy (izolační materiál ve specifikaci) uchycenými sponami potrubí jednovrstvá
[7 empty] | Výkaz výměr: | studená voda; 60,65 |  |  |  | 60.65 | [6 empty] | _
[8 empty] | teplá voda; 58,38 |  |  |  | 58.38 | [6 empty] | _
[5 empty] | 7 | H | 28377102 | Izolace potrubí 22 x 6 mm - pěnový polyetylen v základním provedení | m | 60.65 |  | 60.65 |  | 0 | 1.6e-05 | 0.0009704 |  | 0 | 21 | 0 | 0 |  | URS 2016/I | 1
Plný popis:
[7 empty] | Výkaz výměr: | studená voda |  |  |  | 0 | [6 empty] | _
[8 empty] | jádro "A"; 9 * 2,6 |  |  |  | 23.4 | [6 empty] | _
[8 empty] | jádro "B"; 10 * 2,72 |  |  |  | 27.2 | [6 empty] | _
[8 empty] | jádro "C"; 1 * 1,14 |  |  |  | 1.14 | [6 empty] | _
[8 empty] | jádro "D"; 1 * 3,75 |  |  |  | 3.75 | [6 empty] | _
[8 empty] | jádro "E"; 1 * 2,57 |  |  |  | 2.57 | [6 empty] | _
[8 empty] | jádro "F"; 1 * 2,59 |  |  |  | 2.59 | [6 empty] | _
[5 empty] | 8 | H | 28377046 | Izolace potrubí 22 x 25 mm - pěnový polyetylen v základním provedení | m | 58.38 |  | 58.38 |  | 0 | 0.000111 | 0.0064802 |  | 0 | 21 | 0 | 0 |  | URS 2016/I | 1
Plný popis:
[7 empty] | Výkaz výměr: | teplá voda |  |  |  | 0 | [6 empty] | _
[8 empty] | jádro "A"; 9 * 2,97 |  |  |  | 26.73 | [6 empty] | _
[8 empty] | jádro "B"; 10 * 2,29 |  |  |  | 22.9 | [6 empty] | _
[8 empty] | jádro "C"; 1 * 1,48 |  |  |  | 1.48 | [6 empty] | _
[8 empty] | jádro "D"; 1 * 2,94 |  |  |  | 2.94 | [6 empty] | _
[8 empty] | jádro "E"; 1 * 1,99 |  |  |  | 1.99 | [6 empty] | _
[8 empty] | jádro "F"; 1 * 2,34 |  |  |  | 2.34 | [6 empty] | _
[5 empty] | 9 | SP | 998713202 | Přesun hmot procentní pro izolace tepelné v objektech v do 12 m | % | 1.95 |  | 1.95 |  | 0 |  | 0 |  | 0 | 21 | 0 | 0 | automatický výpočet | URS 2016/I | 1
[7 empty] | Plný popis: | Přesun hmot pro izolace tepelné stanovený procentní sazbou z ceny vodorovná dopravní vzdálenost do 50 m v objektech výšky přes 6 do 12 m
[5 empty] | 10 | SP | 998713292 | Příplatek k přesunu hmot procentní 713 za zvětšený přesun do 100 m | % | 0.73 |  | 0.73 |  | 0 |  | 0 |  | 0 | 21 | 0 | 0 |  | URS 2016/I | 1
[7 empty] | Plný popis: | Přesun hmot pro izolace tepelné stanovený procentní sazbou z ceny Příplatek k cenám za zvětšený přesun přes vymezenou největší dopravní vzdálenost do 100 m
_
[8 empty] | 721: Vnitřní kanalizace | [5 empty] | 0 |  | 0.013683 |  | 0.09576 | _ | 0 | 0 |  |  | 8
[5 empty] | 11 | SP | 721171803 | Demontáž potrubí z PVC do D 75 | m | 14.6 |  | 14.6 |  | 0 |  | 0 | 0.0021 | 0.03066 | 21 | 0 | 0 |  | URS 2016/I | 1
[7 empty] | Plný popis: | Demontáž potrubí z novodurových trub odpadních nebo připojovacích do D 75
[7 empty] | Výkaz výměr: | m.23; 1 * 2,0 |  |  |  | 2 | [6 empty] | _
[8 empty] | m.26; 1 * 0,6 |  |  |  | 0.6 | [6 empty] | _
[8 empty] | m.33; 1 * 0,6 |  |  |  | 0.6 | [6 empty] | _
[8 empty] | m.36; 19 * 0,6 |  |  |  | 11.4 | [6 empty] | _
[5 empty] | 12 | SP | 721174042 | Potrubí kanalizační z PP připojovací systém HT DN 40 | m | 19.2 |  | 19.2 |  | 0 | 0.00029 | 0.005568 |  | 0 | 21 | 0 | 0 |  | URS 2016/I | 1
[7 empty] | Plný popis: | Potrubí z plastových trub HT Systém (polypropylenové PPs) připojovací DN 40
[7 empty] | Výkaz výměr: | jádro typ "A"; 9 * 0,9 |  |  |  | 8.1 | [6 empty] | _
[8 empty] | jádro typ "B"; 10 * 0,9 |  |  |  | 9 | [6 empty] | _
[8 empty] | jádro typ "D"; 1 * 0,3 |  |  |  | 0.3 | [6 empty] | _
[8 empty] | jádro typ "E"; 1 * 0,9 |  |  |  | 0.9 | [6 empty] | _
[8 empty] | jádro typ "F"; 1 * 0,9 |  |  |  | 0.9 | [6 empty] | _
[5 empty] | 13 | SP | 721174043 | Potrubí kanalizační z PP připojovací systém HT DN 50 | m | 16.2 |  | 16.2 |  | 0 | 0.00035 | 0.00567 |  | 0 | 21 | 0 | 0 |  | URS 2016/I | 1
[7 empty] | Plný popis: | Potrubí z plastových trub HT Systém (polypropylenové PPs) připojovací DN 50
[7 empty] | Výkaz výměr: | jádro typ "A"; 9 * 0,7 |  |  |  | 6.3 | [6 empty] | _
[8 empty] | jádro typ "B"; 10 * 0,7 |  |  |  | 7 | [6 empty] | _
[8 empty] | jádro typ "C"; 1 * 0,1 |  |  |  | 0.1 | [6 empty] | _
[8 empty] | jádro typ "D"; 1 * 2,2 |  |  |  | 2.2 | [6 empty] | _
[8 empty] | jádro typ "E"; 1 * 0,3 |  |  |  | 0.3 | [6 empty] | _
[8 empty] | jádro typ "F"; 1 * 0,3 |  |  |  | 0.3 | [6 empty] | _
[5 empty] | 14 | SP | 721174044 | Potrubí kanalizační z PP připojovací systém HT DN 70 | m | 2.5 |  | 2.5 |  | 0 | 0.00057 | 0.001425 |  | 0 | 21 | 0 | 0 |  | URS 2016/I | 1
[7 empty] | Plný popis: | Potrubí z plastových trub HT Systém (polypropylenové PPs) připojovací DN 70
[7 empty] | Výkaz výměr: | jádro typ "A"; 9 * 0,1 |  |  |  | 0.9 | [6 empty] | _
[8 empty] | jádro typ "B"; 10 * 0,1 |  |  |  | 1 | [6 empty] | _
[8 empty] | jádro typ "C"; 1 * 0,1 |  |  |  | 0.1 | [6 empty] | _
[8 empty] | jádro typ "D"; 1 * 0,4 |  |  |  | 0.4 | [6 empty] | _
[8 empty] | jádro typ "F"; 1 * 0,1 |  |  |  | 0.1 | [6 empty] | _
[5 empty] | 15 | SP | 721220801 | Demontáž uzávěrek zápachových DN 70 | kus | 21 |  | 21 |  | 0 |  | 0 | 0.0031 | 0.0651 | 21 | 0 | 0 |  | URS 2016/I | 1
[7 empty] | Plný popis: | Demontáž zápachových uzávěrek do DN 70
[7 empty] | Výkaz výměr: | m.23; 1 |  |  |  | 1 | [6 empty] | _
[8 empty] | m.26; 1 |  |  |  | 1 | [6 empty] | _
[8 empty] | m.36; 19 * 1 |  |  |  | 19 | [6 empty] | _
[5 empty] | 16 | SP | 721226513 | Zápachová uzávěrka podomítková pro pračku a myčku DN 40/50 s přípojem vody a elektřiny | kus | 1 |  | 1 |  | 0 | 0.00102 | 0.00102 |  | 0 | 21 | 0 | 0 |  | URS 2016/I | 1
[7 empty] | Plný popis: | Zápachové uzávěrky podomítkové (Pe) s krycí deskou pro pračku a myčku DN 40/50 s přípojem vody a elektřiny (HL 405E)
[7 empty] | Výkaz výměr: | jádro typ "D"; 1 |  |  |  | 1 | [6 empty] | _
[5 empty] | 17 | SP | 998721202 | Přesun hmot procentní pro vnitřní kanalizace v objektech v do 12 m | % | 1.77 |  | 1.77 |  | 0 |  | 0 |  | 0 | 21 | 0 | 0 | automatický výpočet | URS 2016/I | 1
[7 empty] | Plný popis: | Přesun hmot pro vnitřní kanalizace stanovený procentní sazbou z ceny vodorovná dopravní vzdálenost do 50 m v objektech výšky přes 6 do 12 m
[5 empty] | 18 | SP | 998721292 | Příplatek k přesunu hmot procentní 721 za zvětšený přesun do 100 m | % | 0.85 |  | 0.85 |  | 0 |  | 0 |  | 0 | 21 | 0 | 0 |  | URS 2016/I | 1
[7 empty] | Plný popis: | Přesun hmot pro vnitřní kanalizace stanovený procentní sazbou z ceny Příplatek k cenám za zvětšený přesun přes vymezenou největší dopravní vzdálenost do 100 m
_
[8 empty] | 722: Vnitřní vodovod | [5 empty] | 0 |  | 0.085565 |  | 0.007056 | _ | 0 | 0 |  |  | 5
[5 empty] | 19 | SP | 722170801 | Demontáž rozvodů vody z plastů do D 25 | m | 25.2 |  | 25.2 |  | 0 |  | 0 | 0.00028 | 0.007056 | 21 | 0 | 0 |  | URS 2016/I | 1
[7 empty] | Plný popis: | Demontáž rozvodů vody z plastů do D 25 mm
[7 empty] | Výkaz výměr: | přívod vody k umyvadlům |  |  |  | 0 | [6 empty] | _
[8 empty] | m.26; 1 * (0,6 * 2) |  |  |  | 1.2 | [6 empty] | _
[8 empty] | m.33; 1 * (0,6 * 2) |  |  |  | 1.2 | [6 empty] | _
[8 empty] | m.36; 19 * (0,6 * 2) |  |  |  | 22.8 | [6 empty] | _
[5 empty] | 20 | SP | 722174002 | Potrubí vodovodní plastové PPR svar polyfuze PN 16 D 20 x 2,8 mm - studená voda | m | 60.65 |  | 60.65 |  | 0 | 0.00066 | 0.040029 |  | 0 | 21 | 0 | 0 |  | URS 2016/I | 1
[7 empty] | Plný popis: | Potrubí z plastových trubek z polypropylenu (PPR) svařovaných polyfuzně PN 16 (SDR 7,4) D 20 x 2,8
[7 empty] | Výkaz výměr: | jádro "A"; 9 * 2,6 |  |  |  | 23.4 | [6 empty] | _
[8 empty] | jádro "B"; 10 * 2,72 |  |  |  | 27.2 | [6 empty] | _
[8 empty] | jádro "C"; 1 * 1,14 |  |  |  | 1.14 | [6 empty] | _
[8 empty] | jádro "D"; 1 * 3,75 |  |  |  | 3.75 | [6 empty] | _
[8 empty] | jádro "E"; 1 * 2,57 |  |  |  | 2.57 | [6 empty] | _
[8 empty] | jádro "F"; 1 * 2,59 |  |  |  | 2.59 | [6 empty] | _
[5 empty] | 21 | SP | 722174022 | Potrubí vodovodní plastové PPR svar polyfuze PN 20 D 20 x 3,4 mm - teplá voda | m | 58.38 |  | 58.38 |  | 0 | 0.00078 | 0.045536 |  | 0 | 21 | 0 | 0 |  | URS 2016/I | 1
[7 empty] | Plný popis: | Potrubí z plastových trubek z polypropylenu (PPR) svařovaných polyfuzně PN 20 (SDR 6) D 20 x 3,4
[7 empty] | Výkaz výměr: | jádro "A"; 9 * 2,97 |  |  |  | 26.73 | [6 empty] | _
[8 empty] | jádro "B"; 10 * 2,29 |  |  |  | 22.9 | [6 empty] | _
[8 empty] | jádro "C"; 1 * 1,48 |  |  |  | 1.48 | [6 empty] | _
[8 empty] | jádro "D"; 1 * 2,94 |  |  |  | 2.94 | [6 empty] | _
[8 empty] | jádro "E"; 1 * 1,99 |  |  |  | 1.99 | [6 empty] | _
[8 empty] | jádro "F"; 1 * 2,34 |  |  |  | 2.34 | [6 empty] | _
[5 empty] | 22 | SP | 998722202 | Přesun hmot procentní pro vnitřní vodovod v objektech v do 12 m | % | 1.07 |  | 1.07 |  | 0 |  | 0 |  | 0 | 21 | 0 | 0 | automatický výpočet | URS 2016/I | 1
[7 empty] | Plný popis: | Přesun hmot pro vnitřní vodovod stanovený procentní sazbou z ceny vodorovná dopravní vzdálenost do 50 m v objektech výšky přes 6 do 12 m
[5 empty] | 23 | SP | 998722292 | Příplatek k přesunu hmot procentní 722 za zvětšený přesun do 100 m | % | 0.64 |  | 0.64 |  | 0 |  | 0 |  | 0 | 21 | 0 | 0 |  | URS 2016/I | 1
[7 empty] | Plný popis: | Přesun hmot pro vnitřní vodovod stanovený procentní sazbou z ceny Příplatek k cenám za zvětšený přesun přes vymezenou největší dopravní vzdálenost do 100 m
_
[8 empty] | 725: Zařizovací předměty | [5 empty] | 0 |  | 1.266 |  | 1.7908 | _ | 0 | 0 |  |  | 44
[5 empty] | 24 | SP | 725110814 | Demontáž klozetu Kombi | soubor | 21 |  | 21 |  | 0 |  | 0 | 0.0342 | 0.7182 | 21 | 0 | 0 |  | URS 2016/I | 1
[7 empty] | Plný popis: | Demontáž klozetů odsávacích nebo kombinačních
[7 empty] | Výkaz výměr: | m.32; 1 |  |  |  | 1 | [6 empty] | _
[8 empty] | m.35; 20 * 1 |  |  |  | 20 | [6 empty] | _
[5 empty] | 25 | SP | 725119122 | Montáž klozetových mís kombi | kus | 21 |  | 21 |  | 0 | 0.00178 | 0.03738 |  | 0 | 21 | 0 | 0 |  | URS 2016/I | 1
[7 empty] | Plný popis: | Zařízení záchodů montáž klozetových mís kombi
[7 empty] | Výkaz výměr: | "WC"; 21 |  |  |  | 21 | [6 empty] | _
[5 empty] | 26 | H | 642320 | Kombinační klozet s keramickou splachovací nádržkou odpad šikmý - splachovací armatura na 3 nebo 6 litrů + sedátko s poklopem, antibakteriální, duroplast - ozn. "WC" | soubor | 21 |  | 21 |  | 0 | 0.02323 | 0.48783 |  | 0 | 21 | 0 | 0 |  | * | 1
[7 empty] | Plný popis: | - Kombinační klozet s keramickou splachovací nádržkou odpad šikmý - splachovací armatura na 3 nebo 6 litrů - sedátko s poklopem, antibakteriální, duroplast
[7 empty] | Výkaz výměr: | jádro typ "A"; 9 |  |  |  | 9 | [6 empty] | _
[8 empty] | jádro typ "B"; 10 |  |  |  | 10 | [6 empty] | _
[8 empty] | jádro typ "D"; 1 |  |  |  | 1 | [6 empty] | _
[8 empty] | jádro typ "E"; 1 |  |  |  | 1 | [6 empty] | _
[5 empty] | 27 | SP | 725210821 | Demontáž umyvadel bez výtokových armatur | soubor | 21 |  | 21 |  | 0 |  | 0 | 0.01946 | 0.40866 | 21 | 0 | 0 |  | URS 2016/I | 1
[7 empty] | Plný popis: | Demontáž umyvadel bez výtokových armatur umyvadel
[7 empty] | Výkaz výměr: | m.26; 1 |  |  |  | 1 | [6 empty] | _
[8 empty] | m.33; 1 |  |  |  | 1 | [6 empty] | _
[8 empty] | m.36; 19 * 1 |  |  |  | 19 | [6 empty] | _
[5 empty] | 28 | SP | 725219102 | Montáž umyvadla připevněného na šrouby do zdiva | soubor | 21 |  | 21 |  | 0 | 0.00186 | 0.03906 |  | 0 | 21 | 0 | 0 |  | URS 2016/I | 1
[7 empty] | Plný popis: | Umyvadla montáž umyvadel ostatních typů na šrouby do zdiva
[7 empty] | Výkaz výměr: | umyvadlo "U"; 21 |  |  |  | 21 | [6 empty] | _
[5 empty] | 29 | H | 642110 | Keramické umyvadlo 50x41 cm s 1 středovým otvorem pro stojánkovou baterii / + umyvadlový sifon „U“ kov DN 32 s převlečnou maticí 5/4” a výpust umyvadlová CLICK/CLACK 5/4" - ozn. "U" | soubor | 21 |  | 21 |  | 0 | 0.01376 | 0.28896 |  | 0 | 21 | 0 | 0 |  | * | 1
[7 empty] | Plný popis: | - Keramické umyvadlo 50x41 cm s 1 středovým otvorem pro stojánkovou baterii - umyvadlový sifon „U“ kov DN 32 s převlečnou maticí 5/4” - výpust umyvadlová CLICK/CLACK 5/4"
[7 empty] | Výkaz výměr: | jádro typ "A"; 9 |  |  |  | 9 | [6 empty] | _
[8 empty] | jádro typ "B"; 10 |  |  |  | 10 | [6 empty] | _
[8 empty] | jádro typ "D"; 1 |  |  |  | 1 | [6 empty] | _
[8 empty] | jádro typ "E"; 1 |  |  |  | 1 | [6 empty] | _
[5 empty] | 30 | SP | 725220842 | Demontáž van ocelových volně stojících | soubor | 1 |  | 1 |  | 0 |  | 0 | 0.0329 | 0.0329 | 21 | 0 | 0 |  | URS 2016/I | 1
[7 empty] | Plný popis: | Demontáž van ocelových volně stojících
[7 empty] | Výkaz výměr: | m.26; 1 |  |  |  | 1 | [6 empty] | _
[5 empty] | 31 | SP | 725229102 | Montáž vany se zápachovou uzávěrkou ocelové | soubor | 1 |  | 1 |  | 0 | 0.00199 | 0.00199 |  | 0 | 21 | 0 | 0 |  | URS 2016/I | 1
[7 empty] | Plný popis: | Vany bez výtokových armatur montáž van se zápachovou uzávěrkou ocelových
[7 empty] | Výkaz výměr: | vana "VA"; 1 |  |  |  | 1 | [6 empty] | _
[5 empty] | 32 | H | 552205 | Ocelová smaltovaná obdélníková vana 160x70 cm / + sada podpěr pro vanu 160x70 cm + vanový sifon click/clack kov - ozn. "VA" | soubor | 1 |  | 1 |  | 0 | 0.05099 | 0.05099 |  | 0 | 21 | 0 | 0 |  | * | 1
[7 empty] | Plný popis: | - Ocelová smaltovaná obdélníková vana 160x70 cm - sada podpěr pro vanu 160x70 cm - vanový sifon click/clack kov
[7 empty] | Výkaz výměr: | jádro typ "D"; 1 |  |  |  | 1 | [6 empty] | _
[5 empty] | 33 | SP | 725240812 | Demontáž vaniček sprchových bez výtokových armatur | soubor | 19 |  | 19 |  | 0 |  | 0 | 0.0245 | 0.4655 | 21 | 0 | 0 |  | URS 2016/I | 1
[7 empty] | Plný popis: | Demontáž sprchových kabin a vaniček bez výtokových armatur vaniček
[7 empty] | Výkaz výměr: | m.36; 19 * 1 |  |  |  | 19 | [6 empty] | _
[5 empty] | 34 | SP | 725249101 | Montáž vaničky sprchové | soubor | 19 |  | 19 |  | 0 | 0.00088 | 0.01672 |  | 0 | 21 | 0 | 0 |  | URS 2016/I | 1
[7 empty] | Plný popis: | Sprchové vaničky, boxy, kouty a zástěny montáž sprchových vaniček
[7 empty] | Výkaz výměr: | sprchová vanička "S"; 19 |  |  |  | 19 | [6 empty] | _
[5 empty] | 35 | H | 642938 | Vanička sprchová keramická obdélníková 1200x800x11 mm / + vaničkový sifon, pro otvor 60mm, chrom - ozn. "S" | soubor | 19 |  | 19 |  | 0 | 0.01288 | 0.24472 |  | 0 | 21 | 0 | 0 |  | * | 1
[7 empty] | Plný popis: | - Vanička sprchová keramická obdélníková 1200x800x11 mm - vaničkový sifon, pro otvor 60mm, chrom
[7 empty] | Výkaz výměr: | jádro typ "A"; 9 |  |  |  | 9 | [6 empty] | _
[8 empty] | jádro typ "B"; 10 |  |  |  | 10 | [6 empty] | _
[5 empty] | 36 | SP | 725291211 | Doplňky zařízení koupelen a záchodů keramické mýdelník jednoduchý | soubor | 19 | 0 | 19 |  | 0 | 0.00072 | 0.01368 |  | 0 | 21 | 0 | 0 |  | URS 2016/I | 1
[7 empty] | Plný popis: | Doplňky zařízení koupelen a záchodů keramické mýdelník jednoduchý
[7 empty] | Výkaz výměr: | jádro typ "A"; 9 |  |  |  | 9 | [6 empty] | _
[8 empty] | jádro typ "B"; 10 |  |  |  | 10 | [6 empty] | _
[5 empty] | 37 | SP | 7252917X1 | Doplňky zařízení koupelen - sprchová tyč 120 cm (chrom) a závěs - ozn. "S" | kus | 19 |  | 19 |  | 0 |  | 0 |  | 0 | 21 | 0 | 0 |  | * | 1
Plný popis:
[7 empty] | Výkaz výměr: | jádro typ "A"; 9 |  |  |  | 9 | [6 empty] | _
[8 empty] | jádro typ "B"; 10 |  |  |  | 10 | [6 empty] | _
[5 empty] | 38 | SP | 725310823 | Demontáž dřez jednoduchý vestavěný v kuchyňských sestavách bez výtokových armatur | soubor | 1 |  | 1 |  | 0 |  | 0 | 0.0092 | 0.0092 | 21 | 0 | 0 |  | URS 2016/I | 1
[7 empty] | Plný popis: | Demontáž dřezů jednodílných bez výtokových armatur vestavěných v kuchyňských sestavách
[7 empty] | Výkaz výměr: | m.23; 1 |  |  |  | 1 | [6 empty] | _
[5 empty] | 39 | SP | 725319111 | Montáž dřezu ostatních typů | soubor | 1 |  | 1 |  | 0 | 0.00044 | 0.00044 |  | 0 | 21 | 0 | 0 |  | URS 2016/I | 1
[7 empty] | Plný popis: | Dřezy bez výtokových armatur montáž dřezů ostatních typů
[7 empty] | Výkaz výměr: | dřez "D"; 1 |  |  |  | 1 | [6 empty] | _
[5 empty] | 40 | H | 552310 | Dřez jednoduchý nerezový 524x374 mm - vč. sifonu s převlečnou maticí 6/4" (plast) - ozn. "D" | soubor | 1 |  | 1 |  | 0 | 0.00494 | 0.00494 |  | 0 | 21 | 0 | 0 |  | * | 1
[7 empty] | Plný popis: | - Dřez jednoduchý nerezový 524x374 mm - dřezový sifon s převlečnou maticí 6/4" (plast)
[7 empty] | Výkaz výměr: | jádro typ "D"; 1 |  |  |  | 1 | [6 empty] | _
[5 empty] | 41 | SP | 725330820 | Demontáž výlevka diturvitová | soubor | 1 |  | 1 |  | 0 |  | 0 | 0.0347 | 0.0347 | 21 | 0 | 0 |  | URS 2016/I | 1
[7 empty] | Plný popis: | Demontáž výlevek bez výtokových armatur a bez nádrže a splachovacího potrubí diturvitových
[7 empty] | Výkaz výměr: | m.31; 1 |  |  |  | 1 | [6 empty] | _
[5 empty] | 42 | SP | 725339111 | Montáž výlevky | soubor | 1 |  | 1 |  | 0 | 0.00059 | 0.00059 |  | 0 | 21 | 0 | 0 |  | URS 2016/I | 1
[7 empty] | Plný popis: | Výlevky montáž výlevky
[7 empty] | Výkaz výměr: | výlevka "VL"; 1 |  |  |  | 1 | [6 empty] | _
[5 empty] | 43 | H | 642711 | Keramická závěsná výlevka 450x335x360 mm bez výtokových armatur / + sklopná mřížka a plastový chránič na přední okraj - ozn. "VL" | soubor | 1 |  | 1 |  | 0 | 0.0147 | 0.0147 |  | 0 | 21 | 0 | 0 |  | * | 1
[7 empty] | Plný popis: | - Keramická závěsná výlevka 450x335x360 mm bez výtokových armatur - sklopná mřížka a plastový chránič na přední okraj
[7 empty] | Výkaz výměr: | jádro typ "C"; 1 |  |  |  | 1 | [6 empty] | _
[5 empty] | 44 | SP | 725813111 | Ventil rohový bez připojovací trubičky nebo flexi hadičky G 1/2 - U,D | soubor | 44 |  | 44 |  | 0 | 0.0003 | 0.0132 |  | 0 | 21 | 0 | 0 |  | URS 2016/I | 1
[7 empty] | Plný popis: | Ventily rohové bez připojovací trubičky nebo flexi hadičky G 1/2
[7 empty] | Výkaz výměr: | umyvadla |  |  |  | 0 | [6 empty] | _
[8 empty] | jádro typ "A"; 9 * 2 |  |  |  | 18 | [6 empty] | _
[8 empty] | jádro typ "B"; 10 * 2 |  |  |  | 20 | [6 empty] | _
[8 empty] | jádro typ "E"; 1 * 2 |  |  |  | 2 | [6 empty] | _
[8 empty] | jádro typ "F"; 1 * 2 |  |  |  | 2 | [6 empty] | _
[8 empty] | dřez |  |  |  | 0 | [6 empty] | _
[8 empty] | jádro typ "D"; 1*2 |  |  |  | 2 | [6 empty] | _
[5 empty] | 45 | SP | 725813112 | Ventil rohový pračkový G 3/4 - ozn. "AP" | kus | 1 |  | 1 |  | 0 | 0.00109 | 0.00109 |  | 0 | 21 | 0 | 0 |  | URS 2016/I | 1
[7 empty] | Plný popis: | Ventily rohové bez připojovací trubičky nebo flexi hadičky pračkové G 3/4 (RIO 10794)
[7 empty] | Výkaz výměr: | jádro typ "D"; 1 |  |  |  | 1 | [6 empty] | _
[5 empty] | 46 | SP | 725819401 | Montáž ventilů rohových G 1/2 s připojovací trubičkou | soubor | 21 |  | 21 |  | 0 | 9e-05 | 0.00189 |  | 0 | 21 | 0 | 0 |  | URS 2016/I | 1
[7 empty] | Plný popis: | Ventily montáž ventilů ostatních typů rohových s připojovací trubičkou G 1/2
[7 empty] | Výkaz výměr: | wc |  |  |  | 0 | [6 empty] | _
[8 empty] | jádro typ "A"; 9 |  |  |  | 9 | [6 empty] | _
[8 empty] | jádro typ "B"; 10 |  |  |  | 10 | [6 empty] | _
[8 empty] | jádro typ "D"; 1 |  |  |  | 1 | [6 empty] | _
[8 empty] | jádro typ "E"; 1 |  |  |  | 1 | [6 empty] | _
[5 empty] | 47 | H | 551410-X1 | Rohový ventil 1/2“ x 3/8“, pro připojení flexibilní hadicí, kov - ozn. "WC" | kus | 21 |  | 21 |  | 0 | 0.00021 | 0.00441 |  | 0 | 21 | 0 | 0 |  | * | 1
Plný popis:
[7 empty] | Výkaz výměr: | jádro typ "A"; 9 |  |  |  | 9 | [6 empty] | _
[8 empty] | jádro typ "B"; 10 |  |  |  | 10 | [6 empty] | _
[8 empty] | jádro typ "D"; 1 |  |  |  | 1 | [6 empty] | _
[8 empty] | jádro typ "E"; 1 |  |  |  | 1 | [6 empty] | _
[5 empty] | 48 | H | 55190890 | Hadice flexibilní 3,8" délka 350 mm bal. 2 kusy | sada | 10.5 | 0 | 10.5 |  | 0 | 0.0001 | 0.00105 |  | 0 | 21 | 0 | 0 |  | URS 2016/I | 1
Plný popis:
[7 empty] | Výkaz výměr: | "WC"; 21/2 |  |  |  | 10.5 | [6 empty] | _
[5 empty] | 49 | SP | 725820801 | Demontáž baterie nástěnné do G 3 / 4 | soubor | 21 |  | 21 |  | 0 |  | 0 | 0.00156 | 0.03276 | 21 | 0 | 0 |  | URS 2016/I | 1
[7 empty] | Plný popis: | Demontáž baterií nástěnných do G 3/4
[7 empty] | Výkaz výměr: | m.26; 1 |  |  |  | 1 | [6 empty] | _
[8 empty] | m.31; 1 |  |  |  | 1 | [6 empty] | _
[8 empty] | m.36; 19 * 1 |  |  |  | 19 | [6 empty] | _
[5 empty] | 50 | SP | 725820802 | Demontáž baterie stojánkové do jednoho otvoru - ozn. "U" | soubor | 21 |  | 21 |  | 0 |  | 0 | 0.00086 | 0.01806 | 21 | 0 | 0 |  | URS 2016/I | 1
[7 empty] | Plný popis: | Demontáž baterií stojánkových do 1 otvoru
[7 empty] | Výkaz výměr: | m.26; 1 |  |  |  | 1 | [6 empty] | _
[8 empty] | m.33; 1 |  |  |  | 1 | [6 empty] | _
[8 empty] | m.36; 19 * 1 |  |  |  | 19 | [6 empty] | _
[5 empty] | 51 | SP | 725829101 | Montáž baterie nástěnné dřezové pákové a klasické | kus | 1 |  | 1 |  | 0 | 0.00016 | 0.00016 |  | 0 | 21 | 0 | 0 |  | URS 2016/I | 1
[7 empty] | Plný popis: | Baterie dřezové montáž ostatních typů nástěnných pákových nebo klasických
[7 empty] | Výkaz výměr: | jádro typ "C"; 1 |  |  |  | 1 | [6 empty] | _
[5 empty] | 52 | H | 551439-X1 | Dřezová nástěnná baterie, ploché ústí 300 mm / chrom - ozn. "VL" | kus | 1 |  | 1 |  | 0 | 0.0018 | 0.0018 |  | 0 | 21 | 0 | 0 |  | * | 1
Plný popis:
[7 empty] | Výkaz výměr: | jádro typ "C"; 1 |  |  |  | 1 | [6 empty] | _
[5 empty] | 53 | SP | 725829111 | Montáž baterie stojánkové dřezové G 1/2 | kus | 1 |  | 1 |  | 0 |  | 0 |  | 0 | 21 | 0 | 0 |  | URS 2016/I | 1
[7 empty] | Plný popis: | Baterie dřezové montáž ostatních typů stojánkových G 1/2
[7 empty] | Výkaz výměr: | jádro typ "D"; 1 |  |  |  | 1 | [6 empty] | _
[5 empty] | 54 | H | 551439-X2 | Dřezová stojánková baterie, otáčivé ústí 215 mm - vč. připojovací flexi hadice 3/8" 350 mm / chrom - ozn. "D" | kus | 1 |  | 1 |  | 0 | 0.0018 | 0.0018 |  | 0 | 21 | 0 | 0 |  | * | 1
Plný popis:
[7 empty] | Výkaz výměr: | jádro typ "D"; 1 |  |  |  | 1 | [6 empty] | _
[5 empty] | 55 | SP | 725829131 | Montáž baterie umyvadlové stojánkové G 1/2 ostatní typ | kus | 21 |  | 21 |  | 0 | 4e-05 | 0.00084 |  | 0 | 21 | 0 | 0 |  | URS 2016/I | 1
[7 empty] | Plný popis: | Baterie umyvadlové montáž ostatních typů stojánkových G 1/2
[7 empty] | Výkaz výměr: | jádro typ "A"; 9 |  |  |  | 9 | [6 empty] | _
[8 empty] | jádro typ "B"; 10 |  |  |  | 10 | [6 empty] | _
[8 empty] | jádro typ "D"; 1 |  |  |  | 1 | [6 empty] | _
[8 empty] | jádro typ "E"; 1 |  |  |  | 1 | [6 empty] | _
[5 empty] | 56 | H | 551456-X1 | Umyvadlová stojánková baterie bez výpusti - vč. připojovací flexi hadice 3/8" 350 mm / chrom - ozn. "U" | kus | 21 |  | 21 |  | 0 | 0.001575 | 0.033075 |  | 0 | 21 | 0 | 0 |  | * | 1
Plný popis:
[5 empty] | 57 | SP | 725839101 | Montáž baterie vanové nástěnné G 1/2 ostatní typ | soubor | 1 |  | 1 |  | 0 | 0.00012 | 0.00012 |  | 0 | 21 | 0 | 0 |  | URS 2016/I | 1
[7 empty] | Plný popis: | Baterie vanové montáž ostatních typů nástěnných nebo stojánkových G 1/2
[7 empty] | Výkaz výměr: | jádro typ "D"; 1 |  |  |  | 1 | [6 empty] | _
[5 empty] | 58 | H | 551449-X1 | Vanová nástěnná baterie - pohyblivý držák, hadice 150 cm, růžice / chrom - ozn. "VA" | kus | 1 |  | 1 |  | 0 | 0.0018 | 0.0018 |  | 0 | 21 | 0 | 0 |  | * | 1
Plný popis:
[7 empty] | Výkaz výměr: | jádro typ "D"; 1 |  |  |  | 1 | [6 empty] | _
[5 empty] | 59 | SP | 725849411 | Montáž baterie sprchové nástěnné s nastavitelnou výškou sprchy | kus | 19 |  | 19 |  | 0 | 0.00013 | 0.00247 |  | 0 | 21 | 0 | 0 |  | URS 2016/I | 1
[7 empty] | Plný popis: | Baterie sprchové montáž nástěnných baterií s nastavitelnou výškou sprchy
[7 empty] | Výkaz výměr: | jádro typ "A"; 9 |  |  |  | 9 | [6 empty] | _
[8 empty] | jádro typ "B"; 10 |  |  |  | 10 | [6 empty] | _
[5 empty] | 60 | H | 551455-X1 | Sprchová směšovací baterie prostá s pákovým ovládáním / chrom - ozn. "S" | kus | 19 |  | 19 |  | 0 |  | 0 |  | 0 | 21 | 0 | 0 |  | * | 1
Plný popis:
[7 empty] | Výkaz výměr: | jádro typ "A"; 9 |  |  |  | 9 | [6 empty] | _
[8 empty] | jádro typ "B"; 10 |  |  |  | 10 | [6 empty] | _
[5 empty] | 61 | H | 551455-X2 | Sprchový komplet - pohyblivý držák o 18mm/60cm, kov, hadice 150cm, sprchová růžice - ozn. "S" | kus | 19 |  | 19 |  | 0 |  | 0 |  | 0 | 21 | 0 | 0 |  | * | 1
Plný popis:
[7 empty] | Výkaz výměr: | jádro typ "A"; 9 |  |  |  | 9 | [6 empty] | _
[8 empty] | jádro typ "B"; 10 |  |  |  | 10 | [6 empty] | _
[5 empty] | 62 | SP | 725860811 | Demontáž uzávěrů zápachu jednoduchých | kus | 22 |  | 22 |  | 0 |  | 0 | 0.00085 | 0.0187 | 21 | 0 | 0 |  | URS 2016/I | 1
[7 empty] | Plný popis: | Demontáž zápachových uzávěrek pro zařizovací předměty jednoduchých
[7 empty] | Výkaz výměr: | umyvadla a dřez |  |  |  | 0 | [6 empty] | _
[8 empty] | m.23; 1 |  |  |  | 1 | [6 empty] | _
[8 empty] | m.26; 1 |  |  |  | 1 | [6 empty] | _
[8 empty] | m.33; 1 |  |  |  | 1 | [6 empty] | _
[8 empty] | m.36; 19 * 1 |  |  |  | 19 | [6 empty] | _
[5 empty] | 63 | SP | 72586210X | Zápachová uzávěrka DN 50 - ozn. "VL" | kus | 1 |  | 1 |  | 0 | 0.00028 | 0.00028 |  | 0 | 21 | 0 | 0 |  | * | 1
[7 empty] | Plný popis: | Zápachové uzávěrky zařizovacích předmětů pro dřezy DN 40/50 (HL 100G)
[7 empty] | Výkaz výměr: | výlevka jádro typ "C"; 1 |  |  |  | 1 | [6 empty] | _
[5 empty] | 64 | SP | 72599981X | Demontáž zrcadlových skříněk zavěšených | kus | 21 |  | 21 |  | 0 |  | 0 | 0.00124 | 0.02604 | 21 | 0 | 0 |  | * | 1
[7 empty] | Plný popis: | Demontáž ostatní
[7 empty] | Výkaz výměr: | m.26; 1 |  |  |  | 1 | [6 empty] | _
[8 empty] | m.33; 1 |  |  |  | 1 | [6 empty] | _
[8 empty] | m.36; 19 * 1 |  |  |  | 19 | [6 empty] | _
[5 empty] | 65 | SP | 72599982X | Horní koupelnová skříňka se zrcadlem - dodávka a montáž | kus | 21 |  | 21 |  | 0 |  | 0 | 0.00124 | 0.02604 | 21 | 0 | 0 |  | * | 1
[7 empty] | Plný popis: | Demontáž ostatní
[7 empty] | Výkaz výměr: | m.26; 1 |  |  |  | 1 | [6 empty] | _
[8 empty] | m.33; 1 |  |  |  | 1 | [6 empty] | _
[8 empty] | m.36; 19 * 1 |  |  |  | 19 | [6 empty] | _
[5 empty] | 66 | SP | 998725202 | Přesun hmot procentní pro zařizovací předměty v objektech v do 12 m | % | 0.22 |  | 0.22 |  | 0 |  | 0 |  | 0 | 21 | 0 | 0 | automatický výpočet | URS 2016/I | 1
[7 empty] | Plný popis: | Přesun hmot pro zařizovací předměty stanovený procentní sazbou z ceny vodorovná dopravní vzdálenost do 50 m v objektech výšky přes 6 do 12 m
[5 empty] | 67 | SP | 998725292 | Příplatek k přesunu hmot procentní 725 za zvětšený přesun do 100 m | % | 0.1 |  | 0.1 |  | 0 |  | 0 |  | 0 | 21 | 0 | 0 |  | URS 2016/I | 1
[7 empty] | Plný popis: | Přesun hmot pro zařizovací předměty stanovený procentní sazbou z ceny Příplatek k cenám za zvětšený přesun přes vymezenou největší dopravní vzdálenost do 100 m
_
[8 empty] | 767: Konstrukce zámečnické | [5 empty] | 0 |  | 0.031123 |  | 0 | _ | 0 | 0 |  |  | 4
[5 empty] | 68 | SP | 767995111 | Montáž atypických zámečnických konstrukcí hmotnosti do 5 kg | kg | 29.087 |  | 29.087 |  | 0 | 7e-05 | 0.0020361 |  | 0 | 21 | 0 | 0 |  | URS 2016/I | 1
[7 empty] | Plný popis: | Montáž ostatních atypických zámečnických konstrukcí hmotnosti do 5 kg
[5 empty] | 69 | H | 132_X001 | pomocný "L" profil 30/30/3 pro kotvení stávajících stupaček - atypický výrobek | kg | 29.0872 |  | 29.0872 |  | 0 | 0.001 | 0.029087 |  | 0 | 21 | 0 | 0 |  | * | 1
Plný popis:
[7 empty] | Výkaz výměr: | instalační šachty - pomocný profil L 30/30/3 + kotevní pásovina 30/4 |  |  |  | 0 | [6 empty] | _
[8 empty] | jádro "A"; 9 * (1,36 * 0,9 + 0,94 * 0,1 * 2) |  |  |  | 12.708 | [6 empty] | _
[8 empty] | jádro "B"; 10 * (1,36 * 0,9 + 0,94 * 0,1 * 2) |  |  |  | 14.12 | [6 empty] | _
[8 empty] | jádro "F"; 1 * (1,36 * 0,9 + 0,94 * 0,1 * 2) |  |  |  | 1.412 | [6 empty] | _
[8 empty] | = |  |  |  | 28.24 | [6 empty] | _
[8 empty] | sváry a pod 3%; 28,24 * 0,03 |  |  |  | 0.8472 | [6 empty] | _
[5 empty] | 70 | SP | 998767201 | Přesun hmot procentní pro zámečnické konstrukce v objektech v do 6 m | % | 1.35 |  | 1.35 |  | 0 |  | 0 |  | 0 | 21 | 0 | 0 | automatický výpočet | URS 2016/I | 1
[7 empty] | Plný popis: | Přesun hmot pro zámečnické konstrukce stanovený procentní sazbou z ceny vodorovná dopravní vzdálenost do 50 m v objektech výšky do 6 m
[5 empty] | 71 | SP | 998767292 | Příplatek k přesunu hmot procentní 767 za zvětšený přesun do 100 m | % | 1 |  | 1 |  | 0 |  | 0 |  | 0 | 21 | 0 | 0 |  | URS 2016/I | 1
[7 empty] | Plný popis: | Přesun hmot pro zámečnické konstrukce stanovený procentní sazbou z ceny Příplatek k cenám za zvětšený přesun přes vymezenou největší dopravní vzdálenost do 100 m
_
_
[8 empty] | SO.03.4g: Zařízení silnoproudé elektrotechniky (viz PD D14c_Elektro) | [5 empty] | 0 |  | 0 |  | 0 | _ | 0 | 0 |  |  | 274
[8 empty] | SIL01: DEMONTÁŽE | [5 empty] | 0 |  | 0 |  | 0 | _ | 0 | 0 |  |  | 9
[5 empty] | 1 | MP | 742200-D | demontáž rozvaděče patrového - skříňový rozvaděč | kus | 1 |  | 1 |  | 0 |  | 0 |  | 0 | 21 | 0 | 0 |  |  | 1
Plný popis:
[5 empty] | 2 | MP | 748100-D | demontáž svítidla | kus | 112 |  | 112 |  | 0 |  | 0 |  | 0 | 21 | 0 | 0 |  | * | 1
Plný popis:
[5 empty] | 3 | MP | 747160-D | demontáž zásuvky | kus | 112 |  | 112 |  | 0 |  | 0 |  | 0 | 21 | 0 | 0 |  |  | 1
Plný popis:
[5 empty] | 4 | MP | 747110-D | demontáž vypínače | kus | 116 |  | 116 |  | 0 |  | 0 |  | 0 | 21 | 0 | 0 |  |  | 1
Plný popis:
[5 empty] | 5 | MP | 747130-D | demontáž tlačítka VZT | kus | 1 |  | 1 |  | 0 |  | 0 |  | 0 | 21 | 0 | 0 |  |  | 1
Plný popis:
[5 empty] | 6 | MP | 747590-D | demontáž infrazářiče | kus | 20 |  | 20 |  | 0 |  | 0 |  | 0 | 21 | 0 | 0 |  |  | 1
Plný popis:
[5 empty] | 7 | MP | 746500-D | odpojení kabelu | kus | 1425 |  | 1425 |  | 0 |  | 0 |  | 0 | 21 | 0 | 0 |  |  | 1
Plný popis:
[5 empty] | 8 | MP | 744200-D | kabelové trasy demontáž | m | 2525 |  | 2525 |  | 0 |  | 0 |  | 0 | 21 | 0 | 0 |  |  | 1
Plný popis:
[5 empty] | 9 | MP | 997010-D | odvoz a likvidace - demontovaného materiálu - komplet na patro | kus | 1 |  | 1 |  | 0 |  | 0 |  | 0 | 21 | 0 | 0 |  |  | 1
Plný popis:
_
[8 empty] | SIL02_RP3: ROZVADĚČ PATROVÝ RP3 | [5 empty] | 0 |  | 0 |  | 0 | _ | 0 | 0 |  |  | 49
[5 empty] | 10 | H | 3456214X | Svornice řadová RSA 2,5 - bílá | kus | 2 |  | 2 |  | 0 |  | 0 |  | 0 | 21 | 0 | 0 |  | * | 1
Plný popis:
[5 empty] | 11 | H | 3456216X | Přepážka koncová RSA 2,5 | kus | 1 |  | 1 |  | 0 |  | 0 |  | 0 | 21 | 0 | 0 |  | * | 1
Plný popis:
[5 empty] | 12 | H | 34562148 | Svornice řadová RSA 4 - bílá | kus | 6 |  | 6 |  | 0 |  | 0 |  | 0 | 21 | 0 | 0 |  | URS 2016/I | 1
Plný popis:
[5 empty] | 13 | H | 34562151 | Svornice řadová RSA 4 barevná - světle modrá | kus | 5 |  | 5 |  | 0 |  | 0 |  | 0 | 21 | 0 | 0 |  | URS 2016/I | 1
Plný popis:
[5 empty] | 14 | H | 34562151 | Svornice řadová RSA 4 barevná - zeleno-žlutá | kus | 5 |  | 5 |  | 0 |  | 0 |  | 0 | 21 | 0 | 0 |  | URS 2016/I | 1
Plný popis:
[5 empty] | 15 | H | 34562162 | Přepážka koncová RSA 4 | kus | 1 |  | 1 |  | 0 |  | 0 |  | 0 | 21 | 0 | 0 |  | URS 2016/I | 1
Plný popis:
[5 empty] | 16 | H | 34562174 | Svornice řadová RSA 6 - bílá | kus | 23 |  | 23 |  | 0 |  | 0 |  | 0 | 21 | 0 | 0 |  | URS 2016/I | 1
Plný popis:
[5 empty] | 17 | H | 34562177 | Svornice řadová RSA 6 barevná - světle modrá | kus | 21 |  | 21 |  | 0 |  | 0 |  | 0 | 21 | 0 | 0 |  | URS 2016/I | 1
Plný popis:
[5 empty] | 18 | H | 34562177 | Svornice řadová RSA 6 barevná - zeleno-žlutá | kus | 21 |  | 21 |  | 0 |  | 0 |  | 0 | 21 | 0 | 0 |  | URS 2016/I | 1
Plný popis:
[5 empty] | 19 | H | 34562188 | Přepážka koncová RSA 6 | kus | 1 |  | 1 |  | 0 |  | 0 |  | 0 | 21 | 0 | 0 |  | URS 2016/I | 1
Plný popis:
[5 empty] | 20 | H | 34562255 | Svěrka koncová RSA L 15 | kus | 8 |  | 8 |  | 0 |  | 0 |  | 0 | 21 | 0 | 0 |  | URS 2016/I | 1
Plný popis:
[5 empty] | 21 | H | 3456223X | Svornice řadová RSA 25 - bílá | kus | 3 |  | 3 |  | 0 |  | 0 |  | 0 | 21 | 0 | 0 |  | * | 1
Plný popis:
[5 empty] | 22 | H | 3456224X | Přepážka koncová RSA 25 | kus | 1 |  | 1 |  | 0 |  | 0 |  | 0 | 21 | 0 | 0 |  | * | 1
Plný popis:
[5 empty] | 23 | H | RSPA 4 | RSPA 4 - nosič trubičkové pojistky | kus | 1 |  | 1 |  | 0 |  | 0 |  | 0 | 21 | 0 | 0 |  |  | 1
Plný popis:
[5 empty] | 24 | H | štítek 1 | štítek 1 - popisový štítek svorkovnice | kus | 3 |  | 3 |  | 0 |  | 0 |  | 0 | 21 | 0 | 0 |  |  | 1
Plný popis:
[5 empty] | 25 | H | štítek 2 | štítek 2 - popisový štítek svorky | kus | 83 |  | 83 |  | 0 |  | 0 |  | 0 | 21 | 0 | 0 |  |  | 1
Plný popis:
[5 empty] | 26 | H | 0,2A | 0,2A - pojistka trubičková 0,2A | kus | 1 |  | 1 |  | 0 |  | 0 |  | 0 | 21 | 0 | 0 |  |  | 1
Plný popis:
[5 empty] | 27 | H | MR41 | MR41 - impulsní relé | kus | 1 |  | 1 |  | 0 |  | 0 |  | 0 | 21 | 0 | 0 |  |  | 1
Plný popis:
[5 empty] | 28 | H | VS 120 1f | VS 120 1f - stykač 230V 50Hz | kus | 1 |  | 1 |  | 0 |  | 0 |  | 0 | 21 | 0 | 0 |  |  | 1
Plný popis:
[5 empty] | 29 | H | PA6/17/2 | PA6/17/2 - rozvaděč zapuštěný | kus | 1 |  | 1 |  | 0 |  | 0 |  | 0 | 21 | 0 | 0 |  |  | 1
Plný popis:
[5 empty] | 30 | H | PA6/17/2PPO | PA6/17/2 EI-S 30 DP1 - uzávěr protipožární | kus | 1 |  | 1 |  | 0 |  | 0 |  | 0 | 21 | 0 | 0 |  |  | 1
Plný popis:
[5 empty] | 31 | H | 80/3 | 80/3 - spínač na DIN | kus | 1 |  | 1 |  | 0 |  | 0 |  | 0 | 21 | 0 | 0 |  |  | 1
Plný popis:
[5 empty] | 32 | H | 3588920X | Chránič proudový 4pólový FI 25-4p/0.03 typ AC | kus | 1 |  | 1 |  | 0 |  | 0 |  | 0 | 21 | 0 | 0 |  | * | 1
Plný popis:
[5 empty] | 33 | H | 35822105X | Jistič 1pólový-charakteristika B LPN 2B/1 | kus | 1 |  | 1 |  | 0 |  | 0 |  | 0 | 21 | 0 | 0 |  | * | 1
Plný popis:
[5 empty] | 34 | H | 35822109 | Jistič 1pólový-charakteristika B LPN 10B/1 | kus | 2 |  | 2 |  | 0 |  | 0 |  | 0 | 21 | 0 | 0 |  | URS 2016/I | 1
Plný popis:
[5 empty] | 35 | H | 35822159 | Jistič 3pólový-charakteristika B LPN 16C/1 | kus | 3 |  | 3 |  | 0 |  | 0 |  | 0 | 21 | 0 | 0 |  | URS 2016/I | 1
Plný popis:
[5 empty] | 36 | H | 35822113 | Jistič 1pólový-charakteristika B LPN 25B/1 | kus | 20 |  | 20 |  | 0 |  | 0 |  | 0 | 21 | 0 | 0 |  | URS 2016/I | 1
Plný popis:
[5 empty] | 37 | H | 35822403 | Jistič 3pólový-charakteristika B LPN 25B/3 | kus | 1 |  | 1 |  | 0 |  | 0 |  | 0 | 21 | 0 | 0 |  | URS 2016/I | 1
Plný popis:
[5 empty] | 38 | H | N | N - můstek | kus | 1 |  | 1 |  | 0 |  | 0 |  | 0 | 21 | 0 | 0 |  |  | 1
Plný popis:
[5 empty] | 39 | H | PKJ | PK - pomocný kontakt jističe | kus | 1 |  | 1 |  | 0 |  | 0 |  | 0 | 21 | 0 | 0 |  |  | 1
Plný popis:
[5 empty] | 40 | H | přepínač | přepínač 1-0-2 na DIN | kus | 1 |  | 1 |  | 0 |  | 0 |  | 0 | 21 | 0 | 0 |  |  | 1
Plný popis:
[5 empty] | 41 | H | FLP 12,5 V3 | FLP 12,5 V3 - přepěťová ochrana | kus | 3 |  | 3 |  | 0 |  | 0 |  | 0 | 21 | 0 | 0 |  |  | 1
Plný popis:
[5 empty] | 42 | H | 34142154Č | Vodič silový s Cu jádrem CYA 1,50 mm2 - černý | m | 8 |  | 8 |  | 0 |  | 0 |  | 0 | 21 | 0 | 0 |  | URS 2016/I | 1
Plný popis:
[5 empty] | 43 | H | 34142154M | Vodič silový s Cu jádrem CYA 1,50 mm2 - modrý světlý | m | 2 |  | 2 |  | 0 |  | 0 |  | 0 | 21 | 0 | 0 |  | URS 2016/I | 1
Plný popis:
[5 empty] | 44 | H | 34142154Ž | Vodič silový s Cu jádrem CYA 1,50 mm2 - žluto zelený | m | 2 |  | 2 |  | 0 |  | 0 |  | 0 | 21 | 0 | 0 |  | URS 2016/I | 1
Plný popis:
[5 empty] | 45 | H | 34142155Č | Vodič silový s Cu jádrem CYA 2,50 mm2 - černý | m | 9 |  | 9 |  | 0 |  | 0 |  | 0 | 21 | 0 | 0 |  | URS 2016/I | 1
Plný popis:
[5 empty] | 46 | H | 34142155M | Vodič silový s Cu jádrem CYA 2,50 mm2 - modrý světlý | m | 3 |  | 3 |  | 0 |  | 0 |  | 0 | 21 | 0 | 0 |  | URS 2016/I | 1
Plný popis:
[5 empty] | 47 | H | 34142155Ž | Vodič silový s Cu jádrem CYA 2,50 mm2 - žluto zelený | m | 3 |  | 3 |  | 0 |  | 0 |  | 0 | 21 | 0 | 0 |  | URS 2016/I | 1
Plný popis:
[5 empty] | 48 | H | 34142156Č | Vodič silový s Cu jádrem CYA 4 mm2 - černý | m | 44 |  | 44 |  | 0 |  | 0 |  | 0 | 21 | 0 | 0 |  | URS 2016/I | 1
Plný popis:
[5 empty] | 49 | H | 34142156M | Vodič silový s Cu jádrem CYA 4 mm2 - modrý světlý | m | 21 |  | 21 |  | 0 |  | 0 |  | 0 | 21 | 0 | 0 |  | URS 2016/I | 1
Plný popis:
[5 empty] | 50 | H | 34142156Ž | Vodič silový s Cu jádrem CYA 4 mm2 - žluto zelený | m | 21 |  | 21 |  | 0 |  | 0 |  | 0 | 21 | 0 | 0 |  | URS 2016/I | 1
Plný popis:
[5 empty] | 51 | H | 34142158Č | Vodič silový s Cu jádrem CYA 10 mm2 - černý | m | 3 |  | 3 |  | 0 |  | 0 |  | 0 | 21 | 0 | 0 |  | URS 2016/I | 1
Plný popis:
[5 empty] | 52 | H | 34142158M | Vodič silový s Cu jádrem CYA 10 mm2 - modrý světlý | m | 1 |  | 1 |  | 0 |  | 0 |  | 0 | 21 | 0 | 0 |  | URS 2016/I | 1
Plný popis:
[5 empty] | 53 | H | 34142158Ž | Vodič silový s Cu jádrem CYA 10 mm2 - žluto zelený | m | 1 |  | 1 |  | 0 |  | 0 |  | 0 | 21 | 0 | 0 |  | URS 2016/I | 1
Plný popis:
[5 empty] | 54 | H | DRR03 | drátování rozvaděče - drátování rozvaděče | kus | 1 |  | 1 |  | 0 |  | 0 |  | 0 | 21 | 0 | 0 |  |  | 1
Plný popis:
[5 empty] | 55 | H | popisky | popisky - návlečky, popisy přístrojů | kus | 34 |  | 34 |  | 0 |  | 0 |  | 0 | 21 | 0 | 0 |  |  | 1
Plný popis:
[5 empty] | 56 | H | šroub PE | šroub PE - zemnící šroub, matice, podložky | kus | 1 |  | 1 |  | 0 |  | 0 |  | 0 | 21 | 0 | 0 |  |  | 1
Plný popis:
[5 empty] | 57 | H | štítek 4 | štítek 4 - štítek RP.. 50x120 mm | kus | 1 |  | 1 |  | 0 |  | 0 |  | 0 | 21 | 0 | 0 |  |  | 1
Plný popis:
[5 empty] | 58 | H | SIL-156 | revize, atest - revize, atest | kus | 1 |  | 1 |  | 0 |  | 0 |  | 0 | 21 | 0 | 0 |  |  | 1
Plný popis:
_
[8 empty] | SIL03: STAVEBNÍ PŘÍPOMOC PRO PATROVÉ ROZVADĚČE | [5 empty] | 0 |  | 0 |  | 0 | _ | 0 | 0 |  |  | 2
[5 empty] | 59 | MP | OB-R | obezdění rozvaděče | kus | 1 |  | 1 |  | 0 |  | 0 |  | 0 | 21 | 0 | 0 |  |  | 1
Plný popis:
[5 empty] | 60 | MP | OS-RD | osazení rámu dveří rozvaděče | kus | 1 |  | 1 |  | 0 |  | 0 |  | 0 | 21 | 0 | 0 |  |  | 1
Plný popis:
_
[8 empty] | SIL04: PŘÍSTROJE MIMO ROZVADĚČE - SPOL. PROSTORY | [5 empty] | 0 |  | 0 |  | 0 | _ | 0 | 0 |  |  | 12
[5 empty] | 61 | H | SIL-411 | tlačítko bez aretace kompletní - na omítku | kus | 12 |  | 12 |  | 0 |  | 0 |  | 0 | 21 | 0 | 0 |  |  | 1
Plný popis:
[5 empty] | 62 | H | vypínač 1 | vypínač 1 - kompletní - na omítku | kus | 6 |  | 6 |  | 0 |  | 0 |  | 0 | 21 | 0 | 0 |  |  | 1
Plný popis:
[5 empty] | 63 | H | Z230 | zásuvka 230V 50Hz - s přep."D" - bílá - na omítku | kus | 1 |  | 1 |  | 0 |  | 0 |  | 0 | 21 | 0 | 0 |  |  | 1
Plný popis:
[5 empty] | 64 | H | Z230B | zásuvka 230V 50Hz - bílá - na omítku | kus | 13 |  | 13 |  | 0 |  | 0 |  | 0 | 21 | 0 | 0 |  |  | 1
Plný popis:
[5 empty] | 65 | H | KE01 | krabice elektroinstalační - na omítku | kus | 32 |  | 32 |  | 0 |  | 0 |  | 0 | 21 | 0 | 0 |  |  | 1
Plný popis:
[5 empty] | 66 | H | KE02 | krabice elektroinstalační - rozbočná AC/DUR - na omítku | kus | 60 |  | 60 |  | 0 |  | 0 |  | 0 | 21 | 0 | 0 |  |  | 1
Plný popis:
[5 empty] | 67 | H | SV01 | ACQUA LEDT5 1x1,5 ET(D) PMMA - INOX EB3 1xUG5-1500-840 - svítidlo nástěnné | kus | 12 |  | 12 |  | 0 |  | 0 |  | 0 | 21 | 0 | 0 |  | * | 1
Plný popis:
[5 empty] | 68 | H | SV02 | ACQUA LEDT5 1x1,5 ET(EDD) PMMA - INOX 1xUG5-1500-840 - svítidlo nástěnné | kus | 6 |  | 6 |  | 0 |  | 0 |  | 0 | 21 | 0 | 0 |  | * | 1
Plný popis:
[5 empty] | 69 | H | SV03. | ACQUA LEDT5 2x1,5 ET(EDD) PMMA - INOX 2xUG5-1500-840 - svítidlo nástěnné | kus | 1 |  | 1 |  | 0 |  | 0 |  | 0 | 21 | 0 | 0 |  | * | 1
Plný popis:
[5 empty] | 70 | H | SV03 | ACQUA LEDT5 2x1,5 ET(EDD) PMMA - INOX EB3 2xUG5-1500-840 - svítidlo nástěnné | kus | 1 |  | 1 |  | 0 |  | 0 |  | 0 | 21 | 0 | 0 |  | * | 1
Plný popis:
[5 empty] | 71 | H | SV04 | ADSCV LEDT5 AMR 2x0,6 UG5 ET-EDD - 2x UG5-600-840 - svítidlo nástěnné | kus | 2 |  | 2 |  | 0 |  | 0 |  | 0 | 21 | 0 | 0 |  | * | 1
Plný popis:
[5 empty] | 72 | H | SIL-422 | pomocný materiál - šrouby, vruty, hmoždniky | kus | 1 |  | 1 |  | 0 |  | 0 |  | 0 | 21 | 0 | 0 |  |  | 1
Plný popis:
_
[8 empty] | SIL05: KABELOVÉ TRASY - SPOLEČNÁ ČÁST | [5 empty] | 0 |  | 0 |  | 0 | _ | 0 | 0 |  |  | 21
[5 empty] | 73 | H | 34571152 | Trubka elektroinstalační ohebná 1416/1 | m | 138 |  | 138 |  | 0 |  | 0 |  | 0 | 21 | 0 | 0 |  | URS 2016/I | 1
Plný popis:
[5 empty] | 74 | H | 34571154 | Trubka elektroinstalační ohebná 1423/1 | m | 45 |  | 45 |  | 0 |  | 0 |  | 0 | 21 | 0 | 0 |  | URS 2016/I | 1
Plný popis:
[5 empty] | 75 | H | 59030651 | Hmoždinka natloukací K 6/35 bal. 100 ks | 100 kus | 4.38 |  | 4.38 |  | 0 |  | 0 |  | 0 | 21 | 0 | 0 |  | URS 2016/I | 1
Plný popis:
[5 empty] | 76 | H | 631000541 | distanční příchytka | kus | 438 |  | 438 |  | 0 |  | 0 |  | 0 | 21 | 0 | 0 |  |  | 1
Plný popis:
[5 empty] | 77 | H | 34142156Ž | Vodič silový s Cu jádrem CYA 4 mm2 - žluto zelený | m | 885 |  | 885 |  | 0 |  | 0 |  | 0 | 21 | 0 | 0 |  | URS 2016/I | 1
Plný popis:
[5 empty] | 78 | H | 34111005O | Kabel silový s Cu jádrem CYKY 2Ox1,5 mm2 | m | 133 |  | 133 |  | 0 |  | 0 |  | 0 | 21 | 0 | 0 |  | URS 2016/I | 1
Plný popis:
[5 empty] | 79 | H | 34111030J | Kabel silový s Cu jádrem CYKY 3Jx1,5 mm2 | m | 309 |  | 309 |  | 0 |  | 0 |  | 0 | 21 | 0 | 0 |  | URS 2016/I | 1
Plný popis:
[5 empty] | 80 | H | 34111036J | Kabel silový s Cu jádrem CYKY 3Jx2,5 mm2 | m | 175 |  | 175 |  | 0 |  | 0 |  | 0 | 21 | 0 | 0 |  | URS 2016/I | 1
Plný popis:
[5 empty] | 81 | H | 34111042J | Kabel silový s Cu jádrem CYKY 3Jx4 mm2 | m | 868 |  | 868 |  | 0 |  | 0 |  | 0 | 21 | 0 | 0 |  | URS 2016/I | 1
Plný popis:
[5 empty] | 82 | H | 34111060J | Kabel silový s Cu jádrem CYKY 4Jx1,5 mm2 | m | 140 |  | 140 |  | 0 |  | 0 |  | 0 | 21 | 0 | 0 |  | URS 2016/I | 1
Plný popis:
[5 empty] | 83 | H | 34111098J | Kabel silový s Cu jádrem CYKY 5Jx4 mm2 | m | 17.5 |  | 17.5 |  | 0 |  | 0 |  | 0 | 21 | 0 | 0 |  | URS 2016/I | 1
Plný popis:
[5 empty] | 84 | H | 3412104X | Kabel sdělovací s Cu jádrem SYKFY 2x2x0,75 mm | m | 250 |  | 250 |  | 0 |  | 0 |  | 0 | 21 | 0 | 0 |  | * | 1
Plný popis:
[5 empty] | 85 | H | 34571092 | Trubka elektroinstalační tuhá z PVC L 3 m 1520 | m | 24 |  | 24 |  | 0 |  | 0 |  | 0 | 21 | 0 | 0 |  | URS 2016/I | 1
Plný popis:
[5 empty] | 86 | H | 34571092X | 1520-KA - pom. materiál (spojky, kolena, příchytky) | kus | 1 |  | 1 |  | 0 |  | 0 |  | 0 | 21 | 0 | 0 |  | * | 1
Plný popis:
[5 empty] | 87 | H | 34571094 | Trubka elektroinstalační tuhá z PVC L 3 m 1532 | m | 99 |  | 99 |  | 0 |  | 0 |  | 0 | 21 | 0 | 0 |  | URS 2016/I | 1
Plný popis:
[5 empty] | 88 | H | 34571094X | 1532-KA - pom. materiál (spojky, kolena, příchytky) | kus | 1 |  | 1 |  | 0 |  | 0 |  | 0 | 21 | 0 | 0 |  | * | 1
Plný popis:
[5 empty] | 89 | H | 34571834 | Lišta elektroinstalační vkládací LV 18 x 13 | m | 18 | 200 | 54 |  | 0 |  | 0 |  | 0 | 21 | 0 | 0 |  | URS 2016/I | 1
Plný popis:
[5 empty] | 90 | H | 34575495 | Žlab kabelový pozinkovaný 2m/ks NKZN 100X250 - vč. spojek a upevňovacího materiálu | m | 140 |  | 140 |  | 0 |  | 0 |  | 0 | 21 | 0 | 0 |  | URS 2016/I | 1
Plný popis:
[5 empty] | 91 | H | 3457549X | Žlab kabelový pozinkovaný 2m/ks NKZN 100X350 - vč. spojek a upevňovacího materiálu | m | 2 |  | 2 |  | 0 |  | 0 |  | 0 | 21 | 0 | 0 |  | * | 1
Plný popis:
[5 empty] | 92 | H | 354420X1 | AB svorka - pospojování | kus | 38 |  | 38 |  | 0 |  | 0 |  | 0 | 21 | 0 | 0 |  | * | 1
Plný popis:
[5 empty] | 93 | H | SIL-443 | pomocný materiál - šrouby, podložky, matice atd. | kus | 1 |  | 1 |  | 0 |  | 0 |  | 0 | 21 | 0 | 0 |  |  | 1
Plný popis:
_
[8 empty] | SIL06: MONTÁŽE - SPOLEČNÁ ČÁST | [5 empty] | 0 |  | 0 |  | 0 | _ | 0 | 0 |  |  | 21
[5 empty] | 94 | MP | DM01 | doprava materiálu | kus | 1 |  | 1 |  | 0 |  | 0 |  | 0 | 21 | 0 | 0 |  |  | 1
Plný popis:
[5 empty] | 95 | MP | SIL-445 | příprava pracoviště | kus | 1 |  | 1 |  | 0 |  | 0 |  | 0 | 21 | 0 | 0 |  |  | 1
Plný popis:
[5 empty] | 96 | MP | 46068050X | Vysekání rýh pro montáž trubek a kabelů | m | 182.125 |  | 182.125 |  | 0 |  | 0 |  | 0 | 21 | 0 | 0 |  | URS 2016/I | 1
Plný popis:
[5 empty] | 97 | MP | 46071003X | Vyplnění a omítnutí rýh | m | 182.125 |  | 182.125 |  | 0 |  | 0 |  | 0 | 21 | 0 | 0 |  | URS 2016/I | 1
Plný popis:
[5 empty] | 98 | MP | 46068024X | Vybourání otvorů plochy do 0,25 m2 | kus | 27 |  | 27 |  | 0 |  | 0 |  | 0 | 21 | 0 | 0 |  | URS 2016/I | 1
Plný popis:
[5 empty] | 99 | MP | 46027024X | Zazdívka otvorů | kus | 27 |  | 27 |  | 0 |  | 0 |  | 0 | 21 | 0 | 0 |  | URS 2016/I | 1
Plný popis:
[5 empty] | 100 | MP | SIL-450 | utěsnění prostupu | kus | 27 |  | 27 |  | 0 |  | 0 |  | 0 | 21 | 0 | 0 |  |  | 1
Plný popis:
[5 empty] | 101 | MP | OS-TL | osazení tlačítek - na omítku | kus | 12 |  | 12 |  | 0 |  | 0 |  | 0 | 21 | 0 | 0 |  |  | 1
Plný popis:
[5 empty] | 102 | MP | OS-VYP | osazení vypínače - na omítku | kus | 6 |  | 6 |  | 0 |  | 0 |  | 0 | 21 | 0 | 0 |  |  | 1
Plný popis:
[5 empty] | 103 | MP | OS-ZAS | osazení zásuvky - na omítku | kus | 14 |  | 14 |  | 0 |  | 0 |  | 0 | 21 | 0 | 0 |  |  | 1
Plný popis:
[5 empty] | 104 | MP | OS-PŘK | osazení přístrojové krabice - pro vypínač, zásuvku … - na omítku | kus | 32 |  | 32 |  | 0 |  | 0 |  | 0 | 21 | 0 | 0 |  |  | 1
Plný popis:
[5 empty] | 105 | MP | OS-PŘK. | osazení přístrojové krabice - AC/DUR - na omítku | kus | 60 |  | 60 |  | 0 |  | 0 |  | 0 | 21 | 0 | 0 |  |  | 1
Plný popis:
[5 empty] | 106 | MP | OS-SV | osazení svítidla | kus | 22 |  | 22 |  | 0 |  | 0 |  | 0 | 21 | 0 | 0 |  | * | 1
Plný popis:
[5 empty] | 107 | MP | 210010003 | Montáž trubek plastových ohebných D 23 mm uložených pod omítku | m | 182.125 |  | 182.125 |  | 0 |  | 0 |  | 0 | 21 | 0 | 0 |  | URS 2016/I | 1
Plný popis:
[5 empty] | 108 | MP | MTŽ02 | montáž nových kabel. tras - trubky pevné na střeše | m | 118.25 |  | 118.25 |  | 0 |  | 0 |  | 0 | 21 | 0 | 0 |  |  | 1
Plný popis:
[5 empty] | 109 | MP | MTŽ03 | montáž nových kabel. tras - lišty | m | 5.625 |  | 5.625 |  | 0 |  | 0 |  | 0 | 21 | 0 | 0 |  |  | 1
Plný popis:
[5 empty] | 110 | MP | 21002031X | Montáž žlabů kovových | m | 140.625 |  | 140.625 |  | 0 |  | 0 |  | 0 | 21 | 0 | 0 |  | URS 2016/I | 1
Plný popis:
[5 empty] | 111 | MP | MTŽ-OP | montáž ochr. pospojování - vč. pokládky vodiče CYA - patro | kus | 1 |  | 1 |  | 0 |  | 0 |  | 0 | 21 | 0 | 0 |  |  | 1
Plný popis:
[5 empty] | 112 | MP | SIL-462 | pokládka kabelů | m | 1672.625 |  | 1672.625 |  | 0 |  | 0 |  | 0 | 21 | 0 | 0 |  |  | 1
Plný popis:
[5 empty] | 113 | MP | SIL-463 | připojení kabelů | kus | 110 |  | 110 |  | 0 |  | 0 |  | 0 | 21 | 0 | 0 |  |  | 1
Plný popis:
[5 empty] | 114 | MP | OUDP1 | oživení a uvedení do prov. - patro | kus | 1 |  | 1 |  | 0 |  | 0 |  | 0 | 21 | 0 | 0 |  |  | 1
Plný popis:
_
[8 empty] | SIL09: ROZVADĚČ OBYTNÉ JEDNOTKY R.. | [5 empty] | 0 |  | 0 |  | 0 | _ | 0 | 0 |  |  | 23
[5 empty] | 115 | H | 32/1 | 32/1 - spínač na DIN | kus | 20 |  | 20 |  | 0 |  | 0 |  | 0 | 21 | 0 | 0 |  |  | 1
Plný popis:
[7 empty] | Výkaz výměr: | 20 * 1 |  |  |  | 20 | [6 empty] | _
[5 empty] | 116 | H | 3588905X | Chránič proudový 2pólový FI 25-2p/0.03 typ AC | kus | 20 |  | 20 |  | 0 |  | 0 |  | 0 | 21 | 0 | 0 |  | * | 1
Plný popis:
[7 empty] | Výkaz výměr: | 20 * 1 |  |  |  | 20 | [6 empty] | _
[5 empty] | 117 | H | 35822105X | Jistič 1pólový-charakteristika B LPN 2B/1 | kus | 40 |  | 40 |  | 0 |  | 0 |  | 0 | 21 | 0 | 0 |  | * | 1
Plný popis:
[7 empty] | Výkaz výměr: | 20 * 2 |  |  |  | 40 | [6 empty] | _
[5 empty] | 118 | H | 35822109 | Jistič 1pólový-charakteristika B LPN 10B/1 | kus | 20 |  | 20 |  | 0 |  | 0 |  | 0 | 21 | 0 | 0 |  | URS 2016/I | 1
Plný popis:
[7 empty] | Výkaz výměr: | 20 * 1 |  |  |  | 20 | [6 empty] | _
[5 empty] | 119 | H | 35822159 | Jistič 3pólový-charakteristika B LPN 16C/1 | kus | 40 |  | 40 |  | 0 |  | 0 |  | 0 | 21 | 0 | 0 |  | URS 2016/I | 1
Plný popis:
[7 empty] | Výkaz výměr: | 20 * 2 |  |  |  | 40 | [6 empty] | _
[5 empty] | 120 | H | N | N - můstek | kus | 20 |  | 20 |  | 0 |  | 0 |  | 0 | 21 | 0 | 0 |  |  | 1
Plný popis:
[7 empty] | Výkaz výměr: | 20 * 1 |  |  |  | 20 | [6 empty] | _
[5 empty] | 121 | H | 35713102 | Rozvodnice nástěnná, neprůhledné dveře RNG-1N14 | kus | 20 |  | 20 |  | 0 |  | 0 |  | 0 | 21 | 0 | 0 |  | URS 2016/I | 1
Plný popis:
[7 empty] | Výkaz výměr: | 20 * 1 |  |  |  | 20 | [6 empty] | _
[5 empty] | 122 | H | FLP 12,5 - N | FLP 12,5 - N - přepěťová ochrana | kus | 20 |  | 20 |  | 0 |  | 0 |  | 0 | 21 | 0 | 0 |  |  | 1
Plný popis:
[7 empty] | Výkaz výměr: | 20 * 1 |  |  |  | 20 | [6 empty] | _
[5 empty] | 123 | H | FLP 12,5 V3 | FLP 12,5 V3 - přepěťová ochrana | kus | 20 |  | 20 |  | 0 |  | 0 |  | 0 | 21 | 0 | 0 |  |  | 1
Plný popis:
[7 empty] | Výkaz výměr: | 20 * 1 |  |  |  | 20 | [6 empty] | _
[5 empty] | 124 | H | 34142154Č | Vodič silový s Cu jádrem CYA 1,50 mm2 - černý | m | 240 |  | 240 |  | 0 |  | 0 |  | 0 | 21 | 0 | 0 |  | URS 2016/I | 1
Plný popis:
[7 empty] | Výkaz výměr: | 20 * 12 |  |  |  | 240 | [6 empty] | _
[5 empty] | 125 | H | 34142154M | Vodič silový s Cu jádrem CYA 1,50 mm2 - modrý světlý | m | 80 |  | 80 |  | 0 |  | 0 |  | 0 | 21 | 0 | 0 |  | URS 2016/I | 1
Plný popis:
[7 empty] | Výkaz výměr: | 20 * 4 |  |  |  | 80 | [6 empty] | _
[5 empty] | 126 | H | 34142154Ž | Vodič silový s Cu jádrem CYA 1,50 mm2 - žluto zelený | m | 80 |  | 80 |  | 0 |  | 0 |  | 0 | 21 | 0 | 0 |  | URS 2016/I | 1
Plný popis:
[7 empty] | Výkaz výměr: | 20 * 4 |  |  |  | 80 | [6 empty] | _
[5 empty] | 127 | H | 34142155Č | Vodič silový s Cu jádrem CYA 2,50 mm2 - černý | m | 40 |  | 40 |  | 0 |  | 0 |  | 0 | 21 | 0 | 0 |  | URS 2016/I | 1
Plný popis:
[7 empty] | Výkaz výměr: | 20 * 2 |  |  |  | 40 | [6 empty] | _
[5 empty] | 128 | H | 34142155M | Vodič silový s Cu jádrem CYA 2,50 mm2 - modrý světlý | m | 40 |  | 40 |  | 0 |  | 0 |  | 0 | 21 | 0 | 0 |  | URS 2016/I | 1
Plný popis:
[7 empty] | Výkaz výměr: | 20 * 2 |  |  |  | 40 | [6 empty] | _
[5 empty] | 129 | H | 34142155Ž | Vodič silový s Cu jádrem CYA 2,50 mm2 - žluto zelený | m | 40 |  | 40 |  | 0 |  | 0 |  | 0 | 21 | 0 | 0 |  | URS 2016/I | 1
Plný popis:
[7 empty] | Výkaz výměr: | 20 * 2 |  |  |  | 40 | [6 empty] | _
[5 empty] | 130 | H | 34142156Č | Vodič silový s Cu jádrem CYA 4 mm2 - černý | m | 20 |  | 20 |  | 0 |  | 0 |  | 0 | 21 | 0 | 0 |  | URS 2016/I | 1
Plný popis:
[7 empty] | Výkaz výměr: | 20 * 1 |  |  |  | 20 | [6 empty] | _
[5 empty] | 131 | H | 34142156M | Vodič silový s Cu jádrem CYA 4 mm2 - modrý světlý | m | 20 |  | 20 |  | 0 |  | 0 |  | 0 | 21 | 0 | 0 |  | URS 2016/I | 1
Plný popis:
[7 empty] | Výkaz výměr: | 20 * 1 |  |  |  | 20 | [6 empty] | _
[5 empty] | 132 | H | 34142156Ž | Vodič silový s Cu jádrem CYA 4 mm2 - žluto zelený | m | 20 |  | 20 |  | 0 |  | 0 |  | 0 | 21 | 0 | 0 |  | URS 2016/I | 1
Plný popis:
[7 empty] | Výkaz výměr: | 20 * 1 |  |  |  | 20 | [6 empty] | _
[5 empty] | 133 | H | DRR09 | drátování rozvaděče - drátování rozvaděče | kus | 20 |  | 20 |  | 0 |  | 0 |  | 0 | 21 | 0 | 0 |  |  | 1
Plný popis:
[7 empty] | Výkaz výměr: | 20 * 1 |  |  |  | 20 | [6 empty] | _
[5 empty] | 134 | H | popisky | popisky - návlečky, popisy přístrojů | kus | 160 |  | 160 |  | 0 |  | 0 |  | 0 | 21 | 0 | 0 |  |  | 1
Plný popis:
[7 empty] | Výkaz výměr: | 20 * 8 |  |  |  | 160 | [6 empty] | _
[5 empty] | 135 | H | šroub PE | šroub PE - zemnící šroub, matice, podložky | kus | 20 |  | 20 |  | 0 |  | 0 |  | 0 | 21 | 0 | 0 |  |  | 1
Plný popis:
[7 empty] | Výkaz výměr: | 20 * 1 |  |  |  | 20 | [6 empty] | _
[5 empty] | 136 | H | štítek 4. | štítek 4 - štítek R.. 50x120 mm | kus | 20 |  | 20 |  | 0 |  | 0 |  | 0 | 21 | 0 | 0 |  |  | 1
Plný popis:
[7 empty] | Výkaz výměr: | 20 * 1 |  |  |  | 20 | [6 empty] | _
[5 empty] | 137 | H | SIL-490 | revize, atest - revize, atest | kus | 20 |  | 20 |  | 0 |  | 0 |  | 0 | 21 | 0 | 0 |  |  | 1
Plný popis:
[7 empty] | Výkaz výměr: | 20 * 1 |  |  |  | 20 | [6 empty] | _
_
[8 empty] | SIL10: PŘÍSTROJE MIMO ROZVADĚČE - JÁDRO "A" | [5 empty] | 0 |  | 0 |  | 0 | _ | 0 | 0 |  |  | 13
[5 empty] | 138 | H | SIL-491 | tlačítko bez aretace kompletní - na omítku | kus | 18 |  | 18 |  | 0 |  | 0 |  | 0 | 21 | 0 | 0 |  |  | 1
Plný popis:
[7 empty] | Výkaz výměr: | 9 * 2 |  |  |  | 18 | [6 empty] | _
[5 empty] | 139 | H | vypínač 1 | vypínač 1 - kompletní - na omítku | kus | 27 |  | 27 |  | 0 |  | 0 |  | 0 | 21 | 0 | 0 |  |  | 1
Plný popis:
[7 empty] | Výkaz výměr: | 9 * 3 |  |  |  | 27 | [6 empty] | _
[5 empty] | 140 | H | vypínač 6 | vypínač 6 - kompletní - na omítku | kus | 18 |  | 18 |  | 0 |  | 0 |  | 0 | 21 | 0 | 0 |  |  | 1
Plný popis:
[7 empty] | Výkaz výměr: | 9 * 2 |  |  |  | 18 | [6 empty] | _
[5 empty] | 141 | H | Z230 | zásuvka 230V 50Hz - s přep."D" - bílá - na omítku | kus | 9 |  | 9 |  | 0 |  | 0 |  | 0 | 21 | 0 | 0 |  |  | 1
Plný popis:
[7 empty] | Výkaz výměr: | 9 * 1 |  |  |  | 9 | [6 empty] | _
[5 empty] | 142 | H | Z23B | zásuvka 230V 50Hz - bílá - na omítku | kus | 54 |  | 54 |  | 0 |  | 0 |  | 0 | 21 | 0 | 0 |  |  | 1
Plný popis:
[7 empty] | Výkaz výměr: | 9 * 6 |  |  |  | 54 | [6 empty] | _
[5 empty] | 143 | H | KE01 | krabice elektroinstalační - na omítku | kus | 45 |  | 45 |  | 0 |  | 0 |  | 0 | 21 | 0 | 0 |  |  | 1
Plný popis:
[7 empty] | Výkaz výměr: | 9 * 5 |  |  |  | 45 | [6 empty] | _
[5 empty] | 144 | H | KE02 | krabice elektroinstalační - rozbočná AC/DUR - na omítku | kus | 126 |  | 126 |  | 0 |  | 0 |  | 0 | 21 | 0 | 0 |  |  | 1
Plný popis:
[7 empty] | Výkaz výměr: | 9 * 14 |  |  |  | 126 | [6 empty] | _
[5 empty] | 145 | H | SV04 | ADSCV LEDT5 AMR 2x0,6 UG5 ET-EDD - 2x UG5-600-840 - svítidlo nástěnné | kus | 9 |  | 9 |  | 0 |  | 0 |  | 0 | 21 | 0 | 0 |  | * | 1
Plný popis:
[7 empty] | Výkaz výměr: | 9 * 1 |  |  |  | 9 | [6 empty] | _
[5 empty] | 146 | H | SV05 | ADSCV LEDT5 AMR 2x1,2 UG3 ET-EDD - 2x UG3-1200-840 - svítidlo nástěnné | kus | 18 |  | 18 |  | 0 |  | 0 |  | 0 | 21 | 0 | 0 |  | * | 1
Plný popis:
[7 empty] | Výkaz výměr: | 9 * 2 |  |  |  | 18 | [6 empty] | _
[5 empty] | 147 | H | WLRTOYX | WLRTOYX(D) NAHIKA - UD-46-20-840-120 350 mA - svítidlo nástěnné | kus | 9 |  | 9 |  | 0 |  | 0 |  | 0 | 21 | 0 | 0 |  | * | 1
Plný popis:
[7 empty] | Výkaz výměr: | 9 * 1 |  |  |  | 9 | [6 empty] | _
[5 empty] | 148 | H | WLRTOY | WLRTOYX(D) NAHIKA - UD-46-20-840-120 700 mA - svítidlo nástěnné | kus | 9 |  | 9 |  | 0 |  | 0 |  | 0 | 21 | 0 | 0 |  | * | 1
Plný popis:
[7 empty] | Výkaz výměr: | 9 * 1 |  |  |  | 9 | [6 empty] | _
[5 empty] | 149 | H | SIL-502 | svítidlo nástěnné - zrcadlo - 11W 230V IP22 | kus | 9 |  | 9 |  | 0 |  | 0 |  | 0 | 21 | 0 | 0 |  | * | 1
Plný popis:
[7 empty] | Výkaz výměr: | 9 * 1 |  |  |  | 9 | [6 empty] | _
[5 empty] | 150 | H | SIL-503 | pomocný materiál - šrouby, vruty, hmoždniky | kus | 9 |  | 9 |  | 0 |  | 0 |  | 0 | 21 | 0 | 0 |  |  | 1
Plný popis:
[7 empty] | Výkaz výměr: | 9 * 1 |  |  |  | 9 | [6 empty] | _
_
[8 empty] | SIL11: PŘÍSTROJE MIMO ROZVADĚČE - JÁDRO "B" | [5 empty] | 0 |  | 0 |  | 0 | _ | 0 | 0 |  |  | 13
[5 empty] | 151 | H | SIL-504 | tlačítko bez aretace kompletní - na omítku | kus | 20 |  | 20 |  | 0 |  | 0 |  | 0 | 21 | 0 | 0 |  |  | 1
Plný popis:
[7 empty] | Výkaz výměr: | 10 * 2 |  |  |  | 20 | [6 empty] | _
[5 empty] | 152 | H | vypínač 1 | vypínač 1 - kompletní - na omítku | kus | 30 |  | 30 |  | 0 |  | 0 |  | 0 | 21 | 0 | 0 |  |  | 1
Plný popis:
[7 empty] | Výkaz výměr: | 10 * 3 |  |  |  | 30 | [6 empty] | _
[5 empty] | 153 | H | vypínač 6 | vypínač 6 - kompletní - na omítku | kus | 20 |  | 20 |  | 0 |  | 0 |  | 0 | 21 | 0 | 0 |  |  | 1
Plný popis:
[7 empty] | Výkaz výměr: | 10 * 2 |  |  |  | 20 | [6 empty] | _
[5 empty] | 154 | H | Z230 | zásuvka 230V 50Hz - s přep."D" - bílá - na omítku | kus | 10 |  | 10 |  | 0 |  | 0 |  | 0 | 21 | 0 | 0 |  |  | 1
Plný popis:
[7 empty] | Výkaz výměr: | 10 * 1 |  |  |  | 10 | [6 empty] | _
[5 empty] | 155 | H | Z230B | zásuvka 230V 50Hz - bílá - na omítku | kus | 60 |  | 60 |  | 0 |  | 0 |  | 0 | 21 | 0 | 0 |  |  | 1
Plný popis:
[7 empty] | Výkaz výměr: | 10 * 6 |  |  |  | 60 | [6 empty] | _
[5 empty] | 156 | H | KE01 | krabice elektroinstalační - na omítku | kus | 140 |  | 140 |  | 0 |  | 0 |  | 0 | 21 | 0 | 0 |  |  | 1
Plný popis:
[7 empty] | Výkaz výměr: | 10 * 14 |  |  |  | 140 | [6 empty] | _
[5 empty] | 157 | H | KE02 | krabice elektroinstalační - rozbočná AC/DUR - na omítku | kus | 50 |  | 50 |  | 0 |  | 0 |  | 0 | 21 | 0 | 0 |  |  | 1
Plný popis:
[7 empty] | Výkaz výměr: | 10 * 5 |  |  |  | 50 | [6 empty] | _
[5 empty] | 158 | H | SV04 | ADSCV LEDT5 AMR 2x0,6 UG5 ET-EDD - 2x UG5-600-840 - svítidlo nástěnné | kus | 10 |  | 10 |  | 0 |  | 0 |  | 0 | 21 | 0 | 0 |  | * | 1
Plný popis:
[7 empty] | Výkaz výměr: | 10 * 1 |  |  |  | 10 | [6 empty] | _
[5 empty] | 159 | H | SV05 | ADSCV LEDT5 AMR 2x1,2 UG3 ET-EDD - 2x UG3-1200-840 - svítidlo nástěnné | kus | 20 |  | 20 |  | 0 |  | 0 |  | 0 | 21 | 0 | 0 |  | * | 1
Plný popis:
[7 empty] | Výkaz výměr: | 10 * 2 |  |  |  | 20 | [6 empty] | _
[5 empty] | 160 | H | WLRTOYX | WLRTOYX(D) NAHIKA - UD-46-20-840-120 350 mA - svítidlo nástěnné | kus | 10 |  | 10 |  | 0 |  | 0 |  | 0 | 21 | 0 | 0 |  | * | 1
Plný popis:
[7 empty] | Výkaz výměr: | 10 * 1 |  |  |  | 10 | [6 empty] | _
[5 empty] | 161 | H | WLRTOY | WLRTOYX(D) NAHIKA - UD-46-20-840-120 700 mA - svítidlo nástěnné | kus | 10 |  | 10 |  | 0 |  | 0 |  | 0 | 21 | 0 | 0 |  | * | 1
Plný popis:
[7 empty] | Výkaz výměr: | 10 * 1 |  |  |  | 10 | [6 empty] | _
[5 empty] | 162 | H | SIL-515 | svítidlo nástěnné - zrcadlo - 11W 230V IP22 | kus | 10 |  | 10 |  | 0 |  | 0 |  | 0 | 21 | 0 | 0 |  | * | 1
Plný popis:
[7 empty] | Výkaz výměr: | 10 * 1 |  |  |  | 10 | [6 empty] | _
[5 empty] | 163 | H | SIL-516 | pomocný materiál - šrouby, vruty, hmoždniky | kus | 10 |  | 10 |  | 0 |  | 0 |  | 0 | 21 | 0 | 0 |  |  | 1
Plný popis:
[7 empty] | Výkaz výměr: | 10 * 1 |  |  |  | 10 | [6 empty] | _
_
[8 empty] | SIL12: PŘÍSTROJE MIMO ROZVADĚČE - JÁDRO "E" | [5 empty] | 0 |  | 0 |  | 0 | _ | 0 | 0 |  |  | 12
[5 empty] | 164 | H | SIL-517 | tlačítko bez aretace kompletní - na omítku | kus | 2 |  | 2 |  | 0 |  | 0 |  | 0 | 21 | 0 | 0 |  |  | 1
Plný popis:
[5 empty] | 165 | H | vypínač 1 | vypínač 1 - kompletní - na omítku | kus | 4 |  | 4 |  | 0 |  | 0 |  | 0 | 21 | 0 | 0 |  |  | 1
Plný popis:
[5 empty] | 166 | H | vypínač 6 | vypínač 6 - kompletní - na omítku | kus | 2 |  | 2 |  | 0 |  | 0 |  | 0 | 21 | 0 | 0 |  |  | 1
Plný popis:
[5 empty] | 167 | H | Z230 | zásuvka 230V 50Hz - s přep."D" - bílá - na omítku | kus | 1 |  | 1 |  | 0 |  | 0 |  | 0 | 21 | 0 | 0 |  |  | 1
Plný popis:
[5 empty] | 168 | H | Z230B | zásuvka 230V 50Hz - bílá - na omítku | kus | 6 |  | 6 |  | 0 |  | 0 |  | 0 | 21 | 0 | 0 |  |  | 1
Plný popis:
[5 empty] | 169 | H | KE01 | krabice elektroinstalační - na omítku | kus | 15 |  | 15 |  | 0 |  | 0 |  | 0 | 21 | 0 | 0 |  |  | 1
Plný popis:
[5 empty] | 170 | H | KE02 | krabice elektroinstalační - rozbočná AC/DUR - na omítku | kus | 5 |  | 5 |  | 0 |  | 0 |  | 0 | 21 | 0 | 0 |  |  | 1
Plný popis:
[5 empty] | 171 | H | SV04 | ADSCV LEDT5 AMR 2x0,6 UG5 ET-EDD - 2x UG5-600-840 - svítidlo nástěnné | kus | 3 |  | 3 |  | 0 |  | 0 |  | 0 | 21 | 0 | 0 |  | * | 1
Plný popis:
[5 empty] | 172 | H | WLRTOYX. | WLRTOYX(D) NAHIKA - UD-46-20-840-120 350 mA - svítidlo nástěnné | kus | 1 |  | 1 |  | 0 |  | 0 |  | 0 | 21 | 0 | 0 |  | * | 1
Plný popis:
[5 empty] | 173 | H | WLRTOY | WLRTOYX(D) NAHIKA - UD-46-20-840-120 700 mA - svítidlo nástěnné | kus | 1 |  | 1 |  | 0 |  | 0 |  | 0 | 21 | 0 | 0 |  | * | 1
Plný popis:
[5 empty] | 174 | H | SIL-527 | svítidlo nástěnné - zrcadlo - 11W 230V IP22 | kus | 1 |  | 1 |  | 0 |  | 0 |  | 0 | 21 | 0 | 0 |  | * | 1
Plný popis:
[5 empty] | 175 | H | SIL-528 | pomocný materiál - šrouby, vruty, hmoždniky | kus | 1 |  | 1 |  | 0 |  | 0 |  | 0 | 21 | 0 | 0 |  |  | 1
Plný popis:
_
[8 empty] | SIL13: KABELOVÉ TRASY | [5 empty] | 0 |  | 0 |  | 0 | _ | 0 | 0 |  |  | 11
[5 empty] | 176 | H | 34571152 | Trubka elektroinstalační ohebná 1416/1 | m | 1167 |  | 1167 |  | 0 |  | 0 |  | 0 | 21 | 0 | 0 |  | URS 2016/I | 1
Plný popis:
[5 empty] | 177 | H | 34571154 | Trubka elektroinstalační ohebná 1423/1 | m | 805 |  | 805 |  | 0 |  | 0 |  | 0 | 21 | 0 | 0 |  | URS 2016/I | 1
Plný popis:
[5 empty] | 178 | H | 59030651 | Hmoždinka natloukací K 6/35 bal. 100 ks | 100 kus | 6.25 |  | 6.25 |  | 0 |  | 0 |  | 0 | 21 | 0 | 0 |  | URS 2016/I | 1
Plný popis:
[5 empty] | 179 | H | 631000541 | distanční příchytka | kus | 625 |  | 625 |  | 0 |  | 0 |  | 0 | 21 | 0 | 0 |  |  | 1
Plný popis:
[5 empty] | 180 | H | 34142156Ž | Vodič silový s Cu jádrem CYA 4 mm2 - žluto zelený - pospojování | m | 101 |  | 101 |  | 0 |  | 0 |  | 0 | 21 | 0 | 0 |  | URS 2016/I | 1
Plný popis:
[5 empty] | 181 | H | 34111005O | Kabel silový s Cu jádrem CYKY 2Ox1,5 mm2 | m | 181 |  | 181 |  | 0 |  | 0 |  | 0 | 21 | 0 | 0 |  | URS 2016/I | 1
Plný popis:
[5 empty] | 182 | H | 34111030J | Kabel silový s Cu jádrem CYKY 3Jx1,5 mm2 | m | 865 |  | 865 |  | 0 |  | 0 |  | 0 | 21 | 0 | 0 |  | URS 2016/I | 1
Plný popis:
[5 empty] | 183 | H | 34111036J | Kabel silový s Cu jádrem CYKY 3Jx2,5 mm2 | m | 805 |  | 805 |  | 0 |  | 0 |  | 0 | 21 | 0 | 0 |  | URS 2016/I | 1
Plný popis:
[5 empty] | 184 | H | 34111030O | Kabel silový s Cu jádrem CYKY 3Ox1,5 mm2 | m | 121 |  | 121 |  | 0 |  | 0 |  | 0 | 21 | 0 | 0 |  | URS 2016/I | 1
Plný popis:
[5 empty] | 185 | H | 354420X1 | AB svorka - pospojování | kus | 40 |  | 40 |  | 0 |  | 0 |  | 0 | 21 | 0 | 0 |  | * | 1
Plný popis:
[5 empty] | 186 | H | SIL-539 | pomocný materiál - šrouby, podložky, matice atd. | kus | 1 |  | 1 |  | 0 |  | 0 |  | 0 | 21 | 0 | 0 |  |  | 1
Plný popis:
_
[8 empty] | SIL14: MONTÁŽE | [5 empty] | 0 |  | 0 |  | 0 | _ | 0 | 0 |  |  | 19
[5 empty] | 187 | MP | DM02 | doprava materiálu | kus | 20 |  | 20 |  | 0 |  | 0 |  | 0 | 21 | 0 | 0 |  |  | 1
Plný popis:
[5 empty] | 188 | MP | SIL-541 | příprava pracoviště | kus | 20 |  | 20 |  | 0 |  | 0 |  | 0 | 21 | 0 | 0 |  |  | 1
Plný popis:
[5 empty] | 189 | MP | MTŽ-R | montáž rozvaděče R.. | kus | 20 |  | 20 |  | 0 |  | 0 |  | 0 | 21 | 0 | 0 |  |  | 1
Plný popis:
[5 empty] | 190 | MP | 46068050X | Vysekání rýh pro montáž trubek a kabelů | m | 1960 |  | 1960 |  | 0 |  | 0 |  | 0 | 21 | 0 | 0 |  | URS 2016/I | 1
Plný popis:
[5 empty] | 191 | MP | 46071003X | Vyplnění a omítnutí rýh | m | 1960 |  | 1960 |  | 0 |  | 0 |  | 0 | 21 | 0 | 0 |  | URS 2016/I | 1
Plný popis:
[5 empty] | 192 | MP | 46068024X | Vybourání otvorů plochy do 0,25 m2 | kus | 80 |  | 80 |  | 0 |  | 0 |  | 0 | 21 | 0 | 0 |  | URS 2016/I | 1
Plný popis:
[5 empty] | 193 | MP | 46027024X | Zazdívka otvorů | kus | 80 |  | 80 |  | 0 |  | 0 |  | 0 | 21 | 0 | 0 |  | URS 2016/I | 1
Plný popis:
[5 empty] | 194 | MP | SIL-547 | utěsnění prostupu | kus | 80 |  | 80 |  | 0 |  | 0 |  | 0 | 21 | 0 | 0 |  |  | 1
Plný popis:
[5 empty] | 195 | MP | OS-TL | osazení tlačítek - na omítku | kus | 40 |  | 40 |  | 0 |  | 0 |  | 0 | 21 | 0 | 0 |  |  | 1
Plný popis:
[5 empty] | 196 | MP | OS-VYP | osazení vypínače - na omítku | kus | 101 |  | 101 |  | 0 |  | 0 |  | 0 | 21 | 0 | 0 |  |  | 1
Plný popis:
[5 empty] | 197 | MP | OS-ZAS | osazení zásuvky - na omítku | kus | 140 |  | 140 |  | 0 |  | 0 |  | 0 | 21 | 0 | 0 |  |  | 1
Plný popis:
[5 empty] | 198 | MP | OS-PŘK | osazení přístrojové krabice - pro vypínač, zásuvku … - na omítku | kus | 283 |  | 283 |  | 0 |  | 0 |  | 0 | 21 | 0 | 0 |  |  | 1
Plný popis:
[5 empty] | 199 | MP | OS-PŘK. | osazení přístrojové krabice - AC/DUR - na omítku | kus | 100 |  | 100 |  | 0 |  | 0 |  | 0 | 21 | 0 | 0 |  |  | 1
Plný popis:
[5 empty] | 200 | MP | OS-SV | osazení svítidla | kus | 119 |  | 119 |  | 0 |  | 0 |  | 0 | 21 | 0 | 0 |  | * | 1
Plný popis:
[5 empty] | 201 | MP | 210010003 | Montáž trubek plastových ohebných D 23 mm uložených pod omítku | m | 1960 |  | 1960 |  | 0 |  | 0 |  | 0 | 21 | 0 | 0 |  | URS 2016/I | 1
Plný popis:
[5 empty] | 202 | MP | MTŽ-OP | montáž ochr. pospojování - vč. pokládky vodiče CYA - 5 m na jednotku | kus | 100 |  | 100 |  | 0 |  | 0 |  | 0 | 21 | 0 | 0 |  |  | 1
Plný popis:
[5 empty] | 203 | MP | SIL-556 | pokládka kabelů | m | 1960 |  | 1960 |  | 0 |  | 0 |  | 0 | 21 | 0 | 0 |  |  | 1
Plný popis:
[5 empty] | 204 | MP | SIL-557 | připojení kabelů | kus | 800 |  | 800 |  | 0 |  | 0 |  | 0 | 21 | 0 | 0 |  |  | 1
Plný popis:
[5 empty] | 205 | MP | OUDP2 | oživení a uvedení do prov. - patro | kus | 20 |  | 20 |  | 0 |  | 0 |  | 0 | 21 | 0 | 0 |  |  | 1
Plný popis:
_
[8 empty] | SIL16: ROZVADĚČ PATROVÉ KUCHYNĚ Rk.. | [5 empty] | 0 |  | 0 |  | 0 | _ | 0 | 0 |  |  | 24
[5 empty] | 206 | H | 32/3 | 32/3 - spínač na DIN | kus | 1 |  | 1 |  | 0 |  | 0 |  | 0 | 21 | 0 | 0 |  |  | 1
Plný popis:
[5 empty] | 207 | H | 3588920X | Chránič proudový 4pólový FI 25-4p/0.03 typ AC | kus | 2 |  | 2 |  | 0 |  | 0 |  | 0 | 21 | 0 | 0 |  | * | 1
Plný popis:
[5 empty] | 208 | H | 35822105X | Jistič 1pólový-charakteristika B LPN 2B/1 | kus | 2 |  | 2 |  | 0 |  | 0 |  | 0 | 21 | 0 | 0 |  | * | 1
Plný popis:
[5 empty] | 209 | H | 35822109 | Jistič 1pólový-charakteristika B LPN 10B/1 | kus | 1 |  | 1 |  | 0 |  | 0 |  | 0 | 21 | 0 | 0 |  | URS 2016/I | 1
Plný popis:
[5 empty] | 210 | H | 35822401 | Jistič 3pólový-charakteristika B LPN 16B/3 | kus | 1 |  | 1 |  | 0 |  | 0 |  | 0 | 21 | 0 | 0 |  | URS 2016/I | 1
Plný popis:
[5 empty] | 211 | H | 35822159 | Jistič 3pólový-charakteristika B LPN 16C/1 | kus | 4 |  | 4 |  | 0 |  | 0 |  | 0 | 21 | 0 | 0 |  | URS 2016/I | 1
Plný popis:
[5 empty] | 212 | H | N | N - můstek | kus | 2 |  | 2 |  | 0 |  | 0 |  | 0 | 21 | 0 | 0 |  |  | 1
Plný popis:
[5 empty] | 213 | H | 35713103 | Rozvodnice nástěnná, neprůhledné dveře RNG-2N28 | kus | 1 |  | 1 |  | 0 |  | 0 |  | 0 | 21 | 0 | 0 |  | URS 2016/I | 1
Plný popis:
[5 empty] | 214 | H | FLP 12,5 - N | FLP 12,5 - N - přepěťová ochrana | kus | 1 |  | 1 |  | 0 |  | 0 |  | 0 | 21 | 0 | 0 |  |  | 1
Plný popis:
[5 empty] | 215 | H | FLP 12,5 V3 | FLP 12,5 V3 - přepěťová ochrana | kus | 3 |  | 3 |  | 0 |  | 0 |  | 0 | 21 | 0 | 0 |  |  | 1
Plný popis:
[5 empty] | 216 | H | 34142154Č | Vodič silový s Cu jádrem CYA 1,50 mm2 - černý | m | 12 |  | 12 |  | 0 |  | 0 |  | 0 | 21 | 0 | 0 |  | URS 2016/I | 1
Plný popis:
[5 empty] | 217 | H | 34142154M | Vodič silový s Cu jádrem CYA 1,50 mm2 - modrý světlý | m | 4 |  | 4 |  | 0 |  | 0 |  | 0 | 21 | 0 | 0 |  | URS 2016/I | 1
Plný popis:
[5 empty] | 218 | H | 34142154Ž | Vodič silový s Cu jádrem CYA 1,50 mm2 - žluto zelený | m | 4 |  | 4 |  | 0 |  | 0 |  | 0 | 21 | 0 | 0 |  | URS 2016/I | 1
Plný popis:
[5 empty] | 219 | H | 34142155Č | Vodič silový s Cu jádrem CYA 2,50 mm2 - černý | m | 14 |  | 14 |  | 0 |  | 0 |  | 0 | 21 | 0 | 0 |  | URS 2016/I | 1
Plný popis:
[5 empty] | 220 | H | 34142155M | Vodič silový s Cu jádrem CYA 2,50 mm2 - modrý světlý | m | 6 |  | 6 |  | 0 |  | 0 |  | 0 | 21 | 0 | 0 |  | URS 2016/I | 1
Plný popis:
[5 empty] | 221 | H | 34142155Ž | Vodič silový s Cu jádrem CYA 2,50 mm2 - žluto zelený | m | 4 |  | 4 |  | 0 |  | 0 |  | 0 | 21 | 0 | 0 |  | URS 2016/I | 1
Plný popis:
[5 empty] | 222 | H | 34142156Č | Vodič silový s Cu jádrem CYA 4 mm2 - černý | m | 1 |  | 1 |  | 0 |  | 0 |  | 0 | 21 | 0 | 0 |  | URS 2016/I | 1
Plný popis:
[5 empty] | 223 | H | 34142156M | Vodič silový s Cu jádrem CYA 4 mm2 - modrý světlý | m | 1 |  | 1 |  | 0 |  | 0 |  | 0 | 21 | 0 | 0 |  | URS 2016/I | 1
Plný popis:
[5 empty] | 224 | H | 34142156Ž | Vodič silový s Cu jádrem CYA 4 mm2 - žluto zelený | m | 1 |  | 1 |  | 0 |  | 0 |  | 0 | 21 | 0 | 0 |  | URS 2016/I | 1
Plný popis:
[5 empty] | 225 | H | DRR10 | drátování rozvaděče - drátování rozvaděče | kus | 1 |  | 1 |  | 0 |  | 0 |  | 0 | 21 | 0 | 0 |  |  | 1
Plný popis:
[5 empty] | 226 | H | popisky | popisky - návlečky, popisy přístrojů | kus | 13 |  | 13 |  | 0 |  | 0 |  | 0 | 21 | 0 | 0 |  |  | 1
Plný popis:
[5 empty] | 227 | H | šroub PE | šroub PE - zemnící šroub, matice, podložky | kus | 1 |  | 1 |  | 0 |  | 0 |  | 0 | 21 | 0 | 0 |  |  | 1
Plný popis:
[5 empty] | 228 | H | štítek 4. | štítek 4 - štítek R.. 50x120 mm | kus | 1 |  | 1 |  | 0 |  | 0 |  | 0 | 21 | 0 | 0 |  |  | 1
Plný popis:
[5 empty] | 229 | H | SIL-582 | revize, atest - revize, atest | kus | 1 |  | 1 |  | 0 |  | 0 |  | 0 | 21 | 0 | 0 |  |  | 1
Plný popis:
_
[8 empty] | SIL17: PŘÍSTROJE MIMO ROZVADĚČE - JÁDRO "D" | [5 empty] | 0 |  | 0 |  | 0 | _ | 0 | 0 |  |  | 13
[5 empty] | 230 | H | SIL-583 | sporákový spínač 3f vč. instal. krabice | kus | 1 |  | 1 |  | 0 |  | 0 |  | 0 | 21 | 0 | 0 |  |  | 1
Plný popis:
[5 empty] | 231 | H | SIL-584 | tlačítko bez aretace kompletní - na omítku | kus | 2 |  | 2 |  | 0 |  | 0 |  | 0 | 21 | 0 | 0 |  |  | 1
Plný popis:
[5 empty] | 232 | H | vypínač 1 | vypínač 1 - kompletní - na omítku | kus | 6 |  | 6 |  | 0 |  | 0 |  | 0 | 21 | 0 | 0 |  |  | 1
Plný popis:
[5 empty] | 233 | H | vypínač 6 | vypínač 6 - kompletní - na omítku | kus | 2 |  | 2 |  | 0 |  | 0 |  | 0 | 21 | 0 | 0 |  |  | 1
Plný popis:
[5 empty] | 234 | H | Z230 | zásuvka 230V 50Hz - s přep."D" - bílá - na omítku | kus | 10 |  | 10 |  | 0 |  | 0 |  | 0 | 21 | 0 | 0 |  |  | 1
Plný popis:
[5 empty] | 235 | H | KE01 | krabice elektroinstalační - na omítku | kus | 20 |  | 20 |  | 0 |  | 0 |  | 0 | 21 | 0 | 0 |  |  | 1
Plný popis:
[5 empty] | 236 | H | KE02 | krabice elektroinstalační - rozbočná AC/DUR - na omítku | kus | 5 |  | 5 |  | 0 |  | 0 |  | 0 | 21 | 0 | 0 |  |  | 1
Plný popis:
[5 empty] | 237 | H | SV04 | ADSCV LEDT5 AMR 2x0,6 UG5 ET-EDD - 2x UG5-600-840 - svítidlo nástěnné | kus | 1 |  | 1 |  | 0 |  | 0 |  | 0 | 21 | 0 | 0 |  | * | 1
Plný popis:
[5 empty] | 238 | H | SV05 | ADSCV LEDT5 AMR 2x1,2 UG3 ET-EDD - 2x UG3-1200-840 - svítidlo nástěnné | kus | 2 |  | 2 |  | 0 |  | 0 |  | 0 | 21 | 0 | 0 |  | * | 1
Plný popis:
[5 empty] | 239 | H | WLRTOYX | WLRTOYX(D) NAHIKA - UD-46-20-840-120 350 mA - svítidlo nástěnné | kus | 1 |  | 1 |  | 0 |  | 0 |  | 0 | 21 | 0 | 0 |  | * | 1
Plný popis:
[5 empty] | 240 | H | WLRTOY | WLRTOYX(D) NAHIKA - UD-46-20-840-120 700 mA - svítidlo nástěnné | kus | 1 |  | 1 |  | 0 |  | 0 |  | 0 | 21 | 0 | 0 |  | * | 1
Plný popis:
[5 empty] | 241 | H | SIL-594 | svítidlo nástěnné - zrcadlo - 11W 230V IP22 | kus | 1 |  | 1 |  | 0 |  | 0 |  | 0 | 21 | 0 | 0 |  | * | 1
Plný popis:
[5 empty] | 242 | H | SIL-595 | pomocný materiál - šrouby, vruty, hmoždniky | kus | 1 |  | 1 |  | 0 |  | 0 |  | 0 | 21 | 0 | 0 |  |  | 1
Plný popis:
_
[8 empty] | SIL18: KABELOVÉ TRASY | [5 empty] | 0 |  | 0 |  | 0 | _ | 0 | 0 |  |  | 12
[5 empty] | 243 | H | 34571152 | Trubka elektroinstalační ohebná 1416/1 | m | 142 |  | 142 |  | 0 |  | 0 |  | 0 | 21 | 0 | 0 |  | URS 2016/I | 1
Plný popis:
[5 empty] | 244 | H | 34571154 | Trubka elektroinstalační ohebná 1423/1 | m | 78 |  | 78 |  | 0 |  | 0 |  | 0 | 21 | 0 | 0 |  | URS 2016/I | 1
Plný popis:
[5 empty] | 245 | H | 59030651 | Hmoždinka natloukací K 6/35 bal. 100 ks | 100 kus | 2.15 |  | 2.15 |  | 0 |  | 0 |  | 0 | 21 | 0 | 0 |  | URS 2016/I | 1
Plný popis:
[5 empty] | 246 | H | 631000541 | distanční příchytka | kus | 215 |  | 215 |  | 0 |  | 0 |  | 0 | 21 | 0 | 0 |  |  | 1
Plný popis:
[5 empty] | 247 | H | 34142156Ž | Vodič silový s Cu jádrem CYA 4 mm2 - žluto zelený - pospojování | m | 15 |  | 15 |  | 0 |  | 0 |  | 0 | 21 | 0 | 0 |  | URS 2016/I | 1
Plný popis:
[5 empty] | 248 | H | 34111005O | Kabel silový s Cu jádrem CYKY 2Ox1,5 mm2 | m | 9 |  | 9 |  | 0 |  | 0 |  | 0 | 21 | 0 | 0 |  | URS 2016/I | 1
Plný popis:
[5 empty] | 249 | H | 34111030J | Kabel silový s Cu jádrem CYKY 3Jx1,5 mm2 | m | 58 |  | 58 |  | 0 |  | 0 |  | 0 | 21 | 0 | 0 |  | URS 2016/I | 1
Plný popis:
[5 empty] | 250 | H | 34111036J | Kabel silový s Cu jádrem CYKY 3Jx2,5 mm2 | m | 48 |  | 48 |  | 0 |  | 0 |  | 0 | 21 | 0 | 0 |  | URS 2016/I | 1
Plný popis:
[5 empty] | 251 | H | 34111030O | Kabel silový s Cu jádrem CYKY 3Ox1,5 mm2 | m | 6 |  | 6 |  | 0 |  | 0 |  | 0 | 21 | 0 | 0 |  | URS 2016/I | 1
Plný popis:
[5 empty] | 252 | H | 34111094J | Kabel silový s Cu jádrem CYKY 5Jx2,5 mm2 | m | 15 |  | 15 |  | 0 |  | 0 |  | 0 | 21 | 0 | 0 |  | URS 2016/I | 1
Plný popis:
[5 empty] | 253 | H | 354420X1 | AB svorka - pospojování | kus | 15 |  | 15 |  | 0 |  | 0 |  | 0 | 21 | 0 | 0 |  | * | 1
Plný popis:
[5 empty] | 254 | H | SIL-607 | pomocný materiál - šrouby, podložky, matice atd. | kus | 1 |  | 1 |  | 0 |  | 0 |  | 0 | 21 | 0 | 0 |  |  | 1
Plný popis:
_
[8 empty] | SIL19: MONTÁŽE | [5 empty] | 0 |  | 0 |  | 0 | _ | 0 | 0 |  |  | 20
[5 empty] | 255 | MP | DM03 | doprava materiálu | kus | 1 |  | 1 |  | 0 |  | 0 |  | 0 | 21 | 0 | 0 |  |  | 1
Plný popis:
[5 empty] | 256 | MP | SIL-609 | příprava pracoviště | kus | 1 |  | 1 |  | 0 |  | 0 |  | 0 | 21 | 0 | 0 |  |  | 1
Plný popis:
[5 empty] | 257 | MP | MTŽ-R. | montáž rozvaděče Rk.. | kus | 1 |  | 1 |  | 0 |  | 0 |  | 0 | 21 | 0 | 0 |  |  | 1
Plný popis:
[5 empty] | 258 | MP | 46068050X | Vysekání rýh pro montáž trubek a kabelů | m | 146 |  | 146 |  | 0 |  | 0 |  | 0 | 21 | 0 | 0 |  | URS 2016/I | 1
Plný popis:
[5 empty] | 259 | MP | 46071003X | Vyplnění a omítnutí rýh | m | 146 |  | 146 |  | 0 |  | 0 |  | 0 | 21 | 0 | 0 |  | URS 2016/I | 1
Plný popis:
[5 empty] | 260 | MP | 46068024X | Vybourání otvorů plochy do 0,25 m2 | kus | 4 |  | 4 |  | 0 |  | 0 |  | 0 | 21 | 0 | 0 |  | URS 2016/I | 1
Plný popis:
[5 empty] | 261 | MP | 46027024X | Zazdívka otvorů | kus | 4 |  | 4 |  | 0 |  | 0 |  | 0 | 21 | 0 | 0 |  | URS 2016/I | 1
Plný popis:
[5 empty] | 262 | MP | SIL-615 | utěsnění prostupu | kus | 4 |  | 4 |  | 0 |  | 0 |  | 0 | 21 | 0 | 0 |  |  | 1
Plný popis:
[5 empty] | 263 | MP | OS-TL | osazení tlačítek - na omítku | kus | 2 |  | 2 |  | 0 |  | 0 |  | 0 | 21 | 0 | 0 |  |  | 1
Plný popis:
[5 empty] | 264 | MP | OS-VYP | osazení vypínače - na omítku | kus | 8 |  | 8 |  | 0 |  | 0 |  | 0 | 21 | 0 | 0 |  |  | 1
Plný popis:
[5 empty] | 265 | MP | OS-ZAS | osazení zásuvky - na omítku | kus | 10 |  | 10 |  | 0 |  | 0 |  | 0 | 21 | 0 | 0 |  |  | 1
Plný popis:
[5 empty] | 266 | MP | OS-SSP | osazení sporák. spínače vč. krabice - na omítku | kus | 1 |  | 1 |  | 0 |  | 0 |  | 0 | 21 | 0 | 0 |  |  | 1
Plný popis:
[5 empty] | 267 | MP | OS-PŘK | osazení přístrojové krabice - pro vypínač, zásuvku … - na omítku | kus | 20 |  | 20 |  | 0 |  | 0 |  | 0 | 21 | 0 | 0 |  |  | 1
Plný popis:
[5 empty] | 268 | MP | OS-PŘK. | osazení přístrojové krabice - AC/DUR - na omítku | kus | 5 |  | 5 |  | 0 |  | 0 |  | 0 | 21 | 0 | 0 |  |  | 1
Plný popis:
[5 empty] | 269 | MP | OS-SV | osazení svítidla | kus | 7 |  | 7 |  | 0 |  | 0 |  | 0 | 21 | 0 | 0 |  | * | 1
Plný popis:
[5 empty] | 270 | MP | 210010003 | Montáž trubek plastových ohebných D 23 mm uložených pod omítku | m | 135 |  | 135 |  | 0 |  | 0 |  | 0 | 21 | 0 | 0 |  | URS 2016/I | 1
Plný popis:
[5 empty] | 271 | MP | MTŽ-OP | montáž ochr. pospojování - vč. pokládky vodiče CYA - 20 m na jednotku | kus | 20 |  | 20 |  | 0 |  | 0 |  | 0 | 21 | 0 | 0 |  |  | 1
Plný popis:
[5 empty] | 272 | MP | SIL-625 | pokládka kabelů | m | 135 |  | 135 |  | 0 |  | 0 |  | 0 | 21 | 0 | 0 |  |  | 1
Plný popis:
[5 empty] | 273 | MP | SIL-626 | připojení kabelů | m | 60 |  | 60 |  | 0 |  | 0 |  | 0 | 21 | 0 | 0 |  |  | 1
Plný popis:
[5 empty] | 274 | MP | OUDP3 | oživení a uvedení do prov. - patro | kus | 1 |  | 1 |  | 0 |  | 0 |  | 0 | 21 | 0 | 0 |  |  | 1
Plný popis:
_
_
_
[8 empty] | SO.04: 4.NP | [5 empty] | 0 |  | 83.9132 |  | 36.225 | _ | 0 | 0 |  |  | 542
[8 empty] | SO.04.1: Architektonicko stavební řešení (viz PD D11_Stavební) | [5 empty] | 0 |  | 82.5094 |  | 34.3314 | _ | 0 | 0 |  |  | 196
[8 empty] | 003: Svislé konstrukce | [5 empty] | 0 |  | 19.5973 |  | 0 | _ | 0 | 0 |  |  | 10
[5 empty] | 1 | SP | 317142221 | Překlady nenosné přímé z pórobetonu v příčkách tl 100 mm pro světlost otvoru do 1010 mm | kus | 40 | 0 | 40 |  | 0 | 0.02684 | 1.0736 |  | 0 | 21 | 0 | 0 |  | URS 2016/I | 1
[7 empty] | Plný popis: | Překlady nenosné prefabrikované z pórobetonu osazené do tenkého maltového lože, v příčkách přímé, světlost otvoru do 1010 mm tl. 100 mm
[7 empty] | Výkaz výměr: | dveře do m.26; 1 |  |  |  | 1 | [6 empty] | _
[8 empty] | dveře do m.35; 20 |  |  |  | 20 | [6 empty] | _
[8 empty] | dveře do m.36; 19 |  |  |  | 19 | [6 empty] | _
[5 empty] | 2 | SP | 340238232 | Zazdívka otvorů pl do 1 m2 v příčkách nebo stěnách z pórobetonových příčkovek tl 75 mm | m2 | 1.44 | 0 | 1.44 |  | 0 | 0.05112 | 0.073613 |  | 0 | 21 | 0 | 0 |  | URS 2016/I | 1
[7 empty] | Plný popis: | Zazdívka otvorů v příčkách nebo stěnách plochy přes 0,25 m2 do 1 m2 příčkovkami hladkými pórobetonovými, objemové hmotnosti 500 kg/m3, tl. příčky 75 mm
[7 empty] | Výkaz výměr: | zmenšení otvorů revizních dvířek |  |  |  | 0 | [6 empty] | _
[8 empty] | m.01; 2 * 0,6 * 0,4 |  |  |  | 0.48 | [6 empty] | _
[8 empty] | m.03; 1 * 0,6 * 0,4 |  |  |  | 0.24 | [6 empty] | _
[8 empty] | m.30; 1 * 0,6 * 0,4 |  |  |  | 0.24 | [6 empty] | _
[8 empty] | m.31; 1 * 0,6 * 0,4 |  |  |  | 0.24 | [6 empty] | _
[8 empty] | m.32; 1 * 0,6 * 0,4 |  |  |  | 0.24 | [6 empty] | _
[5 empty] | 3 | SP | 342272323 | Příčky tl 100 mm z pórobetonových přesných hladkých příčkovek objemové hmotnosti 500 kg/m3 | m2 | 63.038 | 0 | 63.038 |  | 0 | 0.06982 | 4.4013 |  | 0 | 21 | 0 | 0 |  | URS 2016/I | 1
[7 empty] | Plný popis: | Příčky z pórobetonových přesných příčkovek hladkých, objemové hmotnosti 500 kg/m3 na tenké maltové lože, tloušťky příčky 100 mm
[7 empty] | Výkaz výměr: | mezi m.27 a m35+m26; 1 * (2,55 * 2,65 - 0,7 * 2 * 2) |  |  |  | 3.9575 | [6 empty] | _
[8 empty] | mezi m.34 a m35+m36; 19 * (2,23 * 2,65 - 0,7 * 2 * 2) |  |  |  | 59.0805 | [6 empty] | _
[5 empty] | 4 | SP | 342272423 | Příčky tl 125 mm z pórobetonových přesných hladkých příčkovek objemové hmotnosti 500 kg/m3 | m2 | 106 | 0 | 106 |  | 0 | 0.08707 | 9.2294 |  | 0 | 21 | 0 | 0 |  | URS 2016/I | 1
[7 empty] | Plný popis: | Příčky z pórobetonových přesných příčkovek hladkých, objemové hmotnosti 500 kg/m3 na tenké maltové lože, tloušťky příčky 125 mm
[7 empty] | Výkaz výměr: | mezi m.26 a m.35; 1 * (2 * 2,65) |  |  |  | 5.3 | [6 empty] | _
[8 empty] | mezi m.35 a m.36; 19 * (2 * 2,65) |  |  |  | 100.7 | [6 empty] | _
[5 empty] | 5 | SP | 342291131 | Ukotvení příček k betonovým konstrukcím plochými kotvami | m | 106 | 0 | 106 |  | 0 | 0.0002 | 0.0212 |  | 0 | 21 | 0 | 0 |  | URS 2016/I | 1
[7 empty] | Plný popis: | Ukotvení příček plochými kotvami, do konstrukce betonové
[7 empty] | Výkaz výměr: | m.26; 2 * 2,65 |  |  |  | 5.3 | [6 empty] | _
[8 empty] | m.36; 19 * 2 * 2,65 |  |  |  | 100.7 | [6 empty] | _
[5 empty] | 6 | SP | 346244354 | Obezdívka koupelnových van ploch rovných tl 100 mm z pórobetonových příčkovek hladkých | m2 | 19 | 0 | 19 |  | 0 | 0.0848 | 1.6112 |  | 0 | 21 | 0 | 0 |  | URS 2016/I | 1
[7 empty] | Plný popis: | Obezdívka koupelnových van ploch rovných z přesných pórobetonových tvárnic, na tenké maltové lože tl. 100 mm
[7 empty] | Výkaz výměr: | m.36; 19 * (1,2 + 0,8) * 2 * 0,25 |  |  |  | 19 | [6 empty] | _
[5 empty] | 7 | SP | 34624435X | Podezdívka koupelnových van ploch rovných tl 125mm z pórobetonových příčkovek hladkých | m2 | 30.4 | 0 | 30.4 |  | 0 | 0.08707 | 2.6469 |  | 0 | 21 | 0 | 0 |  | * | 1
[7 empty] | Plný popis: | Podezdívka koupelnových van z pórobetonových přesných příčkovek hladkých, objemové hmotnosti 500 kg/m3 na tenké maltové lože, tloušťky příčky 125 mm
[7 empty] | Výkaz výměr: | m.36; 19 * (1,0 + 0,6) |  |  |  | 30.4 | [6 empty] | _
[5 empty] | 8 | SP | 346961111 | Izolace podél stropů a stěn proti šíření zvuku rohoží | m | 84.92 | 0 | 84.92 |  | 0 | 0.00045 | 0.038214 |  | 0 | 21 | 0 | 0 |  | URS 2016/I | 1
[7 empty] | Plný popis: | Izolace proti šíření zvuku izolační rohoží podél stropů a stěn
[7 empty] | Výkaz výměr: | mezi novými příčkami a stropem |  |  |  | 0 | [6 empty] | _
[8 empty] | příčky tl. 100 mm |  |  |  | 0 | [6 empty] | _
[8 empty] | mezi m.27 a m35+m26; 1 * 2,55 |  |  |  | 2.55 | [6 empty] | _
[8 empty] | mezi m.34 a m35+m36; 19 * 2,23 |  |  |  | 42.37 | [6 empty] | _
[8 empty] | příčky tl. 125 mm |  |  |  | 0 | [6 empty] | _
[8 empty] | mezi m.26 a m.35; 1 * 2 |  |  |  | 2 | [6 empty] | _
[8 empty] | mezi m.35 a m.36; 19 * 2 |  |  |  | 38 | [6 empty] | _
[5 empty] | 9 | SP | 346971121 | Izolace pod příčky proti šíření zvuku jednoduchá z MC a lepenky š do 100 mm | m | 44.92 | 0 | 44.92 |  | 0 | 0.00402 | 0.18058 |  | 0 | 21 | 0 | 0 |  | URS 2016/I | 1
[7 empty] | Plný popis: | Izolace proti šíření zvuku prováděná současně při zdění z lepenky asfaltové hadrové pod příčky jednoduchá, složená z 10 mm tl. vrstvy malty MC 5, lepenky nepískované a 10 mm vrstvy téže malty, v pruzích š. do 100 mm
[7 empty] | Výkaz výměr: | příčky tl. 100 mm |  |  |  | 0 | [6 empty] | _
[8 empty] | mezi m.27 a m35+m26; 1 * 2,55 |  |  |  | 2.55 | [6 empty] | _
[8 empty] | mezi m.34 a m35+m36; 19 * 2,23 |  |  |  | 42.37 | [6 empty] | _
[5 empty] | 10 | SP | 346971122 | Izolace pod příčky proti šíření zvuku jednoduchá z MC a lepenky š do 200 mm | m | 40 | 0 | 40 |  | 0 | 0.00803 | 0.3212 |  | 0 | 21 | 0 | 0 |  | URS 2016/I | 1
[7 empty] | Plný popis: | Izolace proti šíření zvuku prováděná současně při zdění z lepenky asfaltové hadrové pod příčky jednoduchá, složená z 10 mm tl. vrstvy malty MC 5, lepenky nepískované a 10 mm vrstvy téže malty, v pruzích š. přes 100 do 200 mm
[7 empty] | Výkaz výměr: | příčky tl. 125 mm |  |  |  | 0 | [6 empty] | _
[8 empty] | mezi m.26 a m.35; 1 * 2 |  |  |  | 2 | [6 empty] | _
[8 empty] | mezi m.35 a m.36; 19 * 2 |  |  |  | 38 | [6 empty] | _
_
[8 empty] | 006: Úpravy povrchu | [5 empty] | 0 |  | 29.6643 |  | 0 | _ | 0 | 0 |  |  | 23
[5 empty] | 11 | SP | 611131121 | Penetrace akrylát-silikonová vnitřních stropů nanášená ručně | m2 | 674.56 | 0 | 674.56 |  | 0 | 0.00026 | 0.17539 |  | 0 | 21 | 0 | 0 |  | URS 2016/I | 1
[7 empty] | Plný popis: | Podkladní a spojovací vrstva vnitřních omítaných ploch penetrace akrylát-silikonová nanášená ručně stropů
[7 empty] | Výkaz výměr: | m.01; 1 * (4,05 * 5,22 - (0,62 * 1,06) - (0,62 * 0,98)) |  |  |  | 19.8762 | [6 empty] | _
[8 empty] | m.02; 1 * (4,05 * 5,22 - (1,81 * 2,175)) |  |  |  | 17.2042 | [6 empty] | _
[8 empty] | m.03; 1 * (2,85 * 5,22 - (0,62 * 1,06)) |  |  |  | 14.2198 | [6 empty] | _
[8 empty] | m.04; 1 * (4,05 * 4,74) |  |  |  | 19.197 | [6 empty] | _
[8 empty] | m.05; 1 * (4,05 * 4,74) |  |  |  | 19.197 | [6 empty] | _
[8 empty] | m.06; 1 * (4,05 * 4,74) |  |  |  | 19.197 | [6 empty] | _
[8 empty] | m.07; 1 * (4,05 * 4,74) |  |  |  | 19.197 | [6 empty] | _
[8 empty] | m.08; 1 * (4,05 * 4,74) |  |  |  | 19.197 | [6 empty] | _
[8 empty] | m.09; 1 * (4,05 * 4,74) |  |  |  | 19.197 | [6 empty] | _
[8 empty] | m.10; 1 * (4,05 * 4,74) |  |  |  | 19.197 | [6 empty] | _
[8 empty] | m.11; 1 * (4,05 * 4,74) |  |  |  | 19.197 | [6 empty] | _
[8 empty] | m.12; 1 * (4,05 * 4,74) |  |  |  | 19.197 | [6 empty] | _
[8 empty] | m.13; 1 * (4,05 * 4,74) |  |  |  | 19.197 | [6 empty] | _
[8 empty] | m.14; 1 * (4,05 * 4,74) |  |  |  | 19.197 | [6 empty] | _
[8 empty] | m.15; 1 * (4,05 * 4,74) |  |  |  | 19.197 | [6 empty] | _
[8 empty] | m.16; 1 * (4,05 * 4,74) |  |  |  | 19.197 | [6 empty] | _
[8 empty] | m.17; 1 * (4,05 * 4,74) |  |  |  | 19.197 | [6 empty] | _
[8 empty] | m.18; 1 * (4,05 * 4,74) |  |  |  | 19.197 | [6 empty] | _
[8 empty] | m.19; 1 * (4,05 * 4,74) |  |  |  | 19.197 | [6 empty] | _
[8 empty] | m.20; 1 * (4,05 * 4,74) |  |  |  | 19.197 | [6 empty] | _
[8 empty] | m.21; 1 * (4,05 * 4,74) |  |  |  | 19.197 | [6 empty] | _
[8 empty] | m.22; 1 * (4,05 * 4,74) |  |  |  | 19.197 | [6 empty] | _
[8 empty] | m.23; 1 * (4,05 * 4,42 - (0,8 * 0,8)) |  |  |  | 17.261 | [6 empty] | _
[8 empty] | m.24; 1 * (2,85 * 3,27) |  |  |  | 9.3195 | [6 empty] | _
[8 empty] | m.25; 1 * (2,85 * 1,225) |  |  |  | 3.4913 | [6 empty] | _
[8 empty] | m.27; 1 * (1,95 * 2,55 - (0,35 * 0,35)) |  |  |  | 4.85 | [6 empty] | _
[8 empty] | m.30; 1 * (2,85 * 5,22 - (0,475 * 0,96) + (1,2 * 2 + 1,7) * 0,15) |  |  |  | 15.036 | [6 empty] | _
[8 empty] | m.31; 1 * (2,85 * 1,9 - (0,8 * 0,8)) |  |  |  | 4.775 | [6 empty] | _
[8 empty] | m.34; 19 * (1,95 * 2,23) |  |  |  | 82.6215 | [6 empty] | _
[8 empty] | m.37; 1 * (2,25 * 53,85) |  |  |  | 121.1625 | [6 empty] | _
[5 empty] | 12 | SP | 611131125 | Penetrace akrylát-silikonová vnitřních schodišťových konstrukcí nanášená ručně | m2 | 106.5452 | 0 | 106.5452 |  | 0 | 0.00026 | 0.027702 |  | 0 | 21 | 0 | 0 |  | URS 2016/I | 1
[7 empty] | Plný popis: | Podkladní a spojovací vrstva vnitřních omítaných ploch penetrace akrylát-silikonová nanášená ručně schodišťových konstrukcí
[7 empty] | Výkaz výměr: | m.38; 2 * (2,85 * 1,6 * 2) + 2 * (2,55 * 1,35 * 2) |  |  |  | 32.01 | [6 empty] | _
[8 empty] | m.38; 2 * ((2,85 + 5,22) * 2 * 2,65 - (1,6 * 2 * 1) - (1,8*1,615) + (1,8 + 1,615*2) *0,12) |  |  |  | 74.5352 | [6 empty] | _
[5 empty] | 13 | SP | 611142001 | Potažení vnitřních stropů sklovláknitým pletivem vtlačeným do tenkovrstvé hmoty | m2 | 706.57 | 0 | 706.57 |  | 0 | 0.00489 | 3.4551 |  | 0 | 21 | 0 | 0 |  | URS 2016/I | 1
[7 empty] | Plný popis: | Potažení vnitřních ploch pletivem v ploše nebo pruzích, na plném podkladu sklovláknitým vtlačením do tmelu stropů
[7 empty] | Výkaz výměr: | viz položka "Penetrace akrylát-silikonová vnitřních stropů..."; 674,56 |  |  |  | 674.56 | [6 empty] | _
[8 empty] | m.38; 2 * (2,85 * 1,6 * 2) + 2 * (2,55 * 1,35 * 2) |  |  |  | 32.01 | [6 empty] | _
[5 empty] | 14 | SP | 611311131 | Potažení vnitřních rovných stropů vápenným štukem tloušťky do 3 mm | m2 | 674.56 | 0 | 674.56 |  | 0 | 0.003 | 2.0237 |  | 0 | 21 | 0 | 0 |  | URS 2016/I | 1
[7 empty] | Plný popis: | Potažení vnitřních ploch štukem tloušťky do 3 mm vodorovných konstrukcí stropů rovných
[7 empty] | Výkaz výměr: | viz položka "Penetrace akrylát-silikonová vnitřních stropů..."; 674,56 |  |  |  | 674.56 | [6 empty] | _
[5 empty] | 15 | SP | 611311135 | Potažení vnitřních schodišťových konstrukcí vápenným štukem tloušťky do 3 mm | m2 | 106.545 | 0 | 106.545 |  | 0 | 0.003 | 0.31964 |  | 0 | 21 | 0 | 0 |  | URS 2016/I | 1
[7 empty] | Plný popis: | Potažení vnitřních ploch štukem tloušťky do 3 mm schodišťových konstrukcí stropů, stěn, ramen nebo nosníků
[7 empty] | Výkaz výměr: | viz položka "Penetrace akrylát-silikonová vnitřních schodišťových konstrukcí..."; 106,545 |  |  |  | 106.545 | [6 empty] | _
[5 empty] | 16 | SP | 612121112 | Zatření spár stěrkovou hmotou vnitřních stěn z pórobetonových tvárnic | m2 | 162.84 | 0 | 162.84 |  | 0 | 0.0002 | 0.032568 |  | 0 | 21 | 0 | 0 |  | URS 2016/I | 1
[7 empty] | Plný popis: | Zatření spár vnitřních povrchů stěrkovou hmotou, ploch z pórobetonových tvárnic stěn
[7 empty] | Výkaz výměr: | vyrovnání nových příček pod stěrkovou hydroizolaci |  |  |  | 0 | [6 empty] | _
[8 empty] | m.26; 1 * (2 + 1,525 - 0,7) * 2 |  |  |  | 5.65 | [6 empty] | _
[8 empty] | m.35; 20 * (1,35 + 0,9 - 0,7) * 2 |  |  |  | 62 | [6 empty] | _
[8 empty] | m.36; 19 * (2 + 1,205 - 0,7) * 2 |  |  |  | 95.19 | [6 empty] | _
[5 empty] | 17 | SP | 612131121 | Penetrace akrylát-silikonová vnitřních stěn nanášená ručně | m2 | 2090.2761 | 0 | 2090.2761 |  | 0 | 0.00026 | 0.54347 |  | 0 | 21 | 0 | 0 |  | URS 2016/I | 1
[7 empty] | Plný popis: | Podkladní a spojovací vrstva vnitřních omítaných ploch penetrace akrylát-silikonová nanášená ručně stěn
[7 empty] | Výkaz výměr: | m.01; 1 * ((4,05 + 5,22 + 0,62) * 2 * 2,65 - (0,8 * 2 * 1) - (3 * 1,615) + (3 + 1,615 * 2) * 0,12) |  |  |  | 46.7196 | [6 empty] | _
[8 empty] | m.02; 1 * ((4,05 * 2 + 5,22) * 2,65 - (0,8 * 2 * 1) - (0,6 * 2 * 1) - (3 * 1,615) + (3 + 1,615 * 2) * 0,12) |  |  |  | 28.4006 | [6 empty] | _
[8 empty] | m.03; 1 * ((2,85 + 5,22 + 0,62) * 2 * 2,65 - (0,8 * 2 * 1) - (1,8 * 1,615) + (1,8 + 1,615 * 2) * 0,12) |  |  |  | 42.1536 | [6 empty] | _
[8 empty] | m.04; 1 * ((4,05 * 2 + 4,74) * 2,65 - (0,8 * 2 * 1) - (3 * 1,615) + (3 + 1,615 * 2) * 0,12) |  |  |  | 28.3286 | [6 empty] | _
[8 empty] | m.05; 1 * ((4,05 * 2 + 4,74) * 2,65 - (0,8 * 2 * 1) - (3 * 1,615) + (3 + 1,615 * 2) * 0,12) |  |  |  | 28.3286 | [6 empty] | _
[8 empty] | m.06; 1 * ((4,05 + 4,74) * 2 * 2,65 - (0,8 * 2 * 1) - (3 * 1,615) + (3 + 1,615 * 2) * 0,12) |  |  |  | 40.8896 | [6 empty] | _
[8 empty] | m.07; 1 * ((4,05 + 4,74) * 2 * 2,65 - (0,8 * 2 * 1) - (3 * 1,615) + (3 + 1,615 * 2) * 0,12) |  |  |  | 40.8896 | [6 empty] | _
[8 empty] | m.08; 1 * ((4,05 + 4,74) * 2 * 2,65 - (0,8 * 2 * 1) - (3 * 1,615) + (3 + 1,615 * 2) * 0,12) |  |  |  | 40.8896 | [6 empty] | _
[8 empty] | m.09; 1 * ((4,05 + 4,74) * 2 * 2,65 - (0,8 * 2 * 1) - (3 * 1,615) + (3 + 1,615 * 2) * 0,12) |  |  |  | 40.8896 | [6 empty] | _
[8 empty] | m.10; 1 * ((4,05 + 4,74) * 2 * 2,65 - (0,8 * 2 * 1) - (3 * 1,615) + (3 + 1,615 * 2) * 0,12) |  |  |  | 40.8896 | [6 empty] | _
[8 empty] | m.11; 1 * ((4,05 + 4,74) * 2 * 2,65 - (0,8 * 2 * 1) - (3 * 1,615) + (3 + 1,615 * 2) * 0,12) |  |  |  | 40.8896 | [6 empty] | _
[8 empty] | m.12; 1 * ((4,05 + 4,74) * 2 * 2,65 - (0,8 * 2 * 1) - (3 * 1,615) + (3 + 1,615 * 2) * 0,12) |  |  |  | 40.8896 | [6 empty] | _
[8 empty] | m.13; 1 * ((4,05 + 4,74) * 2 * 2,65 - (0,8 * 2 * 1) - (3 * 1,615) + (3 + 1,615 * 2) * 0,12) |  |  |  | 40.8896 | [6 empty] | _
[8 empty] | m.14; 1 * ((4,05 + 4,74) * 2 * 2,65 - (0,8 * 2 * 1) - (3 * 1,615) + (3 + 1,615 * 2) * 0,12) |  |  |  | 40.8896 | [6 empty] | _
[8 empty] | m.15; 1 * ((4,05 + 4,74) * 2 * 2,65 - (0,8 * 2 * 1) - (3 * 1,615) + (3 + 1,615 * 2) * 0,12) |  |  |  | 40.8896 | [6 empty] | _
[8 empty] | m.16; 1 * ((4,05 + 4,74) * 2 * 2,65 - (0,8 * 2 * 1) - (3 * 1,615) + (3 + 1,615 * 2) * 0,12) |  |  |  | 40.8896 | [6 empty] | _
[8 empty] | m.17; 1 * ((4,05 + 4,74) * 2 * 2,65 - (0,8 * 2 * 1) - (3 * 1,615) + (3 + 1,615 * 2) * 0,12) |  |  |  | 40.8896 | [6 empty] | _
[8 empty] | m.18; 1 * ((4,05 + 4,74) * 2 * 2,65 - (0,8 * 2 * 1) - (3 * 1,615) + (3 + 1,615 * 2) * 0,12) |  |  |  | 40.8896 | [6 empty] | _
[8 empty] | m.19; 1 * ((4,05 + 4,74) * 2 * 2,65 - (0,8 * 2 * 1) - (3 * 1,615) + (3 + 1,615 * 2) * 0,12) |  |  |  | 40.8896 | [6 empty] | _
[8 empty] | m.20; 1 * ((4,05 + 4,74) * 2 * 2,65 - (0,8 * 2 * 1) - (3 * 1,615) + (3 + 1,615 * 2) * 0,12) |  |  |  | 40.8896 | [6 empty] | _
[8 empty] | m.21; 1 * ((4,05 + 4,74) * 2 * 2,65 - (0,8 * 2 * 1) - (3 * 1,615) + (3 + 1,615 * 2) * 0,12) |  |  |  | 40.8896 | [6 empty] | _
[8 empty] | m.22; 1 * ((4,05 * 2 + 4,74) * 2,65 - (0,8 * 2 * 1) - (3 * 1,615) + (3 + 1,615 * 2) * 0,12) |  |  |  | 28.3286 | [6 empty] | _
[8 empty] | m.23; 1 * ((4,05 * 2 + 4,42 + 0,8 * 2) * 2,65 - (0,8 * 2 * 1) - (3 * 1,615) + (3 + 1,615 * 2) * 0,12) |  |  |  | 31.7206 | [6 empty] | _
[8 empty] | m.24; 1 * ((2,85 + 3,27) * 2 * 2,65 - (0,8 * 2 * 2) ) |  |  |  | 29.236 | [6 empty] | _
[8 empty] | m.25; 1 * ((2,85 + 1,225) * 2 * 2,65 - (0,8 * 2 * 1) - (1,8 * 1,615) + (1,8 + 1,615 * 2) * 0,12) |  |  |  | 17.6941 | [6 empty] | _
[8 empty] | m.26; 1 * ((2 + 1,525) * 2 * 2,65 - (0,7 * 2 * 1) ) |  |  |  | 17.2825 | [6 empty] | _
[8 empty] | m.27; 1 * ((1,95 + 2,55) * 2 * 2,65 - (0,8 * 2 * 2) - (0,7 * 2 * 2) ) |  |  |  | 17.85 | [6 empty] | _
[8 empty] | m.30; 1 * ((2,85 + 5,22 + 0,475) * 2 * 2,65 - (0,8 * 2 * 1) - (1,2 * 2 * 2) - (1,7 * 2 * 1) - (2,1 * 1,615) + (2,1 + 1,615 * 2) * 0,12) |  |  |  | 32.7366 | [6 empty] | _
[8 empty] | m.31; 1 * ((2,85 + 1,9) * 2 * 2,65 - (0,8 * 2 * 1) - (2,1 * 1,615) + (2,1 + 1,615 * 2) * 0,12) |  |  |  | 20.8231 | [6 empty] | _
[8 empty] | m.32; 1 * ((1,105 + 0,9) * 2 * 2,65 - (0,6 * 2 * 1) ) |  |  |  | 9.4265 | [6 empty] | _
[8 empty] | m.33; 1 * ((1,63 + 1,115) * 2 * 2,65 - (0,6 * 2 * 2) ) |  |  |  | 12.1485 | [6 empty] | _
[8 empty] | m.34; 19 * ((1,95 + 2,23) * 2 * 2,65 - (0,8 * 2 * 2) - (0,7 * 2 * 2)) - 2,23 * 2,65 |  |  |  | 301.0165 | [6 empty] | _
[8 empty] | m.35; 20 * ((1,35 + 0,9) * 2 * 2,65 - (0,7 * 2 * 1) ) |  |  |  | 210.5 | [6 empty] | _
[8 empty] | m.36; 19 * ((2 + 1,205) * 2 * 2,65 - (0,7 * 2 * 1) ) |  |  |  | 296.1435 | [6 empty] | _
[8 empty] | m.37; 1 * ((53,85) * 2 * 2,65 - (0,8 * 2 * 24) - (1,6 * 2 * 2) - (1,7 * 2 * 1) ) |  |  |  | 237.205 | [6 empty] | _
[5 empty] | 18 | SP | 612142001 | Potažení vnitřních stěn sklovláknitým pletivem vtlačeným do tenkovrstvé hmoty | m2 | 1718.518 | 0 | 1718.518 |  | 0 | 0.00489 | 8.4036 |  | 0 | 21 | 0 | 0 |  | URS 2016/I | 1
[7 empty] | Plný popis: | Potažení vnitřních ploch pletivem v ploše nebo pruzích, na plném podkladu sklovláknitým vtlačením do tmelu stěn
[7 empty] | Výkaz výměr: | viz položka "Potažení vnitřních stěn vápenným štukem…"; 1707,021 |  |  |  | 1707.021 | [6 empty] | _
[8 empty] | viz položka "Oškrabání malby na schodišti… m.38"; 74,535 |  |  |  | 74.535 | [6 empty] | _
[8 empty] | viz položka "Potažení vnitřních stěn sklovláknitým pletivem…"; -63,038 |  |  |  | -63.038 | [6 empty] | _
[5 empty] | 19 | SP | 612142002 | Potažení vnitřních stěn sklovláknitým pletivem | m2 | 63.038 | 0 | 63.038 |  | 0 | 0.00079 | 0.0498 |  | 0 | 21 | 0 | 0 |  | URS 2016/I | 1
[7 empty] | Plný popis: | Potažení vnitřních ploch pletivem v ploše nebo pruzích, na plném podkladu sklovláknitým provizorním přichycením stěn
[7 empty] | Výkaz výměr: | m.27; 1 * (2,55 * 2,65 - 0,7 * 2 * 2) |  |  |  | 3.9575 | [6 empty] | _
[8 empty] | m.34; 19 * (2,23 * 2,65 - 0,7 * 2 * 2) |  |  |  | 59.0805 | [6 empty] | _
[5 empty] | 20 | SP | 612143003 | Montáž omítkových plastových nebo pozinkovaných rohových profilů | m | 211.04 | 0 | 211.04 |  | 0 |  | 0 |  | 0 | 21 | 0 | 0 |  | URS 2016/I | 1
[7 empty] | Plný popis: | Montáž omítkových profilů plastových nebo pozinkovaných, upevněných vtlačením do podkladní vrstvy nebo přibitím rohových s tkaninou
[7 empty] | Výkaz výměr: | vnitřní rohy šachet, jader a pod |  |  |  | 0 | [6 empty] | _
[8 empty] | m.01; 2,65 * 3 |  |  |  | 7.95 | [6 empty] | _
[8 empty] | m.02; 2,65 * 1 |  |  |  | 2.65 | [6 empty] | _
[8 empty] | m.23; 2,65 * 2 |  |  |  | 5.3 | [6 empty] | _
[8 empty] | m.27; 2,65 * 1 |  |  |  | 2.65 | [6 empty] | _
[8 empty] | m.30; 2,65 * 2 |  |  |  | 5.3 | [6 empty] | _
[8 empty] | m.31; 2,65 * 1 |  |  |  | 2.65 | [6 empty] | _
[8 empty] | ostění otvorů |  |  |  | 0 | [6 empty] | _
[8 empty] | m.01; 1 * (3 + 1,615 * 2) |  |  |  | 6.23 | [6 empty] | _
[8 empty] | m.02; 1 * (3 + 1,615 * 2) |  |  |  | 6.23 | [6 empty] | _
[8 empty] | m.03; 1 * (1,8 + 1,615 * 2) |  |  |  | 5.03 | [6 empty] | _
[8 empty] | m.04; 1 * (3 + 1,615 * 2) |  |  |  | 6.23 | [6 empty] | _
[8 empty] | m.05; 1 * (3 + 1,615 * 2) |  |  |  | 6.23 | [6 empty] | _
[8 empty] | m.06; 1 * (3 + 1,615 * 2) |  |  |  | 6.23 | [6 empty] | _
[8 empty] | m.07; 1 * (3 + 1,615 * 2) |  |  |  | 6.23 | [6 empty] | _
[8 empty] | m.08; 1 * (3 + 1,615 * 2) |  |  |  | 6.23 | [6 empty] | _
[8 empty] | m.09; 1 * (3 + 1,615 * 2) |  |  |  | 6.23 | [6 empty] | _
[8 empty] | m.10; 1 * (3 + 1,615 * 2) |  |  |  | 6.23 | [6 empty] | _
[8 empty] | m.11; 1 * (3 + 1,615 * 2) |  |  |  | 6.23 | [6 empty] | _
[8 empty] | m.12; 1 * (3 + 1,615 * 2) |  |  |  | 6.23 | [6 empty] | _
[8 empty] | m.13; 1 * (3 + 1,615 * 2) |  |  |  | 6.23 | [6 empty] | _
[8 empty] | m.14; 1 * (3 + 1,615 * 2) |  |  |  | 6.23 | [6 empty] | _
[8 empty] | m.15; 1 * (3 + 1,615 * 2) |  |  |  | 6.23 | [6 empty] | _
[8 empty] | m.16; 1 * (3 + 1,615 * 2) |  |  |  | 6.23 | [6 empty] | _
[8 empty] | m.17; 1 * (3 + 1,615 * 2) |  |  |  | 6.23 | [6 empty] | _
[8 empty] | m.18; 1 * (3 + 1,615 * 2) |  |  |  | 6.23 | [6 empty] | _
[8 empty] | m.19; 1 * (3 + 1,615 * 2) |  |  |  | 6.23 | [6 empty] | _
[8 empty] | m.20; 1 * (3 + 1,615 * 2) |  |  |  | 6.23 | [6 empty] | _
[8 empty] | m.21; 1 * (3 + 1,615 * 2) |  |  |  | 6.23 | [6 empty] | _
[8 empty] | m.22; 1 * (3 + 1,615 * 2) |  |  |  | 6.23 | [6 empty] | _
[8 empty] | m.23; 1 * (3 + 1,615 * 2) |  |  |  | 6.23 | [6 empty] | _
[8 empty] | m.25; 1 * (1,8 + 1,615 * 2) |  |  |  | 5.03 | [6 empty] | _
[8 empty] | m.30; 1 * ((2,1 + 1,615 * 2) + (2,1 * 2 + 1,2) * 2) |  |  |  | 16.13 | [6 empty] | _
[8 empty] | m.31; 1 * (2,1 + 1,615 * 2) |  |  |  | 5.33 | [6 empty] | _
[8 empty] | m.38; 2 * (1,8 + 1,615*2) |  |  |  | 10.06 | [6 empty] | _
[8 empty] | m37; 1 * (2,1 * 2 + 1,7) |  |  |  | 5.9 | [6 empty] | _
[5 empty] | 21 | H | 5905147300 | Lišta profil rohový Al s prolisem (standard) délka 2 m | m | 211.04 | 10 | 232.144 |  | 0 | 3e-05 | 0.0069643 |  | 0 | 21 | 0 | 0 |  | URS 2016/I | 1
Plný popis:
[7 empty] | Výkaz výměr: | viz položka "Montáž omítkových plastových nebo pozinkovaných rohových profilů…"; 211,04 |  |  |  | 211.04 | [6 empty] | _
[5 empty] | 22 | SP | 612311121 | Vápenná omítka hladká jednovrstvá vnitřních stěn nanášená ručně | m2 | 63.038 | 0 | 63.038 |  | 0 | 0.0147 | 0.92666 |  | 0 | 21 | 0 | 0 |  | URS 2016/I | 1
[7 empty] | Plný popis: | Omítka vápenná vnitřních ploch nanášená ručně jednovrstvá hladká, tloušťky do 10 mm svislých konstrukcí stěn
[7 empty] | Výkaz výměr: | m.27; 1 * (2,55 * 2,65 - 0,7 * 2 * 2) |  |  |  | 3.9575 | [6 empty] | _
[8 empty] | m.34; 19 * (2,23 * 2,65 - 0,7 * 2 * 2) |  |  |  | 59.0805 | [6 empty] | _
[5 empty] | 23 | SP | 612311131 | Potažení vnitřních stěn vápenným štukem tloušťky do 3 mm | m2 | 1771.9196 | 0 | 1771.9196 |  | 0 | 0.003 | 5.3158 |  | 0 | 21 | 0 | 0 |  | URS 2016/I | 1
[7 empty] | Plný popis: | Potažení vnitřních ploch štukem tloušťky do 3 mm svislých konstrukcí stěn
[7 empty] | Výkaz výměr: | m.01; 1 * ((4,05 + 5,22 + 0,62) * 2 * 2,65 - (0,8 * 2 * 1) - (3 * 1,615) + (3 + 1,615 * 2) * 0,12) |  |  |  | 46.7196 | [6 empty] | _
[8 empty] | m.02; 1 * ((4,05 + 5,22) * 2 * 2,65 - (0,8 * 2 * 1) - (0,6 * 2 * 1) - (3 * 1,615) + (3 + 1,615 * 2) * 0,12) |  |  |  | 42.2336 | [6 empty] | _
[8 empty] | m.03; 1 * ((2,85 + 5,22 + 0,62) * 2 * 2,65 - (0,8 * 2 * 1) - (1,8 * 1,615) + (1,8 + 1,615 * 2) * 0,12) |  |  |  | 42.1536 | [6 empty] | _
[8 empty] | m.04; 1 * ((4,05 + 4,74) * 2 * 2,65 - (0,8 * 2 * 1) - (3 * 1,615) + (3 + 1,615 * 2) * 0,12) |  |  |  | 40.8896 | [6 empty] | _
[8 empty] | m.05; 1 * ((4,05 + 4,74) * 2 * 2,65 - (0,8 * 2 * 1) - (3 * 1,615) + (3 + 1,615 * 2) * 0,12) |  |  |  | 40.8896 | [6 empty] | _
[8 empty] | m.06; 1 * ((4,05 + 4,74) * 2 * 2,65 - (0,8 * 2 * 1) - (3 * 1,615) + (3 + 1,615 * 2) * 0,12) |  |  |  | 40.8896 | [6 empty] | _
[8 empty] | m.07; 1 * ((4,05 + 4,74) * 2 * 2,65 - (0,8 * 2 * 1) - (3 * 1,615) + (3 + 1,615 * 2) * 0,12) |  |  |  | 40.8896 | [6 empty] | _
[8 empty] | m.08; 1 * ((4,05 + 4,74) * 2 * 2,65 - (0,8 * 2 * 1) - (3 * 1,615) + (3 + 1,615 * 2) * 0,12) |  |  |  | 40.8896 | [6 empty] | _
[8 empty] | m.09; 1 * ((4,05 + 4,74) * 2 * 2,65 - (0,8 * 2 * 1) - (3 * 1,615) + (3 + 1,615 * 2) * 0,12) |  |  |  | 40.8896 | [6 empty] | _
[8 empty] | m.10; 1 * ((4,05 + 4,74) * 2 * 2,65 - (0,8 * 2 * 1) - (3 * 1,615) + (3 + 1,615 * 2) * 0,12) |  |  |  | 40.8896 | [6 empty] | _
[8 empty] | m.11; 1 * ((4,05 + 4,74) * 2 * 2,65 - (0,8 * 2 * 1) - (3 * 1,615) + (3 + 1,615 * 2) * 0,12) |  |  |  | 40.8896 | [6 empty] | _
[8 empty] | m.12; 1 * ((4,05 + 4,74) * 2 * 2,65 - (0,8 * 2 * 1) - (3 * 1,615) + (3 + 1,615 * 2) * 0,12) |  |  |  | 40.8896 | [6 empty] | _
[8 empty] | m.13; 1 * ((4,05 + 4,74) * 2 * 2,65 - (0,8 * 2 * 1) - (3 * 1,615) + (3 + 1,615 * 2) * 0,12) |  |  |  | 40.8896 | [6 empty] | _
[8 empty] | m.14; 1 * ((4,05 + 4,74) * 2 * 2,65 - (0,8 * 2 * 1) - (3 * 1,615) + (3 + 1,615 * 2) * 0,12) |  |  |  | 40.8896 | [6 empty] | _
[8 empty] | m.15; 1 * ((4,05 + 4,74) * 2 * 2,65 - (0,8 * 2 * 1) - (3 * 1,615) + (3 + 1,615 * 2) * 0,12) |  |  |  | 40.8896 | [6 empty] | _
[8 empty] | m.16; 1 * ((4,05 + 4,74) * 2 * 2,65 - (0,8 * 2 * 1) - (3 * 1,615) + (3 + 1,615 * 2) * 0,12) |  |  |  | 40.8896 | [6 empty] | _
[8 empty] | m.17; 1 * ((4,05 + 4,74) * 2 * 2,65 - (0,8 * 2 * 1) - (3 * 1,615) + (3 + 1,615 * 2) * 0,12) |  |  |  | 40.8896 | [6 empty] | _
[8 empty] | m.18; 1 * ((4,05 + 4,74) * 2 * 2,65 - (0,8 * 2 * 1) - (3 * 1,615) + (3 + 1,615 * 2) * 0,12) |  |  |  | 40.8896 | [6 empty] | _
[8 empty] | m.19; 1 * ((4,05 + 4,74) * 2 * 2,65 - (0,8 * 2 * 1) - (3 * 1,615) + (3 + 1,615 * 2) * 0,12) |  |  |  | 40.8896 | [6 empty] | _
[8 empty] | m.20; 1 * ((4,05 + 4,74) * 2 * 2,65 - (0,8 * 2 * 1) - (3 * 1,615) + (3 + 1,615 * 2) * 0,12) |  |  |  | 40.8896 | [6 empty] | _
[8 empty] | m.21; 1 * ((4,05 + 4,74) * 2 * 2,65 - (0,8 * 2 * 1) - (3 * 1,615) + (3 + 1,615 * 2) * 0,12) |  |  |  | 40.8896 | [6 empty] | _
[8 empty] | m.22; 1 * ((4,05 + 4,74) * 2 * 2,65 - (0,8 * 2 * 1) - (3 * 1,615) + (3 + 1,615 * 2) * 0,12) |  |  |  | 40.8896 | [6 empty] | _
[8 empty] | m.23; 1 * ((4,05 + 4,42) * 2 * 2,65 - (0,8 * 2 * 1) - (3 * 1,615) + (3 + 1,615 * 2) * 0,12) |  |  |  | 39.1936 | [6 empty] | _
[8 empty] | m.24; 1 * ((2,85 + 3,27) * 2 * 2,65 - (0,8 * 2 * 2) ) |  |  |  | 29.236 | [6 empty] | _
[8 empty] | m.25; 1 * ((2,85 + 1,225) * 2 * 2,65 - (0,8 * 2 * 1) - (1,8 * 1,615) + (1,8 + 1,615 * 2) * 0,12) |  |  |  | 17.6941 | [6 empty] | _
[8 empty] | m.26; 1 * ((2 + 1,525) * 2 * (2,65 - 2)) |  |  |  | 4.5825 | [6 empty] | _
[8 empty] | m.27; 1 * ((1,95 + 2,55) * 2 * 2,65 - (0,8 * 2 * 2) - (0,7 * 2 * 2) ) |  |  |  | 17.85 | [6 empty] | _
[8 empty] | m.30; 1 * ((2,85 + 5,22 + 0,475) * 2 * 2,65 - (0,8 * 2 * 1) - (1,2 * 2 * 2) - (1,7 * 2 * 1) - (2,1 * 1,615) + (2,1 + 1,615 * 2) * 0,12) |  |  |  | 32.7366 | [6 empty] | _
[8 empty] | m.31; 1 * ((2,85 + 1,9) * 2 * 2,65 - (0,8 * 2 * 1) - (2,1 * 1,615) + (2,1 + 1,615 * 2) * 0,12) |  |  |  | 20.8231 | [6 empty] | _
[8 empty] | m.32; 1 * ((1,105 + 0,9) * 2 * (2,65 - 1,8)) |  |  |  | 3.4085 | [6 empty] | _
[8 empty] | m.33; 1 * ((1,63 + 1,115) * 2 * (2,65 - 1,8)) |  |  |  | 4.6665 | [6 empty] | _
[8 empty] | m.34; 19 * ((1,95 + 2,23) * 2 * 2,65 - (0,8 * 2 * 2) - (0,7 * 2 * 2) ) |  |  |  | 306.926 | [6 empty] | _
[8 empty] | m.35; 20 * ((1,35 + 0,9) * 2 * (2,65 - 2)) |  |  |  | 58.5 | [6 empty] | _
[8 empty] | m.36; 19 * ((2 + 1,205) * 2 * (2,65 - 2)) |  |  |  | 79.1635 | [6 empty] | _
[8 empty] | m.37; 1 * ((2,25 + 53,85) * 2 * 2,65 - (0,8 * 2 * 24) - (1,6 * 2 * 2) - (1,7 * 2 * 1) ) |  |  |  | 249.13 | [6 empty] | _
[5 empty] | 24 | SP | 612311131 | Potažení vnitřních stěn vápenným štukem tloušťky do 3 mm | m2 | 1707.0211 | 0 | 1707.0211 |  | 0 | 0.003 | 5.1211 |  | 0 | 21 | 0 | 0 |  | URS 2016/I | 1
[7 empty] | Plný popis: | Potažení vnitřních ploch štukem tloušťky do 3 mm svislých konstrukcí stěn
[7 empty] | Výkaz výměr: | m.01; 1 * ((4,05 + 5,22 + 0,62) * 2 * 2,65 - (0,8 * 2 * 1) - (3 * 1,615) + (3 + 1,615 * 2) * 0,12) |  |  |  | 46.7196 | [6 empty] | _
[8 empty] | m.02; 1 * ((4,05 * 2 + 5,22) * 2,65 - (0,8 * 2 * 1) - (0,6 * 2 * 1) - (3 * 1,615) + (3 + 1,615 * 2) * 0,12) |  |  |  | 28.4006 | [6 empty] | _
[8 empty] | m.03; 1 * ((2,85 + 5,22 + 0,62) * 2 * 2,65 - (0,8 * 2 * 1) - (1,8 * 1,615) + (1,8 + 1,615 * 2) * 0,12) |  |  |  | 42.1536 | [6 empty] | _
[8 empty] | m.04; 1 * ((4,05 * 2 + 4,74) * 2,65 - (0,8 * 2 * 1) - (3 * 1,615) + (3 + 1,615 * 2) * 0,12) |  |  |  | 28.3286 | [6 empty] | _
[8 empty] | m.05; 1 * ((4,05 * 2 + 4,74) * 2,65 - (0,8 * 2 * 1) - (3 * 1,615) + (3 + 1,615 * 2) * 0,12) |  |  |  | 28.3286 | [6 empty] | _
[8 empty] | m.06; 1 * ((4,05 + 4,74) * 2 * 2,65 - (0,8 * 2 * 1) - (3 * 1,615) + (3 + 1,615 * 2) * 0,12) |  |  |  | 40.8896 | [6 empty] | _
[8 empty] | m.07; 1 * ((4,05 + 4,74) * 2 * 2,65 - (0,8 * 2 * 1) - (3 * 1,615) + (3 + 1,615 * 2) * 0,12) |  |  |  | 40.8896 | [6 empty] | _
[8 empty] | m.08; 1 * ((4,05 + 4,74) * 2 * 2,65 - (0,8 * 2 * 1) - (3 * 1,615) + (3 + 1,615 * 2) * 0,12) |  |  |  | 40.8896 | [6 empty] | _
[8 empty] | m.09; 1 * ((4,05 + 4,74) * 2 * 2,65 - (0,8 * 2 * 1) - (3 * 1,615) + (3 + 1,615 * 2) * 0,12) |  |  |  | 40.8896 | [6 empty] | _
[8 empty] | m.10; 1 * ((4,05 + 4,74) * 2 * 2,65 - (0,8 * 2 * 1) - (3 * 1,615) + (3 + 1,615 * 2) * 0,12) |  |  |  | 40.8896 | [6 empty] | _
[8 empty] | m.11; 1 * ((4,05 + 4,74) * 2 * 2,65 - (0,8 * 2 * 1) - (3 * 1,615) + (3 + 1,615 * 2) * 0,12) |  |  |  | 40.8896 | [6 empty] | _
[8 empty] | m.12; 1 * ((4,05 + 4,74) * 2 * 2,65 - (0,8 * 2 * 1) - (3 * 1,615) + (3 + 1,615 * 2) * 0,12) |  |  |  | 40.8896 | [6 empty] | _
[8 empty] | m.13; 1 * ((4,05 + 4,74) * 2 * 2,65 - (0,8 * 2 * 1) - (3 * 1,615) + (3 + 1,615 * 2) * 0,12) |  |  |  | 40.8896 | [6 empty] | _
[8 empty] | m.14; 1 * ((4,05 + 4,74) * 2 * 2,65 - (0,8 * 2 * 1) - (3 * 1,615) + (3 + 1,615 * 2) * 0,12) |  |  |  | 40.8896 | [6 empty] | _
[8 empty] | m.15; 1 * ((4,05 + 4,74) * 2 * 2,65 - (0,8 * 2 * 1) - (3 * 1,615) + (3 + 1,615 * 2) * 0,12) |  |  |  | 40.8896 | [6 empty] | _
[8 empty] | m.16; 1 * ((4,05 + 4,74) * 2 * 2,65 - (0,8 * 2 * 1) - (3 * 1,615) + (3 + 1,615 * 2) * 0,12) |  |  |  | 40.8896 | [6 empty] | _
[8 empty] | m.17; 1 * ((4,05 + 4,74) * 2 * 2,65 - (0,8 * 2 * 1) - (3 * 1,615) + (3 + 1,615 * 2) * 0,12) |  |  |  | 40.8896 | [6 empty] | _
[8 empty] | m.18; 1 * ((4,05 + 4,74) * 2 * 2,65 - (0,8 * 2 * 1) - (3 * 1,615) + (3 + 1,615 * 2) * 0,12) |  |  |  | 40.8896 | [6 empty] | _
[8 empty] | m.19; 1 * ((4,05 + 4,74) * 2 * 2,65 - (0,8 * 2 * 1) - (3 * 1,615) + (3 + 1,615 * 2) * 0,12) |  |  |  | 40.8896 | [6 empty] | _
[8 empty] | m.20; 1 * ((4,05 + 4,74) * 2 * 2,65 - (0,8 * 2 * 1) - (3 * 1,615) + (3 + 1,615 * 2) * 0,12) |  |  |  | 40.8896 | [6 empty] | _
[8 empty] | m.21; 1 * ((4,05 + 4,74) * 2 * 2,65 - (0,8 * 2 * 1) - (3 * 1,615) + (3 + 1,615 * 2) * 0,12) |  |  |  | 40.8896 | [6 empty] | _
[8 empty] | m.22; 1 * ((4,05 * 2 + 4,74) * 2,65 - (0,8 * 2 * 1) - (3 * 1,615) + (3 + 1,615 * 2) * 0,12) |  |  |  | 28.3286 | [6 empty] | _
[8 empty] | m.23; 1 * ((4,05 * 2 + 4,42 + 0,8 * 2) * 2,65 - (0,8 * 2 * 1) - (3 * 1,615) + (3 + 1,615 * 2) * 0,12) |  |  |  | 31.7206 | [6 empty] | _
[8 empty] | m.24; 1 * ((2,85 + 3,27) * 2 * 2,65 - (0,8 * 2 * 2) ) |  |  |  | 29.236 | [6 empty] | _
[8 empty] | m.25; 1 * ((2,85 + 1,225) * 2 * 2,65 - (0,8 * 2 * 1) - (1,8 * 1,615) + (1,8 + 1,615 * 2) * 0,12) |  |  |  | 17.6941 | [6 empty] | _
[8 empty] | m.26; 1 * ((2 + 1,525) * 2 * (2,65 - 2)) |  |  |  | 4.5825 | [6 empty] | _
[8 empty] | m.27; 1 * ((1,95 + 2,55) * 2 * 2,65 - (0,8 * 2 * 2) - (0,7 * 2 * 2) ) |  |  |  | 17.85 | [6 empty] | _
[8 empty] | m.30; 1 * ((2,85 + 5,22 + 0,475) * 2 * 2,65 - (0,8 * 2 * 1) - (1,2 * 2 * 2) - (1,7 * 2 * 1) - (2,1 * 1,615) + (2,1 + 1,615 * 2) * 0,12) |  |  |  | 32.7366 | [6 empty] | _
[8 empty] | m.31; 1 * ((2,85 + 1,9) * 2 * 2,65 - (0,8 * 2 * 1) - (2,1 * 1,615) + (2,1 + 1,615 * 2) * 0,12) |  |  |  | 20.8231 | [6 empty] | _
[8 empty] | m.32; 1 * ((1,105 + 0,9) * 2 * (2,65 - 1,8)) |  |  |  | 3.4085 | [6 empty] | _
[8 empty] | m.33; 1 * ((1,63 + 1,115) * 2 * (2,65 - 1,8)) |  |  |  | 4.6665 | [6 empty] | _
[8 empty] | m.34; 19 * ((1,95 + 2,23) * 2 * 2,65 - (0,8 * 2 * 2) - (0,7 * 2 * 2)) - 2,23 * 2,65 |  |  |  | 301.0165 | [6 empty] | _
[8 empty] | m.35; 20 * ((1,35 + 0,9) * 2 * (2,65 - 2)) |  |  |  | 58.5 | [6 empty] | _
[8 empty] | m.36; 19 * ((2 + 1,205) * 2 * (2,65 - 2)) |  |  |  | 79.1635 | [6 empty] | _
[8 empty] | m.37; 1 * ((2,25 + 53,85) * 2 * 2,65 - (0,8 * 2 * 24) - (1,6 * 2 * 2) - (1,7 * 2 * 1) ) |  |  |  | 249.13 | [6 empty] | _
[5 empty] | 25 | SP | 632451431 | Doplnění cementového potěru hlazeného pl do 1 m2 tl do 30 mm | m2 | 18.292 | 0 | 18.292 |  | 0 | 0.07102 | 1.2991 |  | 0 | 21 | 0 | 0 |  | URS 2016/I | 1
[7 empty] | Plný popis: | Doplnění cementového potěru na mazaninách a betonových podkladech (s dodáním hmot), hlazeného dřevěným nebo ocelovým hladítkem, plochy jednotlivě do 1 m2 a tl. přes 20 do 30 mm
[7 empty] | Výkaz výměr: | doplnění potěru podél nově založených příček |  |  |  | 0 | [6 empty] | _
[8 empty] | příčky tl. 100 mm |  |  |  | 0 | [6 empty] | _
[8 empty] | mezi m.27 a m35+m26; 1 * 2,55 * (0,2 - 0,1) |  |  |  | 0.255 | [6 empty] | _
[8 empty] | mezi m.34 a m35+m36; 19 * 2,23 * (0,2 - 0,1) |  |  |  | 4.237 | [6 empty] | _
[8 empty] | příčky tl. 125 mm |  |  |  | 0 | [6 empty] | _
[8 empty] | mezi m.26 a m.35; 1 * 2 * (0,2 - 0,125) |  |  |  | 0.15 | [6 empty] | _
[8 empty] | mezi m.35 a m.36; 19 * 2 * (0,2 - 0,125) |  |  |  | 2.85 | [6 empty] | _
[8 empty] | instalační šachty |  |  |  | 0 | [6 empty] | _
[8 empty] | jádro "A"; 9 * 0,6 * 0,9 |  |  |  | 4.86 | [6 empty] | _
[8 empty] | jádro "B"; 10 * 0,6 * 0,9 |  |  |  | 5.4 | [6 empty] | _
[8 empty] | jádro "F"; 1 * 0,6 * 0,9 |  |  |  | 0.54 | [6 empty] | _
[5 empty] | 26 | SP | 642942611 | Osazování zárubní nebo rámů dveřních kovových do 2,5 m2 | kus | 40 | 0 | 40 |  | 0 | 0.00048 | 0.0192 |  | 0 | 21 | 0 | 0 |  | URS 2016/I | 1
[7 empty] | Plný popis: | Osazování zárubní nebo rámů kovových dveřních lisovaných nebo z úhelníků bez dveřních křídel, na montážní pěnu, o ploše otvoru do 2,5 m2
[7 empty] | Výkaz výměr: | dveře do m.26; 1 |  |  |  | 1 | [6 empty] | _
[8 empty] | dveře do m.35; 20 |  |  |  | 20 | [6 empty] | _
[8 empty] | dveře do m.36; 19 |  |  |  | 19 | [6 empty] | _
[5 empty] | 27 | H | 55331348 | Zárubeň ocelová pro porobeton YH 100 700 L/P | kus | 40 | 0 | 40 |  | 0 | 0.01225 | 0.49 |  | 0 | 21 | 0 | 0 |  | URS 2016/I | 1
Plný popis:
[7 empty] | Výkaz výměr: | dodávka k položce "Osazování zárubní nebo rámů dveřních kovových do 2,5 m2…"; 40 |  |  |  | 40 | [6 empty] | _
[5 empty] | 28 | SP | 629991011 | Zakrytí výplní otvorů a svislých ploch fólií přilepenou lepící páskou | m2 | 125.001 | 0 | 125.001 |  | 0 | 0.00012 | 0.015 |  | 0 | 21 | 0 | 0 |  | URS 2016/I | 1
[7 empty] | Plný popis: | Zakrytí vnějších ploch před znečištěním včetně pozdějšího odkrytí výplní otvorů a svislých ploch fólií přilepenou lepící páskou
[7 empty] | Výkaz výměr: | okna |  |  |  | 0 | [6 empty] | _
[8 empty] | m.01; 1 * (3 * 1,615) |  |  |  | 4.845 | [6 empty] | _
[8 empty] | m.02; 1 * (3 * 1,615) |  |  |  | 4.845 | [6 empty] | _
[8 empty] | m.03; 1 * (1,8 * 1,615) |  |  |  | 2.907 | [6 empty] | _
[8 empty] | m.04; 1 * (3 * 1,615) |  |  |  | 4.845 | [6 empty] | _
[8 empty] | m.05; 1 * (3 * 1,615) |  |  |  | 4.845 | [6 empty] | _
[8 empty] | m.06; 1 * (3 * 1,615) |  |  |  | 4.845 | [6 empty] | _
[8 empty] | m.07; 1 * (3 * 1,615) |  |  |  | 4.845 | [6 empty] | _
[8 empty] | m.08; 1 * (3 * 1,615) |  |  |  | 4.845 | [6 empty] | _
[8 empty] | m.09; 1 * (3 * 1,615) |  |  |  | 4.845 | [6 empty] | _
[8 empty] | m.10; 1 * (3 * 1,615) |  |  |  | 4.845 | [6 empty] | _
[8 empty] | m.11; 1 * (3 * 1,615) |  |  |  | 4.845 | [6 empty] | _
[8 empty] | m.12; 1 * (3 * 1,615) |  |  |  | 4.845 | [6 empty] | _
[8 empty] | m.13; 1 * (3 * 1,615) |  |  |  | 4.845 | [6 empty] | _
[8 empty] | m.14; 1 * (3 * 1,615) |  |  |  | 4.845 | [6 empty] | _
[8 empty] | m.15; 1 * (3 * 1,615) |  |  |  | 4.845 | [6 empty] | _
[8 empty] | m.16; 1 * (3 * 1,615) |  |  |  | 4.845 | [6 empty] | _
[8 empty] | m.17; 1 * (3 * 1,615) |  |  |  | 4.845 | [6 empty] | _
[8 empty] | m.18; 1 * (3 * 1,615) |  |  |  | 4.845 | [6 empty] | _
[8 empty] | m.19; 1 * (3 * 1,615) |  |  |  | 4.845 | [6 empty] | _
[8 empty] | m.20; 1 * (3 * 1,615) |  |  |  | 4.845 | [6 empty] | _
[8 empty] | m.21; 1 * (3 * 1,615) |  |  |  | 4.845 | [6 empty] | _
[8 empty] | m.22; 1 * (3 * 1,615) |  |  |  | 4.845 | [6 empty] | _
[8 empty] | m.23; 1 * (3 * 1,615) |  |  |  | 4.845 | [6 empty] | _
[8 empty] | m.25; 1 * (1,8 * 1,615) |  |  |  | 2.907 | [6 empty] | _
[8 empty] | m.30; 1 * (2,1 * 1,615) |  |  |  | 3.3915 | [6 empty] | _
[8 empty] | m.31; 1 * (2,1 * 1,615) |  |  |  | 3.3915 | [6 empty] | _
[8 empty] | m.38; 2 * (1,8*1,615) |  |  |  | 5.814 | [6 empty] | _
[5 empty] | 29 | SP | 634112113 | Obvodová dilatace podlahovým páskem v 80 mm mezi stěnou a samonivelačním potěrem | m | 205.84 | 0 | 205.84 |  | 0 | 1e-05 | 0.0020584 |  | 0 | 21 | 0 | 0 |  | URS 2016/I | 1
[7 empty] | Plný popis: | Obvodová dilatace mezi stěnou a samonivelačním potěrem podlahovým páskem výšky 80 mm
[7 empty] | Výkaz výměr: | oddilatování potěru podél nově založených příček |  |  |  | 0 | [6 empty] | _
[8 empty] | příčky tl. 50 mm; 20 * 0,9 * 2 |  |  |  | 36 | [6 empty] | _
[8 empty] | příčky tl. 100 mm; 1 * 2,55 * 2 |  |  |  | 5.1 | [6 empty] | _
[8 empty] | příčky tl. 100 mm; 19 * 2,23 * 2 |  |  |  | 84.74 | [6 empty] | _
[8 empty] | příčky tl. 125 mm; 1 * 2 * 2 |  |  |  | 4 | [6 empty] | _
[8 empty] | příčky tl. 125 mm; 19 * 2 * 2 |  |  |  | 76 | [6 empty] | _
[5 empty] | 30 | SP | 642944121 | Osazování ocelových zárubní dodatečné pl do 2,5 m2 | kus | 21 |  | 21 |  | 0 | 0.04684 | 0.98364 |  | 0 | 21 | 0 | 0 |  | URS 2016/I | 1
[7 empty] | Plný popis: | Osazení ocelových dveřních zárubní lisovaných nebo z úhelníků dodatečně s vybetonováním prahu, plochy do 2,5 m2
[7 empty] | Výkaz výměr: | dveře ozn D3 |  |  |  | 0 | [6 empty] | _
[8 empty] | 21 |  |  |  | 21 | [6 empty] | _
[5 empty] | 31 | H | 553311X1 | Ocelová zárubeň dvourámová obložková s drážkou, těsněním - HR 150 DV 800 / EI/EW | kus | 21 |  | 21 |  | 0 | 0.0132 | 0.2772 |  | 0 | 21 | 0 | 0 |  | * | 1
Plný popis:
[7 empty] | Výkaz výměr: | dodávka k položce "Osazování ocelových zárubní dodatečné pl do 2,5 m2…"; 21 |  |  |  | 21 | [6 empty] | _
[5 empty] | 32 | SP | 642944221 | Osazování ocelových zárubní dodatečné pl přes 2,5 m2 | kus | 2 |  | 2 |  | 0 | 0.07146 | 0.14292 |  | 0 | 21 | 0 | 0 |  | URS 2016/I | 1
[7 empty] | Plný popis: | Osazení ocelových dveřních zárubní lisovaných nebo z úhelníků dodatečně s vybetonováním prahu, plochy přes 2,5 m2
[7 empty] | Výkaz výměr: | dveře ozn D5 |  |  |  | 0 | [6 empty] | _
[8 empty] | 2 |  |  |  | 2 | [6 empty] | _
[5 empty] | 33 | H | 553311X2 | Ocelová zárubeň dvourámová obložková s drážkou, těsněním - HR 150 DV 1600 / EI/EW | kus | 2 |  | 2 |  | 0 | 0.0169 | 0.0338 |  | 0 | 21 | 0 | 0 |  | * | 1
Plný popis:
[7 empty] | Výkaz výměr: | dodávka k položce "Osazování ocelových zárubní dodatečné pl přes 2,5 m2…"; 2 |  |  |  | 2 | [6 empty] | _
_
[8 empty] | 009: Ostatní konstrukce a práce | [5 empty] | 0 |  | 0.13265 |  | 3.7102 | _ | 0 | 0 |  |  | 5
[5 empty] | 34 | SP | 949101111 | Lešení pomocné pro objekty pozemních staveb s lešeňovou podlahou v do 1,9 m zatížení do 150 kg/m2 | m2 | 780.2659 | 0 | 780.2659 |  | 0 | 0.00013 | 0.10143 |  | 0 | 21 | 0 | 0 |  | URS 2016/I | 1
[7 empty] | Plný popis: | Lešení pomocné pracovní pro objekty pozemních staveb pro zatížení do 150 kg/m2, o výšce lešeňové podlahy do 1,9 m
[7 empty] | Výkaz výměr: | m.01; 1 * (4,05 * 5,22 - (0,62 * 1,06) - (0,62 * 0,98)) |  |  |  | 19.8762 | [6 empty] | _
[8 empty] | m.02; 1 * (4,05 * 5,22 - (1,81 * 2,175)) |  |  |  | 17.2042 | [6 empty] | _
[8 empty] | m.03; 1 * (2,85 * 5,22 - (0,62 * 1,06)) |  |  |  | 14.2198 | [6 empty] | _
[8 empty] | m.04; 1 * (4,05 * 4,74) |  |  |  | 19.197 | [6 empty] | _
[8 empty] | m.05; 1 * (4,05 * 4,74) |  |  |  | 19.197 | [6 empty] | _
[8 empty] | m.06; 1 * (4,05 * 4,74) |  |  |  | 19.197 | [6 empty] | _
[8 empty] | m.07; 1 * (4,05 * 4,74) |  |  |  | 19.197 | [6 empty] | _
[8 empty] | m.08; 1 * (4,05 * 4,74) |  |  |  | 19.197 | [6 empty] | _
[8 empty] | m.09; 1 * (4,05 * 4,74) |  |  |  | 19.197 | [6 empty] | _
[8 empty] | m.10; 1 * (4,05 * 4,74) |  |  |  | 19.197 | [6 empty] | _
[8 empty] | m.11; 1 * (4,05 * 4,74) |  |  |  | 19.197 | [6 empty] | _
[8 empty] | m.12; 1 * (4,05 * 4,74) |  |  |  | 19.197 | [6 empty] | _
[8 empty] | m.13; 1 * (4,05 * 4,74) |  |  |  | 19.197 | [6 empty] | _
[8 empty] | m.14; 1 * (4,05 * 4,74) |  |  |  | 19.197 | [6 empty] | _
[8 empty] | m.15; 1 * (4,05 * 4,74) |  |  |  | 19.197 | [6 empty] | _
[8 empty] | m.16; 1 * (4,05 * 4,74) |  |  |  | 19.197 | [6 empty] | _
[8 empty] | m.17; 1 * (4,05 * 4,74) |  |  |  | 19.197 | [6 empty] | _
[8 empty] | m.18; 1 * (4,05 * 4,74) |  |  |  | 19.197 | [6 empty] | _
[8 empty] | m.19; 1 * (4,05 * 4,74) |  |  |  | 19.197 | [6 empty] | _
[8 empty] | m.20; 1 * (4,05 * 4,74) |  |  |  | 19.197 | [6 empty] | _
[8 empty] | m.21; 1 * (4,05 * 4,74) |  |  |  | 19.197 | [6 empty] | _
[8 empty] | m.22; 1 * (4,05 * 4,74) |  |  |  | 19.197 | [6 empty] | _
[8 empty] | m.23; 1 * (4,05 * 4,42 - (0,8 * 0,8)) |  |  |  | 17.261 | [6 empty] | _
[8 empty] | m.24; 1 * (2,85 * 3,27) |  |  |  | 9.3195 | [6 empty] | _
[8 empty] | m.25; 1 * (2,85 * 1,225) |  |  |  | 3.4913 | [6 empty] | _
[8 empty] | m.26; 1 * (2 * 1,525) |  |  |  | 3.05 | [6 empty] | _
[8 empty] | m.27; 1 * (1,95 * 2,55 - (0,35 * 0,35)) |  |  |  | 4.85 | [6 empty] | _
[8 empty] | m.30; 1 * (2,85 * 5,22 - (0,475 * 0,96) + (1,2 * 2 + 1,7) * 0,15) |  |  |  | 15.036 | [6 empty] | _
[8 empty] | m.31; 1 * (2,85 * 1,9 - (0,8 * 0,8)) |  |  |  | 4.775 | [6 empty] | _
[8 empty] | m.32; 1 * (1,105 * 0,9) |  |  |  | 0.9945 | [6 empty] | _
[8 empty] | m.33; 1 * (1,63 * 1,115) |  |  |  | 1.8174 | [6 empty] | _
[8 empty] | m.34; 19 * (1,95 * 2,23) |  |  |  | 82.6215 | [6 empty] | _
[8 empty] | m.35; 20 * (1,35 * 0,9) |  |  |  | 24.3 | [6 empty] | _
[8 empty] | m.36; 19 * (2 * 1,205) |  |  |  | 45.79 | [6 empty] | _
[8 empty] | m.37; 1 * (2,25 * 53,85) |  |  |  | 121.1625 | [6 empty] | _
[8 empty] | m.38; 2 * (2,85 * 5,22) |  |  |  | 29.754 | [6 empty] | _
[5 empty] | 35 | SP | 952901111 | Vyčištění budov bytové a občanské výstavby při výšce podlaží do 4 m | m2 | 780.2659 | 0 | 780.2659 |  | 0 | 4e-05 | 0.031211 |  | 0 | 21 | 0 | 0 |  | URS 2016/I | 1
[7 empty] | Plný popis: | Vyčištění budov nebo objektů před předáním do užívání budov bytové nebo občanské výstavby - zametení a umytí podlah, dlažeb, obkladů, schodů v místnostech, chodbách a schodištích, vyčištění a umytí oken, dveří s rámy, zárubněmi, umytí a vyčištění jiných zasklených a natíraných ploch a zařizovacích předmětů, při světlé výšce podlaží do 4 m
[7 empty] | Výkaz výměr: | m.01; 1 * (4,05 * 5,22 - (0,62 * 1,06) - (0,62 * 0,98)) |  |  |  | 19.8762 | [6 empty] | _
[8 empty] | m.02; 1 * (4,05 * 5,22 - (1,81 * 2,175)) |  |  |  | 17.2042 | [6 empty] | _
[8 empty] | m.03; 1 * (2,85 * 5,22 - (0,62 * 1,06)) |  |  |  | 14.2198 | [6 empty] | _
[8 empty] | m.04; 1 * (4,05 * 4,74) |  |  |  | 19.197 | [6 empty] | _
[8 empty] | m.05; 1 * (4,05 * 4,74) |  |  |  | 19.197 | [6 empty] | _
[8 empty] | m.06; 1 * (4,05 * 4,74) |  |  |  | 19.197 | [6 empty] | _
[8 empty] | m.07; 1 * (4,05 * 4,74) |  |  |  | 19.197 | [6 empty] | _
[8 empty] | m.08; 1 * (4,05 * 4,74) |  |  |  | 19.197 | [6 empty] | _
[8 empty] | m.09; 1 * (4,05 * 4,74) |  |  |  | 19.197 | [6 empty] | _
[8 empty] | m.10; 1 * (4,05 * 4,74) |  |  |  | 19.197 | [6 empty] | _
[8 empty] | m.11; 1 * (4,05 * 4,74) |  |  |  | 19.197 | [6 empty] | _
[8 empty] | m.12; 1 * (4,05 * 4,74) |  |  |  | 19.197 | [6 empty] | _
[8 empty] | m.13; 1 * (4,05 * 4,74) |  |  |  | 19.197 | [6 empty] | _
[8 empty] | m.14; 1 * (4,05 * 4,74) |  |  |  | 19.197 | [6 empty] | _
[8 empty] | m.15; 1 * (4,05 * 4,74) |  |  |  | 19.197 | [6 empty] | _
[8 empty] | m.16; 1 * (4,05 * 4,74) |  |  |  | 19.197 | [6 empty] | _
[8 empty] | m.17; 1 * (4,05 * 4,74) |  |  |  | 19.197 | [6 empty] | _
[8 empty] | m.18; 1 * (4,05 * 4,74) |  |  |  | 19.197 | [6 empty] | _
[8 empty] | m.19; 1 * (4,05 * 4,74) |  |  |  | 19.197 | [6 empty] | _
[8 empty] | m.20; 1 * (4,05 * 4,74) |  |  |  | 19.197 | [6 empty] | _
[8 empty] | m.21; 1 * (4,05 * 4,74) |  |  |  | 19.197 | [6 empty] | _
[8 empty] | m.22; 1 * (4,05 * 4,74) |  |  |  | 19.197 | [6 empty] | _
[8 empty] | m.23; 1 * (4,05 * 4,42 - (0,8 * 0,8)) |  |  |  | 17.261 | [6 empty] | _
[8 empty] | m.24; 1 * (2,85 * 3,27) |  |  |  | 9.3195 | [6 empty] | _
[8 empty] | m.25; 1 * (2,85 * 1,225) |  |  |  | 3.4913 | [6 empty] | _
[8 empty] | m.26; 1 * (2 * 1,525) |  |  |  | 3.05 | [6 empty] | _
[8 empty] | m.27; 1 * (1,95 * 2,55 - (0,35 * 0,35)) |  |  |  | 4.85 | [6 empty] | _
[8 empty] | m.30; 1 * (2,85 * 5,22 - (0,475 * 0,96) + (1,2 * 2 + 1,7) * 0,15) |  |  |  | 15.036 | [6 empty] | _
[8 empty] | m.31; 1 * (2,85 * 1,9 - (0,8 * 0,8)) |  |  |  | 4.775 | [6 empty] | _
[8 empty] | m.32; 1 * (1,105 * 0,9) |  |  |  | 0.9945 | [6 empty] | _
[8 empty] | m.33; 1 * (1,63 * 1,115) |  |  |  | 1.8174 | [6 empty] | _
[8 empty] | m.34; 19 * (1,95 * 2,23) |  |  |  | 82.6215 | [6 empty] | _
[8 empty] | m.35; 20 * (1,35 * 0,9) |  |  |  | 24.3 | [6 empty] | _
[8 empty] | m.36; 19 * (2 * 1,205) |  |  |  | 45.79 | [6 empty] | _
[8 empty] | m.37; 1 * (2,25 * 53,85) |  |  |  | 121.1625 | [6 empty] | _
[8 empty] | m.38; 2 * (2,85 * 5,22) |  |  |  | 29.754 | [6 empty] | _
[5 empty] | 36 | SP | 974042535 | Vysekání rýh v podlaze betonové nebo jiné monolitické hl do 50 mm š do 200 mm | m | 84.92 | 0 | 84.92 |  | 0 |  | 0 | 0.022 | 1.8682 | 21 | 0 | 0 |  | URS 2016/I | 1
[7 empty] | Plný popis: | Vysekání rýh v betonové nebo jiné monolitické dlažbě s betonovým podkladem do hl. 50 mm a šířky do 200 mm
[7 empty] | Výkaz výměr: | pro založení: |  |  |  | 0 | [6 empty] | _
[8 empty] | příčky tl. 100 mm; 1 * 2,55 |  |  |  | 2.55 | [6 empty] | _
[8 empty] | příčky tl. 100 mm; 19 * 2,23 |  |  |  | 42.37 | [6 empty] | _
[8 empty] | příčky tl. 125 mm; 1 * 2 |  |  |  | 2 | [6 empty] | _
[8 empty] | příčky tl. 125 mm; 19 * 2 |  |  |  | 38 | [6 empty] | _
[5 empty] | 37 | SP | 976082141 | Vybourání objímek, držáků nebo věšáků ze zdiva betonového | kus | 28 | 0 | 28 |  | 0 |  | 0 | 0.001 | 0.028 | 21 | 0 | 0 |  | URS 2016/I | 1
[7 empty] | Plný popis: | Vybourání drobných zámečnických a jiných konstrukcí objímek, držáků, věšáků, záclonových konzol, lustrových skob apod., ze zdiva betonového
[7 empty] | Výkaz výměr: | garnyže |  |  |  | 0 | [6 empty] | _
[8 empty] | m.01,02,03,04,05,06,07,08,09,10,11,12,13,14,15,16,17,18,19,20,21,22,23,25,30,31,38; 28 |  |  |  | 28 | [6 empty] | _
[5 empty] | 38 | SP | 978059541 | Odsekání a odebrání obkladů stěn z vnitřních obkládaček plochy přes 1 m2 | m2 | 26.676 | 0 | 26.676 |  | 0 |  | 0 | 0.068 | 1.814 | 21 | 0 | 0 |  | URS 2016/I | 1
[7 empty] | Plný popis: | Odsekání obkladů stěn včetně otlučení podkladní omítky až na zdivo z obkládaček vnitřních, z jakýchkoliv materiálů, plochy přes 1 m2
[7 empty] | Výkaz výměr: | m.23; 1 * (1,9 + 2,52 + 0,8 + 0,8 + 1,1) * 1,8 |  |  |  | 12.816 | [6 empty] | _
[8 empty] | m.32; 1 * ((1,105 + 0,9) * 2 - 0,6 * 1) * 1,8 |  |  |  | 6.138 | [6 empty] | _
[8 empty] | m.33; 1 * ((1,63 + 1,115) * 2 - 0,6 * 2) * 1,8 |  |  |  | 7.722 | [6 empty] | _
_
[8 empty] | 099: Přesun hmot HSV | [5 empty] | 0 |  | 0 |  | 0 | _ | 0 | 0 |  |  | 7
[6 empty] | SP | 99-pozn. | pro potřeby svislých přesunů v rámci stavby bude k dispozici osobní výtah - zabezpečení výtahu proti poškození provede investor na vlastní náklady |  |  |  | 0 |  | 0 |  | 0 |  | 0 | 21 | 0 | 0 |  | URS 2016/I | 1
Plný popis:
[5 empty] | 39 | SP | 997013113 | Vnitrostaveništní doprava suti a vybouraných hmot pro budovy v do 12 m s použitím mechanizace | t | 34.3314 | 0 | 34.3314 |  | 0 |  | 0 |  | 0 | 21 | 0 | 0 | automatický výpočet | URS 2016/I | 1
[7 empty] | Plný popis: | Vnitrostaveništní doprava suti a vybouraných hmot vodorovně do 50 m svisle s použitím mechanizace pro budovy a haly výšky přes 9 do 12 m
[5 empty] | 40 | SP | 997013219 | Příplatek k vnitrostaveništní dopravě suti a vybouraných hmot za zvětšenou dopravu suti ZKD 10 m | t | 34.3314 | 400 | 171.657 |  | 0 |  | 0 |  | 0 | 21 | 0 | 0 | automatický výpočet | URS 2016/I | 1
[7 empty] | Plný popis: | Vnitrostaveništní doprava suti a vybouraných hmot vodorovně do 50 m Příplatek k cenám -3111 až -3217 za zvětšenou vodorovnou dopravu přes vymezenou dopravní vzdálenost za každých dalších i započatých 10 m
[5 empty] | 41 | SP | 997013501 | Odvoz suti a vybouraných hmot na skládku nebo meziskládku do 1 km se složením | t | 34.3314 | 0 | 34.3314 |  | 0 |  | 0 |  | 0 | 21 | 0 | 0 | automatický výpočet | URS 2016/I | 1
[7 empty] | Plný popis: | Odvoz suti a vybouraných hmot na skládku nebo meziskládku se složením, na vzdálenost do 1 km
[5 empty] | 42 | SP | 997013509 | Příplatek k odvozu suti a vybouraných hmot na skládku ZKD 1 km přes 1 km | t | 34.3314 | 1900 | 686.6281 |  | 0 |  | 0 |  | 0 | 21 | 0 | 0 | automatický výpočet | URS 2016/I | 1
[7 empty] | Plný popis: | Odvoz suti a vybouraných hmot na skládku nebo meziskládku se složením, na vzdálenost Příplatek k ceně za každý další i započatý 1 km přes 1 km
[5 empty] | 43 | SP | 99701383X | Poplatek za uložení stavebního odpadu na skládce (skládkovné) | t | 34.3314 | 0 | 34.3314 |  | 0 |  | 0 |  | 0 | 21 | 0 | 0 | automatický výpočet | URS 2016/I | 1
[7 empty] | Plný popis: | Poplatek za uložení stavebního odpadu na skládce (skládkovné) směsného
[5 empty] | 44 | SP | 998017002 | Přesun hmot s omezením mechanizace pro budovy v do 12 m | t | 49.3942 | 0 | 49.3942 |  | 0 |  | 0 |  | 0 | 21 | 0 | 0 | automatický výpočet | URS 2016/I | 1
[7 empty] | Plný popis: | Přesun hmot pro budovy občanské výstavby, bydlení, výrobu a služby s omezením mechanizace vodorovná dopravní vzdálenost do 100 m pro budovy s jakoukoliv nosnou konstrukcí výšky přes 6 do 12 m
_
[8 empty] | 711: Izolace proti vodě | [5 empty] | 0 |  | 0.83338 |  | 0 | _ | 0 | 0 |  |  | 6
[5 empty] | 45 | SP | 711111051 | Provedení izolace proti zemní vlhkosti vodorovné za studena 2x nátěr tekutou elastickou hydroizolací | m2 | 80.727 | 0 | 80.727 |  | 0 |  | 0 |  | 0 | 21 | 0 | 0 |  | URS 2016/I | 1
[7 empty] | Plný popis: | Provedení izolace proti zemní vlhkosti natěradly a tmely za studena na ploše vodorovné V dvojnásobným nátěrem tekutou elastickou hydroizolací
[7 empty] | Výkaz výměr: | pod dlažby |  |  |  | 0 | [6 empty] | _
[8 empty] | m.26; 1 * (2 * 1,525) |  |  |  | 3.05 | [6 empty] | _
[8 empty] | m.31; 1 * (2,85 * 1,9 - (0,8 * 0,8)) |  |  |  | 4.775 | [6 empty] | _
[8 empty] | m.32; 1 * (1,105 * 0,9) |  |  |  | 0.9945 | [6 empty] | _
[8 empty] | m.33; 1 * (1,63 * 1,115) |  |  |  | 1.8174 | [6 empty] | _
[8 empty] | m.35; 20 * (1,35 * 0,9) |  |  |  | 24.3 | [6 empty] | _
[8 empty] | m.36; 19 * (2 * 1,205) |  |  |  | 45.79 | [6 empty] | _
[5 empty] | 46 | SP | 711112051 | Provedení izolace proti zemní vlhkosti svislé za studena 2x nátěr tekutou elastickou hydroizolací | m2 | 395.54 | 0 | 395.54 |  | 0 |  | 0 |  | 0 | 21 | 0 | 0 |  | URS 2016/I | 1
[7 empty] | Plný popis: | Provedení izolace proti zemní vlhkosti natěradly a tmely za studena na ploše svislé S dvojnásobným nátěrem tekutou elastickou hydroizolací
[7 empty] | Výkaz výměr: | pod obklady v koupelnách a WC |  |  |  | 0 | [6 empty] | _
[8 empty] | m.26; 1 * ((2 + 1,525) * 2 - 0,7 * 1) * 2 |  |  |  | 12.7 | [6 empty] | _
[8 empty] | m.32; 1 * ((1,105 + 0,9) * 2 - 0,6 * 1) * 1,8 |  |  |  | 6.138 | [6 empty] | _
[8 empty] | m.33; 1 * ((1,63 + 1,115) * 2 - 0,6 * 2) * 1,8 |  |  |  | 7.722 | [6 empty] | _
[8 empty] | m.35; 20 * ((1,35 + 0,9) * 2 - 0,7 * 1) * 2 |  |  |  | 152 | [6 empty] | _
[8 empty] | m.36; 19 * ((2 + 1,205) * 2 - 0,7 * 1) * 2 |  |  |  | 216.98 | [6 empty] | _
[5 empty] | 47 | H | 245512X | Tekutá hydroizolace do vlhkých prostor - orientační spotřeba 1,6 kg/m2 (2 vrstvy) | kg | 762.0272 | 0 | 762.0272 |  | 0 | 0.001 | 0.76203 |  | 0 | 21 | 0 | 0 |  | * | 1
[7 empty] | Plný popis: | - elastická rychleschnoucí, odolná při kontaktu s chlorovanou vodou, určení pro WC, koupelny, sprchové kouty - na cementové a vápenocementové omítky, beton, sádrokarton - vodotěsnost - průsak tlakovou vodou (150 kPa) 0 mm - tahová přídržnost po kontaktu s chlorovanou vodou min. 0,5 MPa
[7 empty] | Výkaz výměr: | kalkulovaná spotřeba 1,6 kg/m2 (2 vrstvy) |  |  |  | 0 | [6 empty] | _
[8 empty] | viz položka "Provedení izolace proti zemní vlhkosti vodorovné…"; 80,727 * 1,6 |  |  |  | 129.1632 | [6 empty] | _
[8 empty] | viz položka "Provedení izolace proti zemní vlhkosti svislé…"; 395,54 * 1,6 |  |  |  | 632.864 | [6 empty] | _
[5 empty] | 48 | H | 283552X | Těsnící páska stěna/podlaha | m | 237.84 | 0 | 237.84 |  | 0 | 0.0003 | 0.071352 |  | 0 | 21 | 0 | 0 |  | * | 1
[7 empty] | Plný popis: | Těsnící páska podlaha/stěna pro přemostění a napojení mezi podlahou a stěnou tažnost 190%
[7 empty] | Výkaz výměr: | m.26; 1 * (2 + 1,525) * 2 |  |  |  | 7.05 | [6 empty] | _
[8 empty] | m.31; 1 * (2,85 + 1,9) * 2 |  |  |  | 9.5 | [6 empty] | _
[8 empty] | m.32; 1 * (1,105 + 0,9) * 2 |  |  |  | 4.01 | [6 empty] | _
[8 empty] | m.33; 1 * (1,63 + 1,115) * 2 |  |  |  | 5.49 | [6 empty] | _
[8 empty] | m.35; 20 * (1,35 + 0,9) * 2 |  |  |  | 90 | [6 empty] | _
[8 empty] | m.36; 19 * (2 + 1,205) * 2 |  |  |  | 121.79 | [6 empty] | _
[5 empty] | 49 | SP | 998711202 | Přesun hmot procentní pro izolace proti vodě, vlhkosti a plynům v objektech v do 12 m | % | 3.21 | 0 | 3.21 |  | 0 |  | 0 |  | 0 | 21 | 0 | 0 | automatický výpočet | URS 2016/I | 1
[7 empty] | Plný popis: | Přesun hmot pro izolace proti vodě, vlhkosti a plynům stanovený procentní sazbou z ceny vodorovná dopravní vzdálenost do 50 m v objektech výšky přes 6 do 12 m
[5 empty] | 50 | SP | 998711292 | Příplatek k přesunu hmot procentní 711 za zvětšený přesun do 100 m | % | 0.75 | 0 | 0.75 |  | 0 |  | 0 |  | 0 | 21 | 0 | 0 |  | URS 2016/I | 1
[7 empty] | Plný popis: | Přesun hmot pro izolace proti vodě, vlhkosti a plynům stanovený procentní sazbou z ceny Příplatek k cenám za zvětšený přesun přes vymezenou největší dopravní vzdálenost do 100 m
_
[8 empty] | 735: Ústřední vytápění - otopná tělesa | [5 empty] | 0 |  | 0 |  | 0.28446 | _ | 0 | 0 |  |  | 5
[5 empty] | 51 | SP | 735111810 | Demontáž otopného tělesa litinového článkového | m2 | 11.952 | 0 | 11.952 |  | 0 |  | 0 | 0.0238 | 0.28446 | 21 | 0 | 0 |  | URS 2016/I | 1
[7 empty] | Plný popis: | Demontáž otopných těles litinových článkových
[7 empty] | Výkaz výměr: | m.01; 1 * (13 * 0,06 * 0,6) |  |  |  | 0.468 | [6 empty] | _
[8 empty] | m.02; 1 * (13 * 0,06 * 0,6) |  |  |  | 0.468 | [6 empty] | _
[8 empty] | m.03; 1 * (13 * 0,06 * 0,6) |  |  |  | 0.468 | [6 empty] | _
[8 empty] | m.04; 1 * (13 * 0,06 * 0,6) |  |  |  | 0.468 | [6 empty] | _
[8 empty] | m.05; 1 * (13 * 0,06 * 0,6) |  |  |  | 0.468 | [6 empty] | _
[8 empty] | m.06; 1 * (13 * 0,06 * 0,6) |  |  |  | 0.468 | [6 empty] | _
[8 empty] | m.07; 1 * (13 * 0,06 * 0,6) |  |  |  | 0.468 | [6 empty] | _
[8 empty] | m.08; 1 * (13 * 0,06 * 0,6) |  |  |  | 0.468 | [6 empty] | _
[8 empty] | m.09; 1 * (13 * 0,06 * 0,6) |  |  |  | 0.468 | [6 empty] | _
[8 empty] | m.10; 1 * (13 * 0,06 * 0,6) |  |  |  | 0.468 | [6 empty] | _
[8 empty] | m.11; 1 * (13 * 0,06 * 0,6) |  |  |  | 0.468 | [6 empty] | _
[8 empty] | m.12; 1 * (13 * 0,06 * 0,6) |  |  |  | 0.468 | [6 empty] | _
[8 empty] | m.13; 1 * (13 * 0,06 * 0,6) |  |  |  | 0.468 | [6 empty] | _
[8 empty] | m.14; 1 * (13 * 0,06 * 0,6) |  |  |  | 0.468 | [6 empty] | _
[8 empty] | m.15; 1 * (13 * 0,06 * 0,6) |  |  |  | 0.468 | [6 empty] | _
[8 empty] | m.16; 1 * (13 * 0,06 * 0,6) |  |  |  | 0.468 | [6 empty] | _
[8 empty] | m.17; 1 * (13 * 0,06 * 0,6) |  |  |  | 0.468 | [6 empty] | _
[8 empty] | m.18; 1 * (13 * 0,06 * 0,6) |  |  |  | 0.468 | [6 empty] | _
[8 empty] | m.19; 1 * (13 * 0,06 * 0,6) |  |  |  | 0.468 | [6 empty] | _
[8 empty] | m.20; 1 * (13 * 0,06 * 0,6) |  |  |  | 0.468 | [6 empty] | _
[8 empty] | m.21; 1 * (13 * 0,06 * 0,6) |  |  |  | 0.468 | [6 empty] | _
[8 empty] | m.22; 1 * (13 * 0,06 * 0,6) |  |  |  | 0.468 | [6 empty] | _
[8 empty] | m.23; 1 * (13 * 0,06 * 0,6) |  |  |  | 0.468 | [6 empty] | _
[8 empty] | m.25; 1 * (13 * 0,06 * 0,6) |  |  |  | 0.468 | [6 empty] | _
[8 empty] | m.30; 1 * (10 * 0,06 * 0,6) |  |  |  | 0.36 | [6 empty] | _
[8 empty] | m.31; 1 * (10 * 0,06 * 0,6) |  |  |  | 0.36 | [6 empty] | _
[5 empty] | 52 | SP | 735191910 | Napuštění vody do otopných těles | m2 | 11.952 | 0 | 11.952 |  | 0 |  | 0 |  | 0 | 21 | 0 | 0 |  | URS 2016/I | 1
[7 empty] | Plný popis: | Ostatní opravy otopných těles napuštění vody do otopného systému včetně potrubí (bez kotle a ohříváků) otopných těles
[7 empty] | Výkaz výměr: | viz položka "Demontáž otopného tělesa"; 11,952 |  |  |  | 11.952 | [6 empty] | _
[5 empty] | 53 | SP | 735192911 | Zpětná montáž otopných těles článkových litinových | m2 | 11.952 | 0 | 11.952 |  | 0 |  | 0 |  | 0 | 21 | 0 | 0 |  | URS 2016/I | 1
[7 empty] | Plný popis: | Ostatní opravy otopných těles zpětná montáž otopných těles článkových litinových
[7 empty] | Výkaz výměr: | viz položka "Demontáž otopného tělesa"; 11,952 |  |  |  | 11.952 | [6 empty] | _
[5 empty] | 54 | SP | 735494811 | Vypuštění vody z otopných těles | m2 | 11.952 | 0 | 11.952 |  | 0 |  | 0 |  | 0 | 21 | 0 | 0 |  | URS 2016/I | 1
[7 empty] | Plný popis: | Vypuštění vody z otopných soustav bez kotlů, ohříváků, zásobníků a nádrží
[7 empty] | Výkaz výměr: | viz položka "Demontáž otopného tělesa"; 11,952 |  |  |  | 11.952 | [6 empty] | _
[5 empty] | 55 | SP | 735890803 | Přemístění demontovaného otopného tělesa vodorovně 100 m v objektech výšky přes 12 do 24 m | t | 0.284 | 0 | 0.284 |  | 0 |  | 0 |  | 0 | 21 | 0 | 0 |  | URS 2016/I | 1
[7 empty] | Plný popis: | Vnitrostaveništní přemístění vybouraných (demontovaných) hmot otopných těles vodorovně do 100 m v objektech výšky přes 12 do 24 m
_
[8 empty] | 763: Konstrukce montované | [5 empty] | 0 |  | 5.0293 |  | 0 | _ | 0 | 0 |  |  | 14
[5 empty] | 56 | SP | 763113721 | SDK kastlík tvaru L š do 0,6 m deska 1xDF 12,5 bez TI REI 30 | m | 113.25 | 0 | 113.25 |  | 0 | 0.01314 | 1.4881 |  | 0 | 21 | 0 | 0 |  | URS 2016/I | 1
[7 empty] | Plný popis: | Instalační kastlík ze sádrokartonových desek ve tvaru L rozvinuté šíře do 0,8 m, opláštěný deskou protipožární DF, tl. 12,5 mm
[7 empty] | Výkaz výměr: | m.30; 3,3 |  |  |  | 3.3 | [6 empty] | _
[8 empty] | m.37; 53,85 * 2 + 2,25 |  |  |  | 109.95 | [6 empty] | _
[5 empty] | 57 | SP | 763121448 | SDK stěna předsazená tl 65 mm profil CW+UW 50 deska 1xakustická 12,5 TI 40 mm 30kg/m3 EI 30 | m2 | 67.098 | 0 | 67.098 |  | 0 | 0.01639 | 1.0997 |  | 0 | 21 | 0 | 0 |  | URS 2016/I | 1
[7 empty] | Plný popis: | Stěna předsazená ze sádrokartonových desek s nosnou konstrukcí z ocelových profilů CW, UW jednoduše opláštěná deskou akustickou tl. 12,5 mm, TI tl. 40 mm 30 kg/m3, EI 30 stěna tl. 65 mm, profil 50
[7 empty] | Výkaz výměr: | m.02; 5,25 * 2,65 |  |  |  | 13.9125 | [6 empty] | _
[8 empty] | m.04; 4,74 * 2,65 |  |  |  | 12.561 | [6 empty] | _
[8 empty] | m.05; 4,74 * 2,65 |  |  |  | 12.561 | [6 empty] | _
[8 empty] | m.22; 4,74 * 2,65 |  |  |  | 12.561 | [6 empty] | _
[8 empty] | m.23; (4,42 - 0,8) * 2,65 |  |  |  | 9.593 | [6 empty] | _
[8 empty] | m.34; 2,23 * 2,65 |  |  |  | 5.9095 | [6 empty] | _
[5 empty] | 58 | SP | 7631214X | SDK stěna šachtová předsazená tl 75 mm profil CW+UW 50 desky 2xDFRIEH2 12,5 bez TI | m2 | 47.7 | 0 | 47.7 |  | 0 | 0.02716 | 1.2955 |  | 0 | 21 | 0 | 0 |  | * | 1
[7 empty] | Plný popis: | Stěna předsazená ze sádrokartonových desek s nosnou konstrukcí z ocelových profilů CW, UW dvojitě opláštěná deskami protipožárními impregnovanými DFRIEH2 tl. 2 x 12,5 mm stěna tl. 75 mm, profil 50
[7 empty] | Výkaz výměr: | m.35; 20 * (0,9 * 2,65) |  |  |  | 47.7 | [6 empty] | _
[5 empty] | 59 | SP | 763121714 | SDK stěna předsazená základní penetrační nátěr | m2 | 114.798 | 0 | 114.798 |  | 0 | 0.0001 | 0.01148 |  | 0 | 21 | 0 | 0 |  | URS 2016/I | 1
[7 empty] | Plný popis: | Stěna předsazená ze sádrokartonových desek ostatní konstrukce a práce na předsazených stěnách ze sádrokartonových desek základní penetrační nátěr
[7 empty] | Výkaz výměr: | viz položka "SDK stěna předsazená...; 67,098 |  |  |  | 67.098 | [6 empty] | _
[8 empty] | viz položka "SDK stěna šachtová...; 47,7 |  |  |  | 47.7 | [6 empty] | _
[5 empty] | 60 | SP | 7631314X | SDK podhled deska 1xH2 12,5 (do dlouhodobě vlhkých prostor) bez TI dvouúrovňový křížový rošt R-CD | m2 | 75.952 | 0 | 75.952 |  | 0 | 0.01254 | 0.95244 |  | 0 | 21 | 0 | 0 |  | * | 1
[7 empty] | Plný popis: | Podhled ze sádrokartonových desek dvouvúrovňový křížový rošt z ocelových profilů R-CD jednoduše opláštěná vodě a plísním odolnou sádrovou deskou vyztuženou rohoží tl.12,5 mm, bez TI
[7 empty] | Výkaz výměr: | m.26; 1 * (2 * 1,525) |  |  |  | 3.05 | [6 empty] | _
[8 empty] | m.32; 1 * (1,105 * 0,9) |  |  |  | 0.9945 | [6 empty] | _
[8 empty] | m.33; 1 * (1,63 * 1,115) |  |  |  | 1.8174 | [6 empty] | _
[8 empty] | m.35; 20 * (1,35 * 0,9) |  |  |  | 24.3 | [6 empty] | _
[8 empty] | m.36; 19 * (2 * 1,205) |  |  |  | 45.79 | [6 empty] | _
[5 empty] | 61 | SP | 763131713 | SDK podhled napojení na obvodové konstrukce profilem | m | 228.34 | 0 | 228.34 |  | 0 | 0.00026 | 0.059368 |  | 0 | 21 | 0 | 0 |  | URS 2016/I | 1
[7 empty] | Plný popis: | Podhled ze sádrokartonových desek ostatní práce a konstrukce na podhledech ze sádrokartonových desek napojení na obvodové konstrukce profilem
[7 empty] | Výkaz výměr: | m.26; 1 * ((2 + 1,525) * 2) |  |  |  | 7.05 | [6 empty] | _
[8 empty] | m.32; 1 * ((1,105 + 0,9) * 2) |  |  |  | 4.01 | [6 empty] | _
[8 empty] | m.33; 1 * ((1,63 + 1,115) * 2) |  |  |  | 5.49 | [6 empty] | _
[8 empty] | m.35; 20 * ((1,35 + 0,9) * 2) |  |  |  | 90 | [6 empty] | _
[8 empty] | m.36; 19 * ((2 + 1,205) * 2) |  |  |  | 121.79 | [6 empty] | _
[5 empty] | 62 | SP | 763131714 | SDK podhled základní penetrační nátěr | m2 | 143.902 | 0 | 143.902 |  | 0 | 0.0001 | 0.01439 |  | 0 | 21 | 0 | 0 |  | URS 2016/I | 1
[7 empty] | Plný popis: | Podhled ze sádrokartonových desek ostatní práce a konstrukce na podhledech ze sádrokartonových desek základní penetrační nátěr
[7 empty] | Výkaz výměr: | viz položka "SDK kastlík...; 113,25 * 0,6 |  |  |  | 67.95 | [6 empty] | _
[8 empty] | viz položka "SDK podhled...; 75,952 |  |  |  | 75.952 | [6 empty] | _
[5 empty] | 63 | SP | 763131761 | Příplatek k SDK podhledu za plochu do 3 m2 jednotlivě | m2 | 75.952 | 0 | 75.952 |  | 0 |  | 0 |  | 0 | 21 | 0 | 0 |  | URS 2016/I | 1
[7 empty] | Plný popis: | Podhled ze sádrokartonových desek Příplatek k cenám za plochu do 3 m2 jednotlivě
[7 empty] | Výkaz výměr: | viz položka "SDK podhled...; 75,952 |  |  |  | 75.952 | [6 empty] | _
[5 empty] | 64 | SP | 763171111 | Montáž revizních klapek SDK kcí vel. do 0,1 m2 pro příčky a předsazené stěny | kus | 28 | 0 | 28 |  | 0 | 3e-05 | 0.00084 |  | 0 | 21 | 0 | 0 |  | URS 2016/I | 1
[7 empty] | Plný popis: | Instalační technika pro konstrukce ze sádrokartonových desek montáž revizních klapek pro příčky nebo předsazené stěny, velikost do 0,10 m2
[7 empty] | Výkaz výměr: | do SDK kastlíku |  |  |  | 0 | [6 empty] | _
[8 empty] | m.37; 28 |  |  |  | 28 | [6 empty] | _
[5 empty] | 65 | H | 59030158 | Klapka revizní EI 30 protipožární pro stěny, 20x20 cm | kus | 28 | 0 | 28 |  | 0 | 0.003 | 0.084 |  | 0 | 21 | 0 | 0 |  | URS 2016/I | 1
Plný popis:
[7 empty] | Výkaz výměr: | dodávka k položce "Montáž revizních klapek SDK kcí vel. do 0,1 m2…"; 28 |  |  |  | 28 | [6 empty] | _
[5 empty] | 66 | SP | 763171113 | Montáž revizních klapek SDK kcí vel. do 0,5 m2 pro příčky a předsazené stěny | kus | 20 | 0 | 20 |  | 0 | 7e-05 | 0.0014 |  | 0 | 21 | 0 | 0 |  | URS 2016/I | 1
[7 empty] | Plný popis: | Instalační technika pro konstrukce ze sádrokartonových desek montáž revizních klapek pro příčky nebo předsazené stěny, velikost přes 0,25 do 0,50 m2
[7 empty] | Výkaz výměr: | m.35; 20 |  |  |  | 20 | [6 empty] | _
[5 empty] | 67 | H | 59030714 | Dvířka revizní s automatickým zámkem 600 x 600 mm | kus | 20 | 0 | 20 |  | 0 | 0.0011 | 0.022 |  | 0 | 21 | 0 | 0 |  | URS 2016/I | 1
Plný popis:
[7 empty] | Výkaz výměr: | dodávka k položce "Montáž revizních klapek SDK kcí vel. do 0,5 m2…"; 20 |  |  |  | 20 | [6 empty] | _
[5 empty] | 68 | SP | 998763402 | Přesun hmot procentní pro sádrokartonové konstrukce v objektech v do 12 m | % | 1.52 | 0 | 1.52 |  | 0 |  | 0 |  | 0 | 21 | 0 | 0 | automatický výpočet | URS 2016/I | 1
[7 empty] | Plný popis: | Přesun hmot pro konstrukce montované z desek stanovený procentní sazbou z ceny vodorovná dopravní vzdálenost do 50 m v objektech výšky přes 6 do 12 m
[5 empty] | 69 | SP | 998763491 | Příplatek k přesunu hmot procentní pro sádrokartonové konstrukce za zvětšený přesun do 100 m | % | 1.85 | 0 | 1.85 |  | 0 |  | 0 |  | 0 | 21 | 0 | 0 |  | URS 2016/I | 1
[7 empty] | Plný popis: | Přesun hmot pro konstrukce montované z desek stanovený procentní sazbou z ceny Příplatek k cenám za zvětšený přesun přes vymezenou dopravní vzdálenost do 100 m
_
[8 empty] | 766: Konstrukce truhlářské | [5 empty] | 0 |  | 2.2674 |  | 25.9931 | _ | 0 | 0 |  |  | 49
[5 empty] | 70 | SP | 766411811 | Demontáž truhlářského obložení stěn z panelů plochy do 1,5 m2 | m2 | 491.098 | 0 | 491.098 |  | 0 |  | 0 | 0.02465 | 12.1056 | 21 | 0 | 0 |  | URS 2016/I | 1
[7 empty] | Plný popis: | Demontáž obložení stěn panely, plochy do 1,5 m2
[7 empty] | Výkaz výměr: | m.26; 1 * (1,88 + 1,6) * 2 * 2,65 |  |  |  | 18.444 | [6 empty] | _
[8 empty] | m.35; 20 * (1,23 + 0,88 * 2) * 2,65 |  |  |  | 158.47 | [6 empty] | _
[8 empty] | m.36; 19 * (1,83 + 1,29) * 2 * 2,65 |  |  |  | 314.184 | [6 empty] | _
[5 empty] | 71 | SP | 766421811 | Demontáž truhlářského obložení podhledů z panelů plochy do 1,5 m2 | m2 | 69.5093 | 0 | 69.5093 |  | 0 |  | 0 | 0.02465 | 1.7134 | 21 | 0 | 0 |  | URS 2016/I | 1
[7 empty] | Plný popis: | Demontáž obložení podhledů panely, plochy do 1,5 m2
[7 empty] | Výkaz výměr: | m.26; 1 * 1,88 * 1,6 |  |  |  | 3.008 | [6 empty] | _
[8 empty] | m.35; 20 * 1,23 * 0,88 |  |  |  | 21.648 | [6 empty] | _
[8 empty] | m.36; 19 * 1,83 * 1,29 |  |  |  | 44.8533 | [6 empty] | _
[5 empty] | 72 | SP | 766660001 | Montáž dveřních křídel otvíravých 1křídlových š do 0,8 m do ocelové zárubně | kus | 67 | 0 | 67 |  | 0 |  | 0 |  | 0 | 21 | 0 | 0 |  | URS 2016/I | 1
[7 empty] | Plný popis: | Montáž dveřních křídel dřevěných nebo plastových otevíravých do ocelové zárubně povrchově upravených jednokřídlových, šířky do 800 mm
[7 empty] | Výkaz výměr: | D1; 21 |  |  |  | 21 | [6 empty] | _
[8 empty] | D2; 40 |  |  |  | 40 | [6 empty] | _
[8 empty] | D4; 2 |  |  |  | 2 | [6 empty] | _
[8 empty] | D6; 4 |  |  |  | 4 | [6 empty] | _
[5 empty] | 73 | H | 61160-D4 | Dveře vnitřní plné 1křídlové 60x197 cm - děrovaná dřevotříska, povrch laminát CPL, barva bílá - viz "Výpis výplní otvorů", ozn. D4 | kus | 2 | 0 | 2 |  | 0 | 0.014 | 0.028 |  | 0 | 21 | 0 | 0 |  | * | 1
Plný popis:
[7 empty] | Výkaz výměr: | do m.32; 1 |  |  |  | 1 | [6 empty] | _
[8 empty] | do m.33; 1 |  |  |  | 1 | [6 empty] | _
[5 empty] | 74 | H | 61160-D2 | Dveře vnitřní plné 1křídlové 70x197 cm - děrovaná dřevotříska, povrch laminát CPL, barva bílá - viz "Výpis výplní otvorů", ozn. D2 | kus | 40 | 0 | 40 |  | 0 | 0.014 | 0.56 |  | 0 | 21 | 0 | 0 |  | * | 1
Plný popis:
[7 empty] | Výkaz výměr: | do m.26; 1 |  |  |  | 1 | [6 empty] | _
[8 empty] | do m.35; 20 |  |  |  | 20 | [6 empty] | _
[8 empty] | do m.36; 19 |  |  |  | 19 | [6 empty] | _
[5 empty] | 75 | H | 61160-D6 | Dveře vnitřní plné 1křídlové 80x197 cm - děrovaná dřevotříska, povrch laminát CPL, barva bílá - viz "Výpis výplní otvorů", ozn. D6 | kus | 4 | 0 | 4 |  | 0 | 0.014 | 0.056 |  | 0 | 21 | 0 | 0 |  | * | 1
Plný popis:
[7 empty] | Výkaz výměr: | do m.01; 1 |  |  |  | 1 | [6 empty] | _
[8 empty] | do m.03; 1 |  |  |  | 1 | [6 empty] | _
[8 empty] | do m.24; 1 |  |  |  | 1 | [6 empty] | _
[8 empty] | do m.25; 1 |  |  |  | 1 | [6 empty] | _
[5 empty] | 76 | H | 61160-D1 | Dveře vnitřní 2/3sklo 1křídlé 80x197 cm - děrovaná dřevotříska, povrch laminát CPL, barva bílá - viz "Výpis výplní otvorů", ozn. D1 | kus | 21 | 0 | 21 |  | 0 | 0.024 | 0.504 |  | 0 | 21 | 0 | 0 |  | * | 1
Plný popis:
[7 empty] | Výkaz výměr: | do m.04 až m.23; 20 |  |  |  | 20 | [6 empty] | _
[8 empty] | do m.31; 1 |  |  |  | 1 | [6 empty] | _
[5 empty] | 77 | SP | 766660021 | Montáž dveřních křídel otvíravých 1křídlových š do 0,8 m požárních do ocelové zárubně | kus | 21 | 0 | 21 |  | 0 |  | 0 |  | 0 | 21 | 0 | 0 |  | URS 2016/I | 1
[7 empty] | Plný popis: | Montáž dveřních křídel dřevěných nebo plastových otevíravých do ocelové zárubně protipožárních jednokřídlových, šířky do 800 mm
[7 empty] | Výkaz výměr: | D3; 21 |  |  |  | 21 | [6 empty] | _
[5 empty] | 78 | H | 611653-D3 | Dveře vnitřní dřevěné protipožární plné 1křídlé 80x197 cm - EI 30 DP3-C - viz "Výpis výplní otvorů", ozn. D3 | kus | 21 | 0 | 21 |  | 0 | 0.038 | 0.798 |  | 0 | 21 | 0 | 0 |  | * | 1
Plný popis:
[7 empty] | Výkaz výměr: | do m.02; 1 * 1 |  |  |  | 1 | [6 empty] | _
[8 empty] | do m.27; 1 * 1 |  |  |  | 1 | [6 empty] | _
[8 empty] | do m.34; 19 * 1 |  |  |  | 19 | [6 empty] | _
[5 empty] | 79 | SP | 766660031 | Montáž dveřních křídel otvíravých 2křídlových požárních do ocelové zárubně | kus | 2 | 0 | 2 |  | 0 |  | 0 |  | 0 | 21 | 0 | 0 |  | URS 2016/I | 1
[7 empty] | Plný popis: | Montáž dveřních křídel dřevěných nebo plastových otevíravých do ocelové zárubně protipožárních dvoukřídlových jakékoliv šířky
[7 empty] | Výkaz výměr: | D5; 2 |  |  |  | 2 | [6 empty] | _
[5 empty] | 80 | H | 611653-D5 | Dveře vnitřní dřevěné protipožární plné 2křídlé 160x197 cm - EI 30 DP3-C - viz "Výpis výplní otvorů", ozn. D5 | kus | 2 | 0 | 2 |  | 0 | 0.076 | 0.152 |  | 0 | 21 | 0 | 0 |  | * | 1
Plný popis:
[7 empty] | Výkaz výměr: | do m.38; 2 * 1 |  |  |  | 2 | [6 empty] | _
[5 empty] | 81 | SP | 766660717 | Montáž dveřních křídel samozavírače na ocelovou zárubeň | kus | 25 | 0 | 25 |  | 0 |  | 0 |  | 0 | 21 | 0 | 0 |  | URS 2016/I | 1
[7 empty] | Plný popis: | Montáž dveřních křídel dřevěných nebo plastových ostatní práce samozavírače na zárubeň ocelovou
[7 empty] | Výkaz výměr: | D3; 21 |  |  |  | 21 | [6 empty] | _
[8 empty] | D5; 4 |  |  |  | 4 | [6 empty] | _
[5 empty] | 82 | H | 54917255 | Samozavírač dveří | kus | 25 | 0 | 25 |  | 0 | 0.0032 | 0.08 |  | 0 | 21 | 0 | 0 |  | URS 2016/I | 1
Plný popis:
[7 empty] | Výkaz výměr: | dveře D3; 21 |  |  |  | 21 | [6 empty] | _
[8 empty] | dveře D5; 2 * 2 |  |  |  | 4 | [6 empty] | _
[5 empty] | 83 | SP | 766660720 | Osazení větrací mřížky s vyříznutím otvoru | kus | 42 | 0 | 42 |  | 0 |  | 0 |  | 0 | 21 | 0 | 0 |  | URS 2016/I | 1
[7 empty] | Plný popis: | Montáž dveřních křídel dřevěných nebo plastových ostatní práce větrací mřížky s vyříznutím otvoru
[7 empty] | Výkaz výměr: | D2; 40 |  |  |  | 40 | [6 empty] | _
[8 empty] | D4; 2 |  |  |  | 2 | [6 empty] | _
[5 empty] | 84 | H | 5624315X | Mřížka ventilační dveřní hranatá 480 x 98 mm | kus | 42 | 0 | 42 |  | 0 |  | 0 |  | 0 | 21 | 0 | 0 |  | * | 1
Plný popis:
[7 empty] | Výkaz výměr: | dodávka k položce "Osazení větrací mřížky s vyříznutím otvoru…"; 42 |  |  |  | 42 | [6 empty] | _
[5 empty] | 85 | SP | 766660721 | Montáž dveřního kování - klapačky dveřního křídla | kus | 42 |  | 42 |  | 0 |  | 0 |  | 0 | 21 | 0 | 0 |  | URS 2016/I | 1
[7 empty] | Plný popis: | Montáž dveřních křídel dřevěných nebo plastových ostatní práce klapačky dveřního křídla
[7 empty] | Výkaz výměr: | m.26; 1 |  |  |  | 1 | [6 empty] | _
[8 empty] | m.32; 1 |  |  |  | 1 | [6 empty] | _
[8 empty] | m.33; 1 |  |  |  | 1 | [6 empty] | _
[8 empty] | m.35; 20 |  |  |  | 20 | [6 empty] | _
[8 empty] | m.36; 19 |  |  |  | 19 | [6 empty] | _
[5 empty] | 86 | H | 549-X1 | Dveřní zarážka - nerezová zarážka na stěnu | kus | 42 |  | 42 |  | 0 |  | 0 |  | 0 | 21 | 0 | 0 |  | * | 1
Plný popis:
[7 empty] | Výkaz výměr: | dodávka k položce "Montáž dveřního kování - klapačky dveřního křídla…"; 42 |  |  |  | 42 | [6 empty] | _
[5 empty] | 87 | SP | 766660722 | Montáž dveřního kování - zámku | kus | 90 | 0 | 90 |  | 0 |  | 0 |  | 0 | 21 | 0 | 0 |  | URS 2016/I | 1
[7 empty] | Plný popis: | Montáž dveřních křídel dřevěných nebo plastových ostatní práce dveřního kování zámku
[7 empty] | Výkaz výměr: | Dveřní kování - klika/klika, dvoudílné nerezová ocel |  |  |  | 0 | [6 empty] | _
[8 empty] | m.04 až m.23; 20 |  |  |  | 20 | [6 empty] | _
[8 empty] | m.31; 1 |  |  |  | 1 | [6 empty] | _
[8 empty] | Dveřní kování - klika/klika, dvoudílné nerezová ocel, sada pro WC |  |  |  | 0 | [6 empty] | _
[8 empty] | do m.26; 1 |  |  |  | 1 | [6 empty] | _
[8 empty] | do m.32; 1 |  |  |  | 1 | [6 empty] | _
[8 empty] | do m.33; 1 |  |  |  | 1 | [6 empty] | _
[8 empty] | do m.35; 20 |  |  |  | 20 | [6 empty] | _
[8 empty] | do m.36; 19 |  |  |  | 19 | [6 empty] | _
[8 empty] | Dveřní kování bezpečnostní - klika/koule, jednodílné nerezová ocel |  |  |  | 0 | [6 empty] | _
[8 empty] | do m.02; 1 |  |  |  | 1 | [6 empty] | _
[8 empty] | do m.27; 1 |  |  |  | 1 | [6 empty] | _
[8 empty] | do m.34; 19 |  |  |  | 19 | [6 empty] | _
[8 empty] | Dveřní kování - klika-klika, jednodílné nerezová ocel |  |  |  | 0 | [6 empty] | _
[8 empty] | do m.01; 1 |  |  |  | 1 | [6 empty] | _
[8 empty] | do m.03; 1 |  |  |  | 1 | [6 empty] | _
[8 empty] | do m.24; 1 |  |  |  | 1 | [6 empty] | _
[8 empty] | do m.25; 1 |  |  |  | 1 | [6 empty] | _
[8 empty] | do m.38; 2 |  |  |  | 2 | [6 empty] | _
[5 empty] | 88 | H | 549146X1 | Dveřní kování - klika/klika, dvoudílné nerezová ocel | kus | 21 | 0 | 21 |  | 0 |  | 0 |  | 0 | 21 | 0 | 0 |  | * | 1
Plný popis:
[7 empty] | Výkaz výměr: | m.04 až m.23; 20 |  |  |  | 20 | [6 empty] | _
[8 empty] | m.31; 1 |  |  |  | 1 | [6 empty] | _
[5 empty] | 89 | H | 549146X2 | Dveřní kování - klika/klika, dvoudílné nerezová ocel, sada pro WC | kus | 42 | 0 | 42 |  | 0 |  | 0 |  | 0 | 21 | 0 | 0 |  | * | 1
Plný popis:
[7 empty] | Výkaz výměr: | do m.26; 1 |  |  |  | 1 | [6 empty] | _
[8 empty] | do m.32; 1 |  |  |  | 1 | [6 empty] | _
[8 empty] | do m.33; 1 |  |  |  | 1 | [6 empty] | _
[8 empty] | do m.35; 20 |  |  |  | 20 | [6 empty] | _
[8 empty] | do m.36; 19 |  |  |  | 19 | [6 empty] | _
[5 empty] | 90 | H | 549141X1 | Dveřní kování bezpečnostní - klika/koule, jednodílné nerezová ocel | kus | 21 | 0 | 21 |  | 0 |  | 0 |  | 0 | 21 | 0 | 0 |  | * | 1
Plný popis:
[7 empty] | Výkaz výměr: | do m.02; 1 |  |  |  | 1 | [6 empty] | _
[8 empty] | do m.27; 1 |  |  |  | 1 | [6 empty] | _
[8 empty] | do m.34; 19 |  |  |  | 19 | [6 empty] | _
[5 empty] | 91 | H | 5496415X | Vložka zámková cylindrická oboustranná FAB bezpečnostní | kus | 21 |  | 21 |  | 0 |  | 0 |  | 0 | 21 | 0 | 0 |  | * | 1
Plný popis:
[7 empty] | Výkaz výměr: | do m.02; 1 |  |  |  | 1 | [6 empty] | _
[8 empty] | do m.27; 1 |  |  |  | 1 | [6 empty] | _
[8 empty] | do m.34; 19 |  |  |  | 19 | [6 empty] | _
[5 empty] | 92 | H | 549141X2 | Dveřní kování - klika-klika, jednodílné nerezová ocel | kus | 6 | 0 | 6 |  | 0 |  | 0 |  | 0 | 21 | 0 | 0 |  | * | 1
Plný popis:
[7 empty] | Výkaz výměr: | do m.01; 1 |  |  |  | 1 | [6 empty] | _
[8 empty] | do m.03; 1 |  |  |  | 1 | [6 empty] | _
[8 empty] | do m.24; 1 |  |  |  | 1 | [6 empty] | _
[8 empty] | do m.25; 1 |  |  |  | 1 | [6 empty] | _
[8 empty] | do m.38; 2 |  |  |  | 2 | [6 empty] | _
[5 empty] | 93 | H | 54964110 | Vložka zámková cylindrická oboustranná FAB | kus | 6 |  | 6 |  | 0 |  | 0 |  | 0 | 21 | 0 | 0 |  | URS 2016/I | 1
Plný popis:
[7 empty] | Výkaz výměr: | do m.01; 1 |  |  |  | 1 | [6 empty] | _
[8 empty] | do m.03; 1 |  |  |  | 1 | [6 empty] | _
[8 empty] | do m.24; 1 |  |  |  | 1 | [6 empty] | _
[8 empty] | do m.25; 1 |  |  |  | 1 | [6 empty] | _
[8 empty] | do m.38; 2 |  |  |  | 2 | [6 empty] | _
[5 empty] | 94 | H | 54925015 | Zámek stavební dozický 02-03 Zn | kus | 21 |  | 21 |  | 0 |  | 0 |  | 0 | 21 | 0 | 0 |  | URS 2016/I | 1
Plný popis:
[7 empty] | Výkaz výměr: | D1; 21 |  |  |  | 21 | [6 empty] | _
[5 empty] | 95 | H | 54926045 | Zámek stavební vložkový s převodem P-L | kus | 29 |  | 29 |  | 0 |  | 0 |  | 0 | 21 | 0 | 0 |  | URS 2016/I | 1
Plný popis:
[7 empty] | Výkaz výměr: | D3; 21 |  |  |  | 21 | [6 empty] | _
[8 empty] | D4; 2 |  |  |  | 2 | [6 empty] | _
[8 empty] | D5; 2 |  |  |  | 2 | [6 empty] | _
[8 empty] | D6; 4 |  |  |  | 4 | [6 empty] | _
[5 empty] | 96 | SP | 766660724 | Montáž dveřního kování - protiplechu | kus | 90 |  | 90 |  | 0 |  | 0 |  | 0 | 21 | 0 | 0 |  | URS 2016/I | 1
[7 empty] | Plný popis: | Montáž dveřních křídel dřevěných nebo plastových ostatní práce dveřního kování protiplech
[7 empty] | Výkaz výměr: | D1; 21 |  |  |  | 21 | [6 empty] | _
[8 empty] | D2; 40 |  |  |  | 40 | [6 empty] | _
[8 empty] | D3; 21 |  |  |  | 21 | [6 empty] | _
[8 empty] | D4; 2 |  |  |  | 2 | [6 empty] | _
[8 empty] | D5; 2 |  |  |  | 2 | [6 empty] | _
[8 empty] | D6; 4 |  |  |  | 4 | [6 empty] | _
[5 empty] | 97 | H | 5492607X | zapadací protiplech dveřní univerzální | kus | 90 |  | 90 |  | 0 |  | 0 |  | 0 | 21 | 0 | 0 |  | * | 1
Plný popis:
[7 empty] | Výkaz výměr: | dodávka k položce "Montáž dveřního kování - protiplechu…"; 90 |  |  |  | 90 | [6 empty] | _
[5 empty] | 98 | SP | 766660726 | Montáž dveřního kování - pákové zástrče | kus | 4 |  | 4 |  | 0 |  | 0 |  | 0 | 21 | 0 | 0 |  | URS 2016/I | 1
[7 empty] | Plný popis: | Montáž dveřních křídel dřevěných nebo plastových ostatní práce dveřního kování páková zástrč
[7 empty] | Výkaz výměr: | D5; 2 * 2 |  |  |  | 4 | [6 empty] | _
[5 empty] | 99 | H | 549-X2 | Zástrč zápustná páková, Zn | kus | 4 |  | 4 |  | 0 |  | 0 |  | 0 | 21 | 0 | 0 |  | * | 1
Plný popis:
[7 empty] | Výkaz výměr: | dodávka k položce "Montáž dveřního kování - pákové zástrče…"; 4 |  |  |  | 4 | [6 empty] | _
[5 empty] | 100 | SP | 766662811 | Demontáž truhlářských prahů dveří jednokřídlových | kus | 48 | 0 | 48 |  | 0 |  | 0 | 0.0018 | 0.0864 | 21 | 0 | 0 |  | URS 2016/I | 1
[7 empty] | Plný popis: | Demontáž dveřních konstrukcí prahů dveří jednokřídlových
[7 empty] | Výkaz výměr: | m.01; 1 |  |  |  | 1 | [6 empty] | _
[8 empty] | m.02; 1 |  |  |  | 1 | [6 empty] | _
[8 empty] | m.03; 1 |  |  |  | 1 | [6 empty] | _
[8 empty] | m.04 - m.23; 20 |  |  |  | 20 | [6 empty] | _
[8 empty] | m.24; 1 |  |  |  | 1 | [6 empty] | _
[8 empty] | m.25; 1 |  |  |  | 1 | [6 empty] | _
[8 empty] | m.27; 1 |  |  |  | 1 | [6 empty] | _
[8 empty] | m.31; 1 |  |  |  | 1 | [6 empty] | _
[8 empty] | m.32; 1 |  |  |  | 1 | [6 empty] | _
[8 empty] | m.33; 1 |  |  |  | 1 | [6 empty] | _
[8 empty] | m.34; 19 |  |  |  | 19 | [6 empty] | _
[5 empty] | 101 | SP | 766662812 | Demontáž truhlářských prahů dveří dvoukřídlových | kus | 2 | 0 | 2 |  | 0 |  | 0 | 0.00223 | 0.00446 | 21 | 0 | 0 |  | URS 2016/I | 1
[7 empty] | Plný popis: | Demontáž dveřních konstrukcí prahů dveří dvoukřídlových
[7 empty] | Výkaz výměr: | do m.38; 2 |  |  |  | 2 | [6 empty] | _
[5 empty] | 102 | SP | 766691914 | Vyvěšení nebo zavěšení dřevěných křídel dveří pl do 2 m2 | kus | 52 |  | 52 |  | 0 |  | 0 | 0.024 | 1.248 | 21 | 0 | 0 |  | URS 2016/I | 1
[7 empty] | Plný popis: | Ostatní práce vyvěšení nebo zavěšení křídel s případným uložením a opětovným zavěšením po provedení stavebních změn dřevěných dveřních, plochy do 2 m2
[7 empty] | Výkaz výměr: | m.01; 1 |  |  |  | 1 | [6 empty] | _
[8 empty] | m.02; 1 |  |  |  | 1 | [6 empty] | _
[8 empty] | m.03; 1 |  |  |  | 1 | [6 empty] | _
[8 empty] | m.04 - m.23; 20 |  |  |  | 20 | [6 empty] | _
[8 empty] | m.24; 1 |  |  |  | 1 | [6 empty] | _
[8 empty] | m.25; 1 |  |  |  | 1 | [6 empty] | _
[8 empty] | m.27; 1 |  |  |  | 1 | [6 empty] | _
[8 empty] | m.31; 1 |  |  |  | 1 | [6 empty] | _
[8 empty] | m.32; 1 |  |  |  | 1 | [6 empty] | _
[8 empty] | m.33; 1 |  |  |  | 1 | [6 empty] | _
[8 empty] | m.34; 19 |  |  |  | 19 | [6 empty] | _
[8 empty] | m.38; 2 * 2 |  |  |  | 4 | [6 empty] | _
[5 empty] | 103 | SP | 766692114 | Montáž záclonových krytů povrchově upravených délky do 3,60 m | kus | 6 | 0 | 6 |  | 0 |  | 0 |  | 0 | 21 | 0 | 0 |  | URS 2016/I | 1
[7 empty] | Plný popis: | Montáž ostatních truhlářských konstrukcí záclonových krytů povrchově upravených bez olištování, délky přes 2700 do 3600 mm
[7 empty] | Výkaz výměr: | m.03; 1 |  |  |  | 1 | [6 empty] | _
[8 empty] | m.25; 1 |  |  |  | 1 | [6 empty] | _
[8 empty] | m.30; 1 |  |  |  | 1 | [6 empty] | _
[8 empty] | m.31; 1 |  |  |  | 1 | [6 empty] | _
[8 empty] | m.38; 2 |  |  |  | 2 | [6 empty] | _
[5 empty] | 104 | H | 766692spcm2 | Spouštěcí garnýž pro snadné zavěšení záclon z podlahy - garnýžové čelo + spouštěcí mechanismus, šířka garnýže 285 cm | kus | 6 | 0 | 6 |  | 0 |  | 0 |  | 0 | 21 | 0 | 0 |  | * | 1
Plný popis:
[7 empty] | Výkaz výměr: | dodávka k položce "Montáž záclonových krytů povrchově upravených délky do 3,60 m…"; 6 |  |  |  | 6 | [6 empty] | _
[5 empty] | 105 | SP | 766692115 | Montáž záclonových krytů povrchově upravených délky přes 3,60 m | kus | 22 | 0 | 22 |  | 0 |  | 0 |  | 0 | 21 | 0 | 0 |  | URS 2016/I | 1
[7 empty] | Plný popis: | Montáž ostatních truhlářských konstrukcí záclonových krytů povrchově upravených bez olištování, délky přes 3600 mm
[7 empty] | Výkaz výměr: | m.01; 1 |  |  |  | 1 | [6 empty] | _
[8 empty] | m.02; 1 |  |  |  | 1 | [6 empty] | _
[8 empty] | m.04; 1 |  |  |  | 1 | [6 empty] | _
[8 empty] | m.05; 1 |  |  |  | 1 | [6 empty] | _
[8 empty] | m.06; 1 |  |  |  | 1 | [6 empty] | _
[8 empty] | m.07; 1 |  |  |  | 1 | [6 empty] | _
[8 empty] | m.08; 1 |  |  |  | 1 | [6 empty] | _
[8 empty] | m.09; 1 |  |  |  | 1 | [6 empty] | _
[8 empty] | m.10; 1 |  |  |  | 1 | [6 empty] | _
[8 empty] | m.11; 1 |  |  |  | 1 | [6 empty] | _
[8 empty] | m.12; 1 |  |  |  | 1 | [6 empty] | _
[8 empty] | m.13; 1 |  |  |  | 1 | [6 empty] | _
[8 empty] | m.14; 1 |  |  |  | 1 | [6 empty] | _
[8 empty] | m.15; 1 |  |  |  | 1 | [6 empty] | _
[8 empty] | m.16; 1 |  |  |  | 1 | [6 empty] | _
[8 empty] | m.17; 1 |  |  |  | 1 | [6 empty] | _
[8 empty] | m.18; 1 |  |  |  | 1 | [6 empty] | _
[8 empty] | m.19; 1 |  |  |  | 1 | [6 empty] | _
[8 empty] | m.20; 1 |  |  |  | 1 | [6 empty] | _
[8 empty] | m.21; 1 |  |  |  | 1 | [6 empty] | _
[8 empty] | m.22; 1 |  |  |  | 1 | [6 empty] | _
[8 empty] | m.23; 1 |  |  |  | 1 | [6 empty] | _
[5 empty] | 106 | H | 766692spcm1 | Spouštěcí garnýž pro snadné zavěšení záclon z podlahy - garnýžové čelo + spouštěcí mechanismus, šířka garnýže 405 cm | kus | 22 | 0 | 22 |  | 0 |  | 0 |  | 0 | 21 | 0 | 0 |  | * | 1
Plný popis:
[7 empty] | Výkaz výměr: | dodávka k položce "Montáž záclonových krytů povrchově upravených délky přes 3,60 m…"; 22 |  |  |  | 22 | [6 empty] | _
[5 empty] | 107 | SP | 766695212 | Montáž truhlářských prahů dveří 1křídlových šířky do 10 cm | kus | 88 | 0 | 88 |  | 0 |  | 0 |  | 0 | 21 | 0 | 0 |  | URS 2016/I | 1
[7 empty] | Plný popis: | Montáž ostatních truhlářských konstrukcí prahů dveří jednokřídlových, šířky do 100 mm
[7 empty] | Výkaz výměr: | dveře D1; 21 |  |  |  | 21 | [6 empty] | _
[8 empty] | dveře D2; 40 |  |  |  | 40 | [6 empty] | _
[8 empty] | dveře D3; 21 |  |  |  | 21 | [6 empty] | _
[8 empty] | dveře D4; 2 |  |  |  | 2 | [6 empty] | _
[8 empty] | dveře D6; 4 |  |  |  | 4 | [6 empty] | _
[5 empty] | 108 | H | 61187112 | Prah dveřní dřevěný dubový tl 2 cm dl.62 cm š 7 cm | kus | 2 | 0 | 2 |  | 0 | 0.00064 | 0.00128 |  | 0 | 21 | 0 | 0 |  | URS 2016/I | 1
Plný popis:
[7 empty] | Výkaz výměr: | dveře D4; 2 |  |  |  | 2 | [6 empty] | _
[5 empty] | 109 | H | 61187132 | Prah dveřní dřevěný dubový tl 2 cm dl.72 cm š 7 cm | kus | 40 | 0 | 40 |  | 0 | 0.00075 | 0.03 |  | 0 | 21 | 0 | 0 |  | URS 2016/I | 1
Plný popis:
[7 empty] | Výkaz výměr: | dveře D2; 40 |  |  |  | 40 | [6 empty] | _
[5 empty] | 110 | H | 61187156 | Prah dveřní dřevěný dubový tl 2 cm dl.82 cm š 10 cm | kus | 46 | 0 | 46 |  | 0 | 0.00123 | 0.05658 |  | 0 | 21 | 0 | 0 |  | URS 2016/I | 1
Plný popis:
[7 empty] | Výkaz výměr: | dveře D1; 21 |  |  |  | 21 | [6 empty] | _
[8 empty] | dveře D3; 21 |  |  |  | 21 | [6 empty] | _
[8 empty] | dveře D6; 4 |  |  |  | 4 | [6 empty] | _
[5 empty] | 111 | SP | 766695232 | Montáž truhlářských prahů dveří 2křídlových šířky do 10 cm | kus | 2 | 0 | 2 |  | 0 |  | 0 |  | 0 | 21 | 0 | 0 |  | URS 2016/I | 1
[7 empty] | Plný popis: | Montáž ostatních truhlářských konstrukcí prahů dveří dvoukřídlových, šířky do 100 mm
[7 empty] | Výkaz výměr: | do m.38; 2 * 1 |  |  |  | 2 | [6 empty] | _
[5 empty] | 112 | H | 61187172 | Prah dveřní dřevěný dubový tl 2 cm dl.167 cm š 7 cm | kus | 2 | 0 | 2 |  | 0 | 0.00075 | 0.0015 |  | 0 | 21 | 0 | 0 |  | URS 2016/I | 1
Plný popis:
[7 empty] | Výkaz výměr: | do m.38; 2 * 1 |  |  |  | 2 | [6 empty] | _
[5 empty] | 113 | SP | 766811-X1 | Kuchyňská linka d. 1,8 m + elektrický sporák volně stojící - dodávka a montáž | kus | 1 | 0 | 1 |  | 0 |  | 0 |  | 0 | 21 | 0 | 0 |  | * | 1
Plný popis:
[5 empty] | 114 | B | 766811-X2 | Kuchyňská linka d. 2,0 m bez spotřebičů - dodávka a montáž | kus | 1 | 0 | 1 |  | 0 |  | 0 |  | 0 | 21 | 0 | 0 |  | * | 1
Plný popis:
[5 empty] | 115 | SP | 766812840 | Demontáž kuchyňských linek dřevěných nebo kovových délky do 2,1 m | kus | 2 | 0 | 2 |  | 0 |  | 0 | 0.174 | 0.348 | 21 | 0 | 0 |  | URS 2016/I | 1
[7 empty] | Plný popis: | Demontáž kuchyňských linek dřevěných nebo kovových včetně skříněk uchycených na stěně, délky přes 1800 do 2100 mm
[7 empty] | Výkaz výměr: | m.23; 2 |  |  |  | 2 | [6 empty] | _
[5 empty] | 116 | SP | 76682583X | Demontáž truhlářských vestavěných skříní | m2 | 119.038 | 0 | 119.038 |  | 0 |  | 0 | 0.0881 | 10.4872 | 21 | 0 | 0 |  | URS 2016/I | 1
[7 empty] | Plný popis: | Demontáž nábytku vestavěného skříní
[7 empty] | Výkaz výměr: | m.27; 1 * 2,55*2,65 |  |  |  | 6.7575 | [6 empty] | _
[8 empty] | m.34; 19 * 2,23*2,65 |  |  |  | 112.2805 | [6 empty] | _
[5 empty] | 117 | SP | 998766202 | Přesun hmot procentní pro konstrukce truhlářské v objektech v do 12 m | % | 1.08 | 0 | 1.08 |  | 0 |  | 0 |  | 0 | 21 | 0 | 0 | automatický výpočet | URS 2016/I | 1
[7 empty] | Plný popis: | Přesun hmot pro konstrukce truhlářské stanovený procentní sazbou z ceny vodorovná dopravní vzdálenost do 50 m v objektech výšky přes 6 do 12 m
[5 empty] | 118 | SP | 998766292 | Příplatek k přesunu hmot procentní 766 za zvětšený přesun do 100 m | % | 0.97 | 0 | 0.97 |  | 0 |  | 0 |  | 0 | 21 | 0 | 0 |  | URS 2016/I | 1
[7 empty] | Plný popis: | Přesun hmot pro konstrukce truhlářské stanovený procentní sazbou z ceny Příplatek k cenám za zvětšený přesun přes vymezenou největší dopravní vzdálenost do 100 m
_
[8 empty] | 767: Konstrukce zámečnické | [5 empty] | 0 |  | 0.0077 |  | 0.98432 | _ | 0 | 0 |  |  | 8
[5 empty] | 119 | SP | 767641800 | Demontáž zárubní dveří odřezáním plochy do 2,5 m2 | kus | 33.6 |  | 33.6 |  | 0 |  | 0 | 0.013 | 0.4368 | 21 | 0 | 0 |  | URS 2016/I | 1
[7 empty] | Plný popis: | Demontáž dveřních zárubní odřezáním od upevnění, plochy dveří do 2,5 m2
[7 empty] | Výkaz výměr: | dveře ozn D3 |  |  |  | 0 | [6 empty] | _
[8 empty] | 21 * 0,8 * 2 |  |  |  | 33.6 | [6 empty] | _
[5 empty] | 120 | SP | 767641805 | Demontáž zárubní dveří odřezáním plochy přes 2,5 do 4,5 m2 | kus | 6.4 |  | 6.4 |  | 0 |  | 0 | 0.015 | 0.096 | 21 | 0 | 0 |  | URS 2016/I | 1
[7 empty] | Plný popis: | Demontáž dveřních zárubní odřezáním od upevnění, plochy dveří přes 2,5 do 4,5 m2
[7 empty] | Výkaz výměr: | dveře ozn D5 |  |  |  | 0 | [6 empty] | _
[8 empty] | 2 * 1,6 * 2 |  |  |  | 6.4 | [6 empty] | _
[5 empty] | 121 | SP | 767646401 | Montáž revizních dvířek 1křídlových s rámem výšky do 1000 mm | kus | 7 | 0 | 7 |  | 0 |  | 0 |  | 0 | 21 | 0 | 0 |  | URS 2016/I | 1
[7 empty] | Plný popis: | Montáž dveří ocelových revizních dvířek s rámem jednokřídlových, výšky do 1000 mm
[7 empty] | Výkaz výměr: | m.01; 2 |  |  |  | 2 | [6 empty] | _
[8 empty] | m.03; 1 |  |  |  | 1 | [6 empty] | _
[8 empty] | m.23; 1 |  |  |  | 1 | [6 empty] | _
[8 empty] | m.30; 1 |  |  |  | 1 | [6 empty] | _
[8 empty] | m.31; 1 |  |  |  | 1 | [6 empty] | _
[8 empty] | m.32; 1 |  |  |  | 1 | [6 empty] | _
[5 empty] | 122 | H | 59030714 | Dvířka revizní s automatickým zámkem 600 x 600 mm | kus | 7 | 0 | 7 |  | 0 | 0.0011 | 0.0077 |  | 0 | 21 | 0 | 0 |  | URS 2016/I | 1
Plný popis:
[7 empty] | Výkaz výměr: | dodávka k položce "Montáž revizních dvířek 1křídlových s rámem výšky do 1000 mm…"; 7 |  |  |  | 7 | [6 empty] | _
[5 empty] | 123 | SP | 767646801 | Demontáž revizních dvířek 1křídlových s rámem výšky do 1000 mm | kus | 7 | 0 | 7 |  | 0 |  | 0 |  | 0 | 21 | 0 | 0 |  | URS 2016/I | 1
[7 empty] | Plný popis: | Demontáž dveří ocelových revizních dvířek s rámem jednokřídlových, výšky do 1000 mm
[7 empty] | Výkaz výměr: | m.01; 2 |  |  |  | 2 | [6 empty] | _
[8 empty] | m.03; 1 |  |  |  | 1 | [6 empty] | _
[8 empty] | m.23; 1 |  |  |  | 1 | [6 empty] | _
[8 empty] | m.30; 1 |  |  |  | 1 | [6 empty] | _
[8 empty] | m.31; 1 |  |  |  | 1 | [6 empty] | _
[8 empty] | m.32; 1 |  |  |  | 1 | [6 empty] | _
[5 empty] | 124 | SP | 767996701 | Demontáž atypických zámečnických konstrukcí řezáním hmotnosti jednotlivých dílů do 50 kg | kg | 451.52 | 0 | 451.52 |  | 0 |  | 0 | 0.001 | 0.45152 | 21 | 0 | 0 |  | URS 2016/I | 1
[7 empty] | Plný popis: | Demontáž ostatních zámečnických konstrukcí o hmotnosti jednotlivých dílů řezáním do 50 kg
[7 empty] | Výkaz výměr: | pomocná konstrukce stupaček v demontovaných jádrech - L30/30/3 |  |  |  | 0 | [6 empty] | _
[8 empty] | 20 * (2,65 * 4 + 0,6 * 4 + 0,9 * 4) * 1,36 |  |  |  | 451.52 | [6 empty] | _
[5 empty] | 125 | SP | 998767202 | Přesun hmot procentní pro zámečnické konstrukce v objektech v do 12 m | % | 1.79 | 0 | 1.79 |  | 0 |  | 0 |  | 0 | 21 | 0 | 0 | automatický výpočet | URS 2016/I | 1
[7 empty] | Plný popis: | Přesun hmot pro zámečnické konstrukce stanovený procentní sazbou z ceny vodorovná dopravní vzdálenost do 50 m v objektech výšky přes 6 do 12 m
[5 empty] | 126 | SP | 998767292 | Příplatek k přesunu hmot procentní 767 za zvětšený přesun do 100 m | % | 1 | 0 | 1 |  | 0 |  | 0 |  | 0 | 21 | 0 | 0 |  | URS 2016/I | 1
[7 empty] | Plný popis: | Přesun hmot pro zámečnické konstrukce stanovený procentní sazbou z ceny Příplatek k cenám za zvětšený přesun přes vymezenou největší dopravní vzdálenost do 100 m
_
[8 empty] | 771: Podlahy z dlaždic | [5 empty] | 0 |  | 2.4487 |  | 0 | _ | 0 | 0 |  |  | 8
[5 empty] | 127 | SP | 771573114 | Montáž podlah keramických režných hladkých lepených do 19 ks/m2 | m2 | 75.952 | 0 | 75.952 |  | 0 | 0.00422 | 0.32052 |  | 0 | 21 | 0 | 0 |  | URS 2016/I | 1
[7 empty] | Plný popis: | Montáž podlah z dlaždic keramických lepených standardním lepidlem režných nebo glazovaných hladkých přes 12 do 19 ks/ m2
[7 empty] | Výkaz výměr: | m.26; 1 * (2 * 1,525) |  |  |  | 3.05 | [6 empty] | _
[8 empty] | m.32; 1 * (1,105 * 0,9) |  |  |  | 0.9945 | [6 empty] | _
[8 empty] | m.33; 1 * (1,63 * 1,115) |  |  |  | 1.8174 | [6 empty] | _
[8 empty] | m.35; 20 * (1,35 * 0,9) |  |  |  | 24.3 | [6 empty] | _
[8 empty] | m.36; 19 * (2 * 1,205) |  |  |  | 45.79 | [6 empty] | _
[5 empty] | 128 | H | 5976111XX | Dlaždice keramické - cenová hladina 320 kč/m2 | m2 | 75.952 | 10 | 83.5472 |  | 0 | 0.0182 | 1.5206 |  | 0 | 21 | 0 | 0 |  | * | 1
Plný popis:
[7 empty] | Výkaz výměr: | dodávka k položce "Montáž podlah keramických režných hladkých …"; 75,952 |  |  |  | 75.952 | [6 empty] | _
[5 empty] | 129 | SP | 771579191 | Příplatek k montáž podlah keramických za plochu do 5 m2 | m2 | 75.952 | 0 | 75.952 |  | 0 |  | 0 |  | 0 | 21 | 0 | 0 |  | URS 2016/I | 1
[7 empty] | Plný popis: | Montáž podlah z dlaždic keramických Příplatek k cenám za plochu do 5 m2 jednotlivě
[7 empty] | Výkaz výměr: | viz položka "Montáž podlah keramických..."; 75,952 |  |  |  | 75.952 | [6 empty] | _
[5 empty] | 130 | SP | 771579192 | Příplatek k montáž podlah keramických za omezený prostor | m2 | 75.952 | 0 | 75.952 |  | 0 |  | 0 |  | 0 | 21 | 0 | 0 |  | URS 2016/I | 1
[7 empty] | Plný popis: | Montáž podlah z dlaždic keramických Příplatek k cenám za podlahy v omezeném prostoru
[7 empty] | Výkaz výměr: | viz položka "Montáž podlah keramických..."; 75,952 |  |  |  | 75.952 | [6 empty] | _
[5 empty] | 131 | SP | 771591111 | Podlahy penetrace podkladu | m2 | 75.952 | 0 | 75.952 |  | 0 | 0.0003 | 0.022786 |  | 0 | 21 | 0 | 0 |  | URS 2016/I | 1
[7 empty] | Plný popis: | Podlahy - ostatní práce penetrace podkladu
[7 empty] | Výkaz výměr: | viz položka "Montáž podlah keramických..."; 75,952 |  |  |  | 75.952 | [6 empty] | _
[5 empty] | 132 | SP | 771990112 | Vyrovnání podkladu samonivelační stěrkou tl 4 mm pevnosti 30 Mpa | m2 | 75.952 | 0 | 75.952 |  | 0 | 0.0077 | 0.58483 |  | 0 | 21 | 0 | 0 |  | URS 2016/I | 1
[7 empty] | Plný popis: | Vyrovnání podkladní vrstvy samonivelační stěrkou tl. 4 mm, min. pevnosti 30 MPa
[7 empty] | Výkaz výměr: | viz položka "Montáž podlah keramických..."; 75,952 |  |  |  | 75.952 | [6 empty] | _
[5 empty] | 133 | SP | 998771202 | Přesun hmot procentní pro podlahy z dlaždic v objektech v do 12 m | % | 6.58 | 0 | 6.58 |  | 0 |  | 0 |  | 0 | 21 | 0 | 0 | automatický výpočet | URS 2016/I | 1
[7 empty] | Plný popis: | Přesun hmot pro podlahy z dlaždic stanovený procentní sazbou z ceny vodorovná dopravní vzdálenost do 50 m v objektech výšky přes 6 do 12 m
[5 empty] | 134 | SP | 998771292 | Příplatek k přesunu hmot procentní 771 za zvětšený přesun do 100 m | % | 1.56 | 0 | 1.56 |  | 0 |  | 0 |  | 0 | 21 | 0 | 0 |  | URS 2016/I | 1
[7 empty] | Plný popis: | Přesun hmot pro podlahy z dlaždic stanovený procentní sazbou z ceny Příplatek k cenám za zvětšený přesun přes vymezenou největší dopravní vzdálenost do 100 m
_
[8 empty] | 776: Podlahy povlakové | [5 empty] | 0 |  | 12.0663 |  | 2.5216 | _ | 0 | 0 |  |  | 12
[5 empty] | 135 | SP | 776111311 | Vysátí podkladu povlakových podlah | m2 | 704.314 | 0 | 704.314 |  | 0 |  | 0 |  | 0 | 21 | 0 | 0 |  | URS 2016/I | 1
[7 empty] | Plný popis: | Příprava podkladu vysátí podlah
[7 empty] | Výkaz výměr: | viz položka "Lepení pásů z PVC..."; 704,314 |  |  |  | 704.314 | [6 empty] | _
[5 empty] | 136 | SP | 776121311 | Vodou ředitelná penetrace savého podkladu povlakových podlah ředěná v poměru 1:1 | m2 | 704.314 | 0 | 704.314 |  | 0 | 7e-05 | 0.049302 |  | 0 | 21 | 0 | 0 |  | URS 2016/I | 1
[7 empty] | Plný popis: | Příprava podkladu penetrace vodou ředitelná na savý podklad (válečkováním) ředěná v poměru 1:1 podlah
[7 empty] | Výkaz výměr: | viz položka "Lepení pásů z PVC..."; 704,314 |  |  |  | 704.314 | [6 empty] | _
[5 empty] | 137 | SP | 776141123 | Vyrovnání podkladu povlakových podlah stěrkou pevnosti 30 MPa tl 8 mm | m2 | 704.314 | 0 | 704.314 |  | 0 | 0.012 | 8.4518 |  | 0 | 21 | 0 | 0 |  | URS 2016/I | 1
[7 empty] | Plný popis: | Příprava podkladu vyrovnání samonivelační stěrkou podlah min.pevnosti 30 MPa, tloušťky přes 5 do 8 mm
[7 empty] | Výkaz výměr: | viz položka "Lepení pásů z PVC..."; 704,314 |  |  |  | 704.314 | [6 empty] | _
[5 empty] | 138 | SP | 776201812 | Demontáž lepených povlakových podlah s podložkou ručně | m2 | 757.1363 | 0 | 757.1363 |  | 0 |  | 0 | 0.003 | 2.2714 | 21 | 0 | 0 |  | URS 2016/I | 1
[7 empty] | Plný popis: | Demontáž povlakových podlahovin lepených ručně s podložkou
[7 empty] | Výkaz výměr: | m.01; 1 * (4,05 * 5,22 - (0,62 * 1,06) - (0,62 * 0,98)) |  |  |  | 19.8762 | [6 empty] | _
[8 empty] | m.02; 1 * (4,05 * 5,22 - (1,81 * 2,175)) |  |  |  | 17.2042 | [6 empty] | _
[8 empty] | m.03; 1 * (2,85 * 5,22 - (0,62 * 1,06)) |  |  |  | 14.2198 | [6 empty] | _
[8 empty] | m.04; 1 * (4,05 * 4,74) |  |  |  | 19.197 | [6 empty] | _
[8 empty] | m.05; 1 * (4,05 * 4,74) |  |  |  | 19.197 | [6 empty] | _
[8 empty] | m.06; 1 * (4,05 * 4,74) |  |  |  | 19.197 | [6 empty] | _
[8 empty] | m.07; 1 * (4,05 * 4,74) |  |  |  | 19.197 | [6 empty] | _
[8 empty] | m.08; 1 * (4,05 * 4,74) |  |  |  | 19.197 | [6 empty] | _
[8 empty] | m.09; 1 * (4,05 * 4,74) |  |  |  | 19.197 | [6 empty] | _
[8 empty] | m.10; 1 * (4,05 * 4,74) |  |  |  | 19.197 | [6 empty] | _
[8 empty] | m.11; 1 * (4,05 * 4,74) |  |  |  | 19.197 | [6 empty] | _
[8 empty] | m.12; 1 * (4,05 * 4,74) |  |  |  | 19.197 | [6 empty] | _
[8 empty] | m.13; 1 * (4,05 * 4,74) |  |  |  | 19.197 | [6 empty] | _
[8 empty] | m.14; 1 * (4,05 * 4,74) |  |  |  | 19.197 | [6 empty] | _
[8 empty] | m.15; 1 * (4,05 * 4,74) |  |  |  | 19.197 | [6 empty] | _
[8 empty] | m.16; 1 * (4,05 * 4,74) |  |  |  | 19.197 | [6 empty] | _
[8 empty] | m.17; 1 * (4,05 * 4,74) |  |  |  | 19.197 | [6 empty] | _
[8 empty] | m.18; 1 * (4,05 * 4,74) |  |  |  | 19.197 | [6 empty] | _
[8 empty] | m.19; 1 * (4,05 * 4,74) |  |  |  | 19.197 | [6 empty] | _
[8 empty] | m.20; 1 * (4,05 * 4,74) |  |  |  | 19.197 | [6 empty] | _
[8 empty] | m.21; 1 * (4,05 * 4,74) |  |  |  | 19.197 | [6 empty] | _
[8 empty] | m.22; 1 * (4,05 * 4,74) |  |  |  | 19.197 | [6 empty] | _
[8 empty] | m.23; 1 * (4,05 * 4,42 - (0,8 * 0,8)) |  |  |  | 17.261 | [6 empty] | _
[8 empty] | m.24; 1 * (2,85 * 3,27) |  |  |  | 9.3195 | [6 empty] | _
[8 empty] | m.25; 1 * (2,85 * 1,225) |  |  |  | 3.4913 | [6 empty] | _
[8 empty] | m.26; 1 * (1,88 * 1,6) |  |  |  | 3.008 | [6 empty] | _
[8 empty] | m.27; 1 * (2,15 * 2,55 - (0,35 * 0,35)) |  |  |  | 5.36 | [6 empty] | _
[8 empty] | m.30; 1 * (2,85 * 5,22 - (0,475 * 0,96) + (1,2 * 2 + 1,7) * 0,15) |  |  |  | 15.036 | [6 empty] | _
[8 empty] | m.31; 1 * (2,85 * 1,9 - (0,8 * 0,8)) |  |  |  | 4.775 | [6 empty] | _
[8 empty] | m.32; 1 * (1,105 * 0,9) |  |  |  | 0.9945 | [6 empty] | _
[8 empty] | m.33; 1 * (1,63 * 1,115) |  |  |  | 1.8174 | [6 empty] | _
[8 empty] | m.34; 19 * (2,18 * 2,23) |  |  |  | 92.3666 | [6 empty] | _
[8 empty] | m.35; 20 * (1,23 * 0,88) |  |  |  | 21.648 | [6 empty] | _
[8 empty] | m.36; 19 * (1,83 * 1,29) |  |  |  | 44.8533 | [6 empty] | _
[8 empty] | m.37; 1 * (2,25 * 53,85) |  |  |  | 121.1625 | [6 empty] | _
[5 empty] | 139 | SP | 776221111 | Lepení pásů z PVC standardním lepidlem | m2 | 704.314 | 0 | 704.314 |  | 0 | 0.0003 | 0.21129 |  | 0 | 21 | 0 | 0 |  | URS 2016/I | 1
[7 empty] | Plný popis: | Montáž podlahovin z PVC lepením standardním lepidlem z pásů standardních
[7 empty] | Výkaz výměr: | m.01; 1 * (4,05 * 5,22 - (0,62 * 1,06) - (0,62 * 0,98)) |  |  |  | 19.8762 | [6 empty] | _
[8 empty] | m.02; 1 * (4,05 * 5,22 - (1,81 * 2,175)) |  |  |  | 17.2042 | [6 empty] | _
[8 empty] | m.03; 1 * (2,85 * 5,22 - (0,62 * 1,06)) |  |  |  | 14.2198 | [6 empty] | _
[8 empty] | m.04; 1 * (4,05 * 4,74) |  |  |  | 19.197 | [6 empty] | _
[8 empty] | m.05; 1 * (4,05 * 4,74) |  |  |  | 19.197 | [6 empty] | _
[8 empty] | m.06; 1 * (4,05 * 4,74) |  |  |  | 19.197 | [6 empty] | _
[8 empty] | m.07; 1 * (4,05 * 4,74) |  |  |  | 19.197 | [6 empty] | _
[8 empty] | m.08; 1 * (4,05 * 4,74) |  |  |  | 19.197 | [6 empty] | _
[8 empty] | m.09; 1 * (4,05 * 4,74) |  |  |  | 19.197 | [6 empty] | _
[8 empty] | m.10; 1 * (4,05 * 4,74) |  |  |  | 19.197 | [6 empty] | _
[8 empty] | m.11; 1 * (4,05 * 4,74) |  |  |  | 19.197 | [6 empty] | _
[8 empty] | m.12; 1 * (4,05 * 4,74) |  |  |  | 19.197 | [6 empty] | _
[8 empty] | m.13; 1 * (4,05 * 4,74) |  |  |  | 19.197 | [6 empty] | _
[8 empty] | m.14; 1 * (4,05 * 4,74) |  |  |  | 19.197 | [6 empty] | _
[8 empty] | m.15; 1 * (4,05 * 4,74) |  |  |  | 19.197 | [6 empty] | _
[8 empty] | m.16; 1 * (4,05 * 4,74) |  |  |  | 19.197 | [6 empty] | _
[8 empty] | m.17; 1 * (4,05 * 4,74) |  |  |  | 19.197 | [6 empty] | _
[8 empty] | m.18; 1 * (4,05 * 4,74) |  |  |  | 19.197 | [6 empty] | _
[8 empty] | m.19; 1 * (4,05 * 4,74) |  |  |  | 19.197 | [6 empty] | _
[8 empty] | m.20; 1 * (4,05 * 4,74) |  |  |  | 19.197 | [6 empty] | _
[8 empty] | m.21; 1 * (4,05 * 4,74) |  |  |  | 19.197 | [6 empty] | _
[8 empty] | m.22; 1 * (4,05 * 4,74) |  |  |  | 19.197 | [6 empty] | _
[8 empty] | m.23; 1 * (4,05 * 4,42 - (0,8 * 0,8)) |  |  |  | 17.261 | [6 empty] | _
[8 empty] | m.24; 1 * (2,85 * 3,27) |  |  |  | 9.3195 | [6 empty] | _
[8 empty] | m.25; 1 * (2,85 * 1,225) |  |  |  | 3.4913 | [6 empty] | _
[8 empty] | m.27; 1 * (1,95 * 2,55 - (0,35 * 0,35)) |  |  |  | 4.85 | [6 empty] | _
[8 empty] | m.30; 1 * (2,85 * 5,22 - (0,475 * 0,96) + (1,2 * 2 + 1,7) * 0,15) |  |  |  | 15.036 | [6 empty] | _
[8 empty] | m.31; 1 * (2,85 * 1,9 - (0,8 * 0,8)) |  |  |  | 4.775 | [6 empty] | _
[8 empty] | m.34; 19 * (1,95 * 2,23) |  |  |  | 82.6215 | [6 empty] | _
[8 empty] | m.37; 1 * (2,25 * 53,85) |  |  |  | 121.1625 | [6 empty] | _
[8 empty] | m.38; 2 * (2,85 * 5,22) |  |  |  | 29.754 | [6 empty] | _
[5 empty] | 140 | H | 2841105X | PVC zátěžové, povrch PUR, tl. 2,5 mm, nášlapná vrstva 0,7 mm - zátěžová třída 34 | m2 | 704.314 | 10 | 774.7454 |  | 0 | 0.00408 | 3.161 |  | 0 | 21 | 0 | 0 |  | * | 1
[7 empty] | Plný popis: | Minimální tloušťka 2,5 mm. Ztráta v objemu Fv ≤ 2,0. Tloušťka nášlapné vrstvy 0,55 mm. Odolnost proti skluzu - technická třída DS součinitel smykového tření μ ≥ 0,5
[7 empty] | Výkaz výměr: | dodávka k položce "Lepení pásů z PVC …"; 704,314 |  |  |  | 704.314 | [6 empty] | _
[5 empty] | 141 | SP | 776410811 | Odstranění soklíků a lišt pryžových nebo plastových | m | 833.92 | 0 | 833.92 |  | 0 |  | 0 | 0.0003 | 0.25018 | 21 | 0 | 0 |  | URS 2016/I | 1
[7 empty] | Plný popis: | Demontáž soklíků nebo lišt pryžových nebo plastových
[7 empty] | Výkaz výměr: | m.01; 1 * ((4,05 + 5,22 + 0,62) * 2 - 0,8) |  |  |  | 18.98 | [6 empty] | _
[8 empty] | m.02; 1 * ((4,05 + 5,22) * 2 - 0,8) |  |  |  | 17.74 | [6 empty] | _
[8 empty] | m.03; 1 * ((2,85 + 5,22 + 0,62) * 2 - 0,8) |  |  |  | 16.58 | [6 empty] | _
[8 empty] | m.04; 1 * ((4,05 + 4,74) * 2 - 0,8) |  |  |  | 16.78 | [6 empty] | _
[8 empty] | m.05; 1 * ((4,05 + 4,74) * 2 - 0,8) |  |  |  | 16.78 | [6 empty] | _
[8 empty] | m.06; 1 * ((4,05 + 4,74) * 2 - 0,8) |  |  |  | 16.78 | [6 empty] | _
[8 empty] | m.07; 1 * ((4,05 + 4,74) * 2 - 0,8) |  |  |  | 16.78 | [6 empty] | _
[8 empty] | m.08; 1 * ((4,05 + 4,74) * 2 - 0,8) |  |  |  | 16.78 | [6 empty] | _
[8 empty] | m.09; 1 * ((4,05 + 4,74) * 2 - 0,8) |  |  |  | 16.78 | [6 empty] | _
[8 empty] | m.10; 1 * ((4,05 + 4,74) * 2 - 0,8) |  |  |  | 16.78 | [6 empty] | _
[8 empty] | m.11; 1 * ((4,05 + 4,74) * 2 - 0,8) |  |  |  | 16.78 | [6 empty] | _
[8 empty] | m.12; 1 * ((4,05 + 4,74) * 2 - 0,8) |  |  |  | 16.78 | [6 empty] | _
[8 empty] | m.13; 1 * ((4,05 + 4,74) * 2 - 0,8) |  |  |  | 16.78 | [6 empty] | _
[8 empty] | m.14; 1 * ((4,05 + 4,74) * 2 - 0,8) |  |  |  | 16.78 | [6 empty] | _
[8 empty] | m.15; 1 * ((4,05 + 4,74) * 2 - 0,8) |  |  |  | 16.78 | [6 empty] | _
[8 empty] | m.16; 1 * ((4,05 + 4,74) * 2 - 0,8) |  |  |  | 16.78 | [6 empty] | _
[8 empty] | m.17; 1 * ((4,05 + 4,74) * 2 - 0,8) |  |  |  | 16.78 | [6 empty] | _
[8 empty] | m.18; 1 * ((4,05 + 4,74) * 2 - 0,8) |  |  |  | 16.78 | [6 empty] | _
[8 empty] | m.19; 1 * ((4,05 + 4,74) * 2 - 0,8) |  |  |  | 16.78 | [6 empty] | _
[8 empty] | m.20; 1 * ((4,05 + 4,74) * 2 - 0,8) |  |  |  | 16.78 | [6 empty] | _
[8 empty] | m.21; 1 * ((4,05 + 4,74) * 2 - 0,8) |  |  |  | 16.78 | [6 empty] | _
[8 empty] | m.22; 1 * ((4,05 + 4,74) * 2 - 0,8) |  |  |  | 16.78 | [6 empty] | _
[8 empty] | m.23; 1 * ((4,05 + 4,42) * 2 - 0,8) |  |  |  | 16.14 | [6 empty] | _
[8 empty] | m.24; 1 * ((2,85 + 3,27) * 2 - 0,8 * 2) |  |  |  | 10.64 | [6 empty] | _
[8 empty] | m.25; 1 * ((2,85 + 1,225) * 2 - 0,8) |  |  |  | 7.35 | [6 empty] | _
[8 empty] | m.26; 1 * ((1,88 + 1,6) * 2) |  |  |  | 6.96 | [6 empty] | _
[8 empty] | m.27; 1 * (2,15 * 2 + 2,55 - 0,8 * 2) |  |  |  | 5.25 | [6 empty] | _
[8 empty] | m.30; 1 * ((2,85 + 5,22 + 0,475) * 2 - 0,8 - 1,2 * 2 - 1,7 + 0,15 * 6) |  |  |  | 13.09 | [6 empty] | _
[8 empty] | m.31; 1 * ((2,85 + 1,9) * 2 - 0,8) |  |  |  | 8.7 | [6 empty] | _
[8 empty] | m.32; 1 * ((1,105 + 0,9) * 2 - 0,6) |  |  |  | 3.41 | [6 empty] | _
[8 empty] | m.33; 1 * ((1,63 + 1,115) * 2 - 0,6 * 2) |  |  |  | 4.29 | [6 empty] | _
[8 empty] | m.34; 19 * (2,18 * 2 + 2,23 - 0,8 * 2) |  |  |  | 94.81 | [6 empty] | _
[8 empty] | m.35; 20 * ((1,23 + 0,88) * 2) |  |  |  | 84.4 | [6 empty] | _
[8 empty] | m.36; 19 * ((1,83 + 1,29) * 2) |  |  |  | 118.56 | [6 empty] | _
[8 empty] | m.37; 1 * ((2,25 + 53,85) * 2 - 0,8 * 26 - 1,6 * 2) |  |  |  | 88.2 | [6 empty] | _
[5 empty] | 142 | SP | 776421111 | Montáž obvodových lišt lepením | m | 765.96 | 0 | 765.96 |  | 0 | 1e-05 | 0.0076596 |  | 0 | 21 | 0 | 0 |  | URS 2016/I | 1
[7 empty] | Plný popis: | Montáž lišt obvodových lepených
[7 empty] | Výkaz výměr: | m.01; 1 * ((4,05 + 5,22 + 0,62) * 2) |  |  |  | 19.78 | [6 empty] | _
[8 empty] | m.02; 1 * ((4,05 + 5,22) * 2) |  |  |  | 18.54 | [6 empty] | _
[8 empty] | m.03; 1 * ((2,85 + 5,22 + 0,62) * 2) |  |  |  | 17.38 | [6 empty] | _
[8 empty] | m.04; 1 * ((4,05 + 4,74) * 2) |  |  |  | 17.58 | [6 empty] | _
[8 empty] | m.05; 1 * ((4,05 + 4,74) * 2) |  |  |  | 17.58 | [6 empty] | _
[8 empty] | m.06; 1 * ((4,05 + 4,74) * 2) |  |  |  | 17.58 | [6 empty] | _
[8 empty] | m.07; 1 * ((4,05 + 4,74) * 2) |  |  |  | 17.58 | [6 empty] | _
[8 empty] | m.08; 1 * ((4,05 + 4,74) * 2) |  |  |  | 17.58 | [6 empty] | _
[8 empty] | m.09; 1 * ((4,05 + 4,74) * 2) |  |  |  | 17.58 | [6 empty] | _
[8 empty] | m.10; 1 * ((4,05 + 4,74) * 2) |  |  |  | 17.58 | [6 empty] | _
[8 empty] | m.11; 1 * ((4,05 + 4,74) * 2) |  |  |  | 17.58 | [6 empty] | _
[8 empty] | m.12; 1 * ((4,05 + 4,74) * 2) |  |  |  | 17.58 | [6 empty] | _
[8 empty] | m.13; 1 * ((4,05 + 4,74) * 2) |  |  |  | 17.58 | [6 empty] | _
[8 empty] | m.14; 1 * ((4,05 + 4,74) * 2) |  |  |  | 17.58 | [6 empty] | _
[8 empty] | m.15; 1 * ((4,05 + 4,74) * 2) |  |  |  | 17.58 | [6 empty] | _
[8 empty] | m.16; 1 * ((4,05 + 4,74) * 2) |  |  |  | 17.58 | [6 empty] | _
[8 empty] | m.17; 1 * ((4,05 + 4,74) * 2) |  |  |  | 17.58 | [6 empty] | _
[8 empty] | m.18; 1 * ((4,05 + 4,74) * 2) |  |  |  | 17.58 | [6 empty] | _
[8 empty] | m.19; 1 * ((4,05 + 4,74) * 2) |  |  |  | 17.58 | [6 empty] | _
[8 empty] | m.20; 1 * ((4,05 + 4,74) * 2) |  |  |  | 17.58 | [6 empty] | _
[8 empty] | m.21; 1 * ((4,05 + 4,74) * 2) |  |  |  | 17.58 | [6 empty] | _
[8 empty] | m.22; 1 * ((4,05 + 4,74) * 2) |  |  |  | 17.58 | [6 empty] | _
[8 empty] | m.23; 1 * ((4,05 + 4,42) * 2) |  |  |  | 16.94 | [6 empty] | _
[8 empty] | m.24; 1 * ((2,85 + 3,27) * 2) |  |  |  | 12.24 | [6 empty] | _
[8 empty] | m.25; 1 * ((2,85 + 1,225) * 2) |  |  |  | 8.15 | [6 empty] | _
[8 empty] | m.27; 1 * ((1,95 + 2,55) * 2) |  |  |  | 9 | [6 empty] | _
[8 empty] | m.30; 1 * ((2,85 + 5,22 + 0,475) * 2) |  |  |  | 17.09 | [6 empty] | _
[8 empty] | m.31; 1 * ((2,85 + 1,9) * 2) |  |  |  | 9.5 | [6 empty] | _
[8 empty] | m.34; 19 * ((1,95 + 2,23) * 2) |  |  |  | 158.84 | [6 empty] | _
[8 empty] | m.37; 1 * ((2,25 + 53,85) * 2) |  |  |  | 112.2 | [6 empty] | _
[8 empty] | m.38; 2 * ((2,85 + 5,22) * 2) |  |  |  | 32.28 | [6 empty] | _
[5 empty] | 143 | H | 28411004 | Lišta speciální soklová PVC 17271, 30 x 30 mm | m | 765.96 | 10 | 842.556 |  | 0 | 0.00022 | 0.18536 |  | 0 | 21 | 0 | 0 |  | URS 2016/I | 1
Plný popis:
[7 empty] | Výkaz výměr: | dodávka k položce "Montáž obvodových lišt …"; 765,96 |  |  |  | 765.96 | [6 empty] | _
[5 empty] | 144 | SP | 776991821 | Odstranění lepidla ručně z podlah | m2 | 757.136 | 0 | 757.136 |  | 0 |  | 0 |  | 0 | 21 | 0 | 0 |  | URS 2016/I | 1
[7 empty] | Plný popis: | Ostatní práce odstranění lepidla ručně z podlah
[7 empty] | Výkaz výměr: | viz položka "Demontáž povlakových podlah..."; 757,136 |  |  |  | 757.136 | [6 empty] | _
[5 empty] | 145 | SP | 998776202 | Přesun hmot procentní pro podlahy povlakové v objektech v do 12 m | % | 0.38 | 0 | 0.38 |  | 0 |  | 0 |  | 0 | 21 | 0 | 0 | automatický výpočet | URS 2016/I | 1
[7 empty] | Plný popis: | Přesun hmot pro podlahy povlakové stanovený procentní sazbou z ceny vodorovná dopravní vzdálenost do 50 m v objektech výšky přes 6 do 12 m
[5 empty] | 146 | SP | 998776292 | Příplatek k přesunu hmot procentní 776 za zvětšený přesun do 100 m | % | 0.34 | 0 | 0.34 |  | 0 |  | 0 |  | 0 | 21 | 0 | 0 |  | URS 2016/I | 1
[7 empty] | Plný popis: | Přesun hmot pro podlahy povlakové stanovený procentní sazbou z ceny Příplatek k cenám za zvětšený přesun přes vymezenou největší dopravní vzdálenost do 100 m
_
[8 empty] | 781: Obklady keramické | [5 empty] | 0 |  | 6.3256 |  | 0 | _ | 0 | 0 |  |  | 9
[5 empty] | 147 | SP | 781473114 | Montáž obkladů vnitřních keramických hladkých do 22 ks/m2 lepených standardním lepidlem | m2 | 406.956 | 0 | 406.956 |  | 0 | 0.003 | 1.2209 |  | 0 | 21 | 0 | 0 |  | URS 2016/I | 1
[7 empty] | Plný popis: | Montáž obkladů vnitřních stěn z dlaždic keramických lepených standardním lepidlem režných nebo glazovaných hladkých přes 19 do 22 ks/m2
[7 empty] | Výkaz výměr: | m.23; (2,52 + 0,8 + 0,6) * 0,8 + (1,1 + 0,8 * 2) * 1,8 |  |  |  | 7.996 | [6 empty] | _
[8 empty] | m.26; 1 * ((2 + 1,525) * 2 - 0,7 * 1) * 2 |  |  |  | 12.7 | [6 empty] | _
[8 empty] | m.31; 1 * (0,8 + 1,1) * 1,8 |  |  |  | 3.42 | [6 empty] | _
[8 empty] | m.32; 1 * ((1,105 + 0,9) * 2 - 0,6 * 1) * 1,8 |  |  |  | 6.138 | [6 empty] | _
[8 empty] | m.33; 1 * ((1,63 + 1,115) * 2 - 0,6 * 2) * 1,8 |  |  |  | 7.722 | [6 empty] | _
[8 empty] | m.35; 20 * ((1,35 + 0,9) * 2 - 0,7 * 1) * 2 |  |  |  | 152 | [6 empty] | _
[8 empty] | m.36; 19 * ((2 + 1,205) * 2 - 0,7 * 1) * 2 |  |  |  | 216.98 | [6 empty] | _
[5 empty] | 148 | H | 5976100XX | Obkládačky keramické - cenová hladina 350 kč/m2 | m2 | 406.956 | 0 | 406.956 |  | 0 | 0.0118 | 4.8021 |  | 0 | 21 | 0 | 0 |  | * | 1
Plný popis:
[7 empty] | Výkaz výměr: | dodávka k položce "Montáž obkladů vnitřních keramických…"; 406,956 |  |  |  | 406.956 | [6 empty] | _
[5 empty] | 149 | SP | 781479191 | Příplatek k montáži obkladů vnitřních keramických hladkých za plochu do 10 m2 | m2 | 406.956 | 0 | 406.956 |  | 0 |  | 0 |  | 0 | 21 | 0 | 0 |  | URS 2016/I | 1
[7 empty] | Plný popis: | Montáž obkladů vnitřních stěn z dlaždic keramických Příplatek k cenám za plochu do 10 m2 jednotlivě
[7 empty] | Výkaz výměr: | viz položka "Montáž obkladů vnitřních keramických…"; 406,956 |  |  |  | 406.956 | [6 empty] | _
[5 empty] | 150 | SP | 781479192 | Příplatek k montáži obkladů vnitřních keramických hladkých za omezený prostor | m2 | 406.956 | 0 | 406.956 |  | 0 |  | 0 |  | 0 | 21 | 0 | 0 |  | URS 2016/I | 1
[7 empty] | Plný popis: | Montáž obkladů vnitřních stěn z dlaždic keramických Příplatek k cenám za obklady v omezeném prostoru
[7 empty] | Výkaz výměr: | viz položka "Montáž obkladů vnitřních keramických…"; 406,956 |  |  |  | 406.956 | [6 empty] | _
[5 empty] | 151 | SP | 781493111 | Plastové profily rohové lepené standardním lepidlem | m | 573.44 |  | 573.44 |  | 0 | 0.00031 | 0.17777 |  | 0 | 21 | 0 | 0 |  | URS 2016/I | 1
[7 empty] | Plný popis: | Ostatní prvky plastové profily ukončovací a dilatační lepené standardním lepidlem rohové
[7 empty] | Výkaz výměr: | m.23; 0,8 * 2 + 1,8 * 2 |  |  |  | 5.2 | [6 empty] | _
[8 empty] | m.26; 1 * ((2 + 1,525) * 2) |  |  |  | 7.05 | [6 empty] | _
[8 empty] | m.26; 4 * 2 |  |  |  | 8 | [6 empty] | _
[8 empty] | m.31; 1,1 + 0,8 |  |  |  | 1.9 | [6 empty] | _
[8 empty] | m.31; 1,8 * 2 |  |  |  | 3.6 | [6 empty] | _
[8 empty] | m.32; 1 * ((1,105 + 0,9) * 2) |  |  |  | 4.01 | [6 empty] | _
[8 empty] | m.32; 1,8 * 4 |  |  |  | 7.2 | [6 empty] | _
[8 empty] | m.33; 1 * ((1,63 + 1,115) * 2) |  |  |  | 5.49 | [6 empty] | _
[8 empty] | m.33; 1,8 * 4 |  |  |  | 7.2 | [6 empty] | _
[8 empty] | m.35; 20 * ((1,35 + 0,9) * 2) |  |  |  | 90 | [6 empty] | _
[8 empty] | m.35; 20 * 2*4 |  |  |  | 160 | [6 empty] | _
[8 empty] | m.36; 19 * ((2 + 1,205) * 2) |  |  |  | 121.79 | [6 empty] | _
[8 empty] | m.36; 19 * 2 * 4 |  |  |  | 152 | [6 empty] | _
[5 empty] | 152 | SP | 781493211 | Plastové profily vanové lepené standardním lepidlem | m | 80.2 |  | 80.2 |  | 0 | 0.00031 | 0.024862 |  | 0 | 21 | 0 | 0 |  | URS 2016/I | 1
[7 empty] | Plný popis: | Ostatní prvky plastové profily ukončovací a dilatační lepené standardním lepidlem vanové
[7 empty] | Výkaz výměr: | vaničky |  |  |  | 0 | [6 empty] | _
[8 empty] | m.36; 19 * (1,2 + 0,8) * 2 |  |  |  | 76 | [6 empty] | _
[8 empty] | vana |  |  |  | 0 | [6 empty] | _
[8 empty] | m.26; 1 * (1,5 + 0,6) * 2 |  |  |  | 4.2 | [6 empty] | _
[5 empty] | 153 | SP | 781493511 | Plastové profily ukončovací lepené standardním lepidlem | m | 384.86 | 0 | 384.86 |  | 0 | 0.00026 | 0.10006 |  | 0 | 21 | 0 | 0 |  | URS 2016/I | 1
[7 empty] | Plný popis: | Ostatní prvky plastové profily ukončovací a dilatační lepené standardním lepidlem ukončovací
[7 empty] | Výkaz výměr: | m.23; 2,52 + 0,8 + 0,6 + 0,8 * 2 + 1,1 + 0,8 * 2 + 1,8 * 2 |  |  |  | 11.82 | [6 empty] | _
[8 empty] | m.26; 1 * ((2 + 1,525) * 2 - 0,7 * 1) + 2 * 2 |  |  |  | 10.35 | [6 empty] | _
[8 empty] | m.31; 1 * (0,8 + 1,1 + 1,8) |  |  |  | 3.7 | [6 empty] | _
[8 empty] | m.32; 1 * ((1,105 + 0,9) * 2 - 0,6 * 1) + 2 * 1,8 |  |  |  | 7.01 | [6 empty] | _
[8 empty] | m.33; 1 * ((1,63 + 1,115) * 2 - 0,6 * 2) + 4 * 1,8 |  |  |  | 11.49 | [6 empty] | _
[8 empty] | m.35; 20 * ((1,35 + 0,9) * 2 - 0,7 * 1 + 2 * 2) |  |  |  | 156 | [6 empty] | _
[8 empty] | m.36; 19 * ((2 + 1,205) * 2 - 0,7 * 1 + 2 * 2) |  |  |  | 184.49 | [6 empty] | _
[5 empty] | 154 | SP | 998781202 | Přesun hmot procentní pro obklady keramické v objektech v do 12 m | % | 3.37 | 0 | 3.37 |  | 0 |  | 0 |  | 0 | 21 | 0 | 0 | automatický výpočet | URS 2016/I | 1
[7 empty] | Plný popis: | Přesun hmot pro obklady keramické stanovený procentní sazbou z ceny vodorovná dopravní vzdálenost do 50 m v objektech výšky přes 6 do 12 m
[5 empty] | 155 | SP | 998781292 | Příplatek k přesunu hmot procentní 781 za zvětšený přesun do 100 m | % | 0.8 | 0 | 0.8 |  | 0 |  | 0 |  | 0 | 21 | 0 | 0 |  | URS 2016/I | 1
[7 empty] | Plný popis: | Přesun hmot pro obklady keramické stanovený procentní sazbou z ceny Příplatek k cenám za zvětšený přesun přes vymezenou největší dopravní vzdálenost do 100 m
_
[8 empty] | 783: Nátěry | [5 empty] | 0 |  | 0.033111 |  | 0 | _ | 0 | 0 |  |  | 9
[5 empty] | 156 | SP | 783301313 | Odmaštění zámečnických konstrukcí ředidlovým odmašťovačem | m2 | 26.442 |  | 26.442 |  | 0 | 7e-05 | 0.0018509 |  | 0 | 21 | 0 | 0 |  | URS 2016/I | 1
[7 empty] | Plný popis: | Příprava podkladu zámečnických konstrukcí před provedením nátěru odmaštění odmašťovačem ředidlovým
[7 empty] | Výkaz výměr: | zárubně stávající |  |  |  | 0 | [6 empty] | _
[8 empty] | m.01; 1 * (2 * 2 + 0,8) * (0,05+0,16+0,05) |  |  |  | 1.248 | [6 empty] | _
[8 empty] | m.03; 1 * (2 * 2 + 0,8) * (0,05+0,16+0,05) |  |  |  | 1.248 | [6 empty] | _
[8 empty] | m.04 až m.23; 20 * (2 * 2 + 0,8) * (0,05+0,095+0,05) |  |  |  | 18.72 | [6 empty] | _
[8 empty] | m.24; 1 * (2 * 2 + 0,8) * (0,05+0,16+0,05) |  |  |  | 1.248 | [6 empty] | _
[8 empty] | m.25; 1 * (2 * 2 + 0,8) * (0,05+0,16+0,05) |  |  |  | 1.248 | [6 empty] | _
[8 empty] | m.31; 1 * (2 * 2 + 0,8) * (0,05+0,095+0,05) |  |  |  | 0.936 | [6 empty] | _
[8 empty] | m.32; 1 * (2 * 2 + 0,6) * (0,05+0,095+0,05) |  |  |  | 0.897 | [6 empty] | _
[8 empty] | m.33; 1 * (2 * 2 + 0,6) * (0,05+0,095+0,05) |  |  |  | 0.897 | [6 empty] | _
[5 empty] | 157 | SP | 783306801 | Odstranění nátěru ze zámečnických konstrukcí obroušením | m2 | 26.442 |  | 26.442 |  | 0 | 6e-05 | 0.0015865 |  | 0 | 21 | 0 | 0 |  | URS 2016/I | 1
[7 empty] | Plný popis: | Odstranění nátěrů ze zámečnických konstrukcí obroušením
[7 empty] | Výkaz výměr: | viz položka "Odmaštění zámečnických konstrukcí …"; 26,442 |  |  |  | 26.442 | [6 empty] | _
[5 empty] | 158 | SP | 783314101 | Základní jednonásobný syntetický nátěr zámečnických konstrukcí | m2 | 95.042 |  | 95.042 |  | 0 | 0.00017 | 0.016157 |  | 0 | 21 | 0 | 0 |  | URS 2016/I | 1
[7 empty] | Plný popis: | Základní nátěr zámečnických konstrukcí jednonásobný syntetický
[7 empty] | Výkaz výměr: | zárubně stávající |  |  |  | 0 | [6 empty] | _
[8 empty] | m.01; 1 * (2 * 2 + 0,8) * (0,05+0,16+0,05) |  |  |  | 1.248 | [6 empty] | _
[8 empty] | m.03; 1 * (2 * 2 + 0,8) * (0,05+0,16+0,05) |  |  |  | 1.248 | [6 empty] | _
[8 empty] | m.04 až m.23; 20 * (2 * 2 + 0,8) * (0,05+0,095+0,05) |  |  |  | 18.72 | [6 empty] | _
[8 empty] | m.24; 1 * (2 * 2 + 0,8) * (0,05+0,16+0,05) |  |  |  | 1.248 | [6 empty] | _
[8 empty] | m.25; 1 * (2 * 2 + 0,8) * (0,05+0,16+0,05) |  |  |  | 1.248 | [6 empty] | _
[8 empty] | m.31; 1 * (2 * 2 + 0,8) * (0,05+0,095+0,05) |  |  |  | 0.936 | [6 empty] | _
[8 empty] | m.32; 1 * (2 * 2 + 0,6) * (0,05+0,095+0,05) |  |  |  | 0.897 | [6 empty] | _
[8 empty] | m.33; 1 * (2 * 2 + 0,6) * (0,05+0,095+0,05) |  |  |  | 0.897 | [6 empty] | _
[8 empty] | zárubně nové |  |  |  | 0 | [6 empty] | _
[8 empty] | m.02; 1 * (2 * 2 + 0,8) * (0,05+0,16+0,05) |  |  |  | 1.248 | [6 empty] | _
[8 empty] | m.26; 1 * (2 * 2 + 0,7) * (0,05+0,11+0,05) |  |  |  | 0.987 | [6 empty] | _
[8 empty] | m.27; 1 * (2 * 2 + 0,8) * (0,05+0,16+0,05) |  |  |  | 1.248 | [6 empty] | _
[8 empty] | m.34; 19 * (2 * 2 + 0,8) * (0,05+0,16+0,05) |  |  |  | 23.712 | [6 empty] | _
[8 empty] | m.35; 20 * (2 * 2 + 0,7) * (0,05+0,11+0,05) |  |  |  | 19.74 | [6 empty] | _
[8 empty] | m.36; 19 * (2 * 2 + 0,7) * (0,05+0,11+0,05) |  |  |  | 18.753 | [6 empty] | _
[8 empty] | m.38; 2 * (2 * 2 + 1,6) * (0,05+0,16+0,05) |  |  |  | 2.912 | [6 empty] | _
[5 empty] | 159 | SP | 783317101 | Krycí jednonásobný syntetický standardní nátěr zámečnických konstrukcí | m2 | 95.042 |  | 95.042 |  | 0 | 0.00012 | 0.011405 |  | 0 | 21 | 0 | 0 |  | URS 2016/I | 1
[7 empty] | Plný popis: | Krycí nátěr (email) zámečnických konstrukcí jednonásobný syntetický standardní
[7 empty] | Výkaz výměr: | viz položka "Základní jednonásobný syntetický nátěr…"; 95,042 |  |  |  | 95.042 | [6 empty] | _
[5 empty] | 160 | SP | 783601327 | Odmaštění článkových otopných těles ředidlovým odmašťovačem před provedením nátěru | m2 | 3.06 |  | 3.06 |  | 0 | 9e-05 | 0.0002754 |  | 0 | 21 | 0 | 0 |  | URS 2016/I | 1
[7 empty] | Plný popis: | Příprava podkladu otopných těles před provedením nátěrů článkových odmaštěním rozpouštědlovým
[7 empty] | Výkaz výměr: | otopné těleso 600/160, výhřevná plocha 0,306 m2/čl |  |  |  | 0 | [6 empty] | _
[8 empty] | m.30; 10 * 0,306 |  |  |  | 3.06 | [6 empty] | _
[5 empty] | 161 | SP | 783601421 | Ometení článkových otopných těles před provedením nátěru | m2 | 3.06 |  | 3.06 |  | 0 |  | 0 |  | 0 | 21 | 0 | 0 |  | URS 2016/I | 1
[7 empty] | Plný popis: | Příprava podkladu otopných těles před provedením nátěrů článkových očištění ometením
[7 empty] | Výkaz výměr: | viz položka "Odmaštění článkových otopných těles…"; 3,06 |  |  |  | 3.06 | [6 empty] | _
[5 empty] | 162 | SP | 783606811 | Odstranění nátěrů z článkových otopných těles obroušením | m2 | 3.06 |  | 3.06 |  | 0 | 0.0001 | 0.000306 |  | 0 | 21 | 0 | 0 |  | URS 2016/I | 1
[7 empty] | Plný popis: | Odstranění nátěrů z otopných těles článkových obroušením
[7 empty] | Výkaz výměr: | viz položka "Odmaštění článkových otopných těles…"; 3,06 |  |  |  | 3.06 | [6 empty] | _
[5 empty] | 163 | SP | 783614111 | Základní jednonásobný syntetický nátěr článkových otopných těles | m2 | 3.06 |  | 3.06 |  | 0 | 0.00019 | 0.0005814 |  | 0 | 21 | 0 | 0 |  | URS 2016/I | 1
[7 empty] | Plný popis: | Základní nátěr otopných těles jednonásobný článkových syntetický
[7 empty] | Výkaz výměr: | viz položka "Odmaštění článkových otopných těles…"; 3,06 |  |  |  | 3.06 | [6 empty] | _
[5 empty] | 164 | SP | 783617117 | Krycí dvojnásobný syntetický nátěr článkových otopných těles | m2 | 3.06 |  | 3.06 |  | 0 | 0.00031 | 0.0009486 |  | 0 | 21 | 0 | 0 |  | URS 2016/I | 1
[7 empty] | Plný popis: | Krycí nátěr (email) otopných těles článkových dvojnásobný syntetický
[7 empty] | Výkaz výměr: | viz položka "Odmaštění článkových otopných těles…"; 3,06 |  |  |  | 3.06 | [6 empty] | _
_
[8 empty] | 784: Malby | [5 empty] | 0 |  | 4.1037 |  | 0.83776 | _ | 0 | 0 |  |  | 20
[5 empty] | 165 | SP | 784121001 | Oškrabání malby v místnostech výšky do 3,80 m | m2 | 2595.9006 | 0 | 2595.9006 |  | 0 | 0.001 | 2.5959 | 0.00031 | 0.80473 | 21 | 0 | 0 |  | URS 2016/I | 1
[7 empty] | Plný popis: | Oškrabání malby v místnostech výšky do 3,80 m
[7 empty] | Výkaz výměr: | stropy |  |  |  | 0 | [6 empty] | _
[8 empty] | m.01; 1 * (4,05 * 5,22 - (0,62 * 1,06) - (0,62 * 0,98)) |  |  |  | 19.8762 | [6 empty] | _
[8 empty] | m.02; 1 * (4,05 * 5,22 - (1,81 * 2,175)) |  |  |  | 17.2042 | [6 empty] | _
[8 empty] | m.03; 1 * (2,85 * 5,22 - (0,62 * 1,06)) |  |  |  | 14.2198 | [6 empty] | _
[8 empty] | m.04; 1 * (4,05 * 4,74) |  |  |  | 19.197 | [6 empty] | _
[8 empty] | m.05; 1 * (4,05 * 4,74) |  |  |  | 19.197 | [6 empty] | _
[8 empty] | m.06; 1 * (4,05 * 4,74) |  |  |  | 19.197 | [6 empty] | _
[8 empty] | m.07; 1 * (4,05 * 4,74) |  |  |  | 19.197 | [6 empty] | _
[8 empty] | m.08; 1 * (4,05 * 4,74) |  |  |  | 19.197 | [6 empty] | _
[8 empty] | m.09; 1 * (4,05 * 4,74) |  |  |  | 19.197 | [6 empty] | _
[8 empty] | m.10; 1 * (4,05 * 4,74) |  |  |  | 19.197 | [6 empty] | _
[8 empty] | m.11; 1 * (4,05 * 4,74) |  |  |  | 19.197 | [6 empty] | _
[8 empty] | m.12; 1 * (4,05 * 4,74) |  |  |  | 19.197 | [6 empty] | _
[8 empty] | m.13; 1 * (4,05 * 4,74) |  |  |  | 19.197 | [6 empty] | _
[8 empty] | m.14; 1 * (4,05 * 4,74) |  |  |  | 19.197 | [6 empty] | _
[8 empty] | m.15; 1 * (4,05 * 4,74) |  |  |  | 19.197 | [6 empty] | _
[8 empty] | m.16; 1 * (4,05 * 4,74) |  |  |  | 19.197 | [6 empty] | _
[8 empty] | m.17; 1 * (4,05 * 4,74) |  |  |  | 19.197 | [6 empty] | _
[8 empty] | m.18; 1 * (4,05 * 4,74) |  |  |  | 19.197 | [6 empty] | _
[8 empty] | m.19; 1 * (4,05 * 4,74) |  |  |  | 19.197 | [6 empty] | _
[8 empty] | m.20; 1 * (4,05 * 4,74) |  |  |  | 19.197 | [6 empty] | _
[8 empty] | m.21; 1 * (4,05 * 4,74) |  |  |  | 19.197 | [6 empty] | _
[8 empty] | m.22; 1 * (4,05 * 4,74) |  |  |  | 19.197 | [6 empty] | _
[8 empty] | m.23; 1 * (4,05 * 4,42 - (0,8 * 0,8)) |  |  |  | 17.261 | [6 empty] | _
[8 empty] | m.24; 1 * (2,85 * 3,27) |  |  |  | 9.3195 | [6 empty] | _
[8 empty] | m.25; 1 * (2,85 * 1,225) |  |  |  | 3.4913 | [6 empty] | _
[8 empty] | m.27; 1 * (2,15 * 2,55 - (0,35 * 0,35)) |  |  |  | 5.36 | [6 empty] | _
[8 empty] | m.30; 1 * (2,85 * 5,22 - (0,475 * 0,96) + (1,2 * 2 + 1,7) * 0,15) |  |  |  | 15.036 | [6 empty] | _
[8 empty] | m.31; 1 * (2,85 * 1,9 - (0,8 * 0,8)) |  |  |  | 4.775 | [6 empty] | _
[8 empty] | m.32; 1 * (1,105 * 0,9) |  |  |  | 0.9945 | [6 empty] | _
[8 empty] | m.33; 1 * (1,63 * 1,115) |  |  |  | 1.8174 | [6 empty] | _
[8 empty] | m.34; 19 * (2,18 * 2,23) |  |  |  | 92.3666 | [6 empty] | _
[8 empty] | m.37; 1 * (2,25 * 53,85) |  |  |  | 121.1625 | [6 empty] | _
[8 empty] | stěny |  |  |  | 0 | [6 empty] | _
[8 empty] | m.01; 1 * ((4,05 + 5,22 + 0,62) * 2 * 2,65 - (0,8 * 2 * 1) - (3 * 1,615) + (3 + 1,615 * 2) * 0,12) |  |  |  | 46.7196 | [6 empty] | _
[8 empty] | m.02; 1 * ((4,05 + 5,22) * 2 * 2,65 - (0,8 * 2 * 1) - (0,6 * 2 * 1) - (3 * 1,615) + (3 + 1,615 * 2) * 0,12) |  |  |  | 42.2336 | [6 empty] | _
[8 empty] | m.03; 1 * ((2,85 + 5,22 + 0,62) * 2 * 2,65 - (0,8 * 2 * 1) - (1,8 * 1,615) + (1,8 + 1,615 * 2) * 0,12) |  |  |  | 42.1536 | [6 empty] | _
[8 empty] | m.04; 1 * ((4,05 + 4,74) * 2 * 2,65 - (0,8 * 2 * 1) - (3 * 1,615) + (3 + 1,615 * 2) * 0,12) |  |  |  | 40.8896 | [6 empty] | _
[8 empty] | m.05; 1 * ((4,05 + 4,74) * 2 * 2,65 - (0,8 * 2 * 1) - (3 * 1,615) + (3 + 1,615 * 2) * 0,12) |  |  |  | 40.8896 | [6 empty] | _
[8 empty] | m.06; 1 * ((4,05 + 4,74) * 2 * 2,65 - (0,8 * 2 * 1) - (3 * 1,615) + (3 + 1,615 * 2) * 0,12) |  |  |  | 40.8896 | [6 empty] | _
[8 empty] | m.07; 1 * ((4,05 + 4,74) * 2 * 2,65 - (0,8 * 2 * 1) - (3 * 1,615) + (3 + 1,615 * 2) * 0,12) |  |  |  | 40.8896 | [6 empty] | _
[8 empty] | m.08; 1 * ((4,05 + 4,74) * 2 * 2,65 - (0,8 * 2 * 1) - (3 * 1,615) + (3 + 1,615 * 2) * 0,12) |  |  |  | 40.8896 | [6 empty] | _
[8 empty] | m.09; 1 * ((4,05 + 4,74) * 2 * 2,65 - (0,8 * 2 * 1) - (3 * 1,615) + (3 + 1,615 * 2) * 0,12) |  |  |  | 40.8896 | [6 empty] | _
[8 empty] | m.10; 1 * ((4,05 + 4,74) * 2 * 2,65 - (0,8 * 2 * 1) - (3 * 1,615) + (3 + 1,615 * 2) * 0,12) |  |  |  | 40.8896 | [6 empty] | _
[8 empty] | m.11; 1 * ((4,05 + 4,74) * 2 * 2,65 - (0,8 * 2 * 1) - (3 * 1,615) + (3 + 1,615 * 2) * 0,12) |  |  |  | 40.8896 | [6 empty] | _
[8 empty] | m.12; 1 * ((4,05 + 4,74) * 2 * 2,65 - (0,8 * 2 * 1) - (3 * 1,615) + (3 + 1,615 * 2) * 0,12) |  |  |  | 40.8896 | [6 empty] | _
[8 empty] | m.13; 1 * ((4,05 + 4,74) * 2 * 2,65 - (0,8 * 2 * 1) - (3 * 1,615) + (3 + 1,615 * 2) * 0,12) |  |  |  | 40.8896 | [6 empty] | _
[8 empty] | m.14; 1 * ((4,05 + 4,74) * 2 * 2,65 - (0,8 * 2 * 1) - (3 * 1,615) + (3 + 1,615 * 2) * 0,12) |  |  |  | 40.8896 | [6 empty] | _
[8 empty] | m.15; 1 * ((4,05 + 4,74) * 2 * 2,65 - (0,8 * 2 * 1) - (3 * 1,615) + (3 + 1,615 * 2) * 0,12) |  |  |  | 40.8896 | [6 empty] | _
[8 empty] | m.16; 1 * ((4,05 + 4,74) * 2 * 2,65 - (0,8 * 2 * 1) - (3 * 1,615) + (3 + 1,615 * 2) * 0,12) |  |  |  | 40.8896 | [6 empty] | _
[8 empty] | m.17; 1 * ((4,05 + 4,74) * 2 * 2,65 - (0,8 * 2 * 1) - (3 * 1,615) + (3 + 1,615 * 2) * 0,12) |  |  |  | 40.8896 | [6 empty] | _
[8 empty] | m.18; 1 * ((4,05 + 4,74) * 2 * 2,65 - (0,8 * 2 * 1) - (3 * 1,615) + (3 + 1,615 * 2) * 0,12) |  |  |  | 40.8896 | [6 empty] | _
[8 empty] | m.19; 1 * ((4,05 + 4,74) * 2 * 2,65 - (0,8 * 2 * 1) - (3 * 1,615) + (3 + 1,615 * 2) * 0,12) |  |  |  | 40.8896 | [6 empty] | _
[8 empty] | m.20; 1 * ((4,05 + 4,74) * 2 * 2,65 - (0,8 * 2 * 1) - (3 * 1,615) + (3 + 1,615 * 2) * 0,12) |  |  |  | 40.8896 | [6 empty] | _
[8 empty] | m.21; 1 * ((4,05 + 4,74) * 2 * 2,65 - (0,8 * 2 * 1) - (3 * 1,615) + (3 + 1,615 * 2) * 0,12) |  |  |  | 40.8896 | [6 empty] | _
[8 empty] | m.22; 1 * ((4,05 + 4,74) * 2 * 2,65 - (0,8 * 2 * 1) - (3 * 1,615) + (3 + 1,615 * 2) * 0,12) |  |  |  | 40.8896 | [6 empty] | _
[8 empty] | m.23; 1 * ((4,05 + 4,42) * 2 * 2,65 - (0,8 * 2 * 1) - (3 * 1,615) + (3 + 1,615 * 2) * 0,12) |  |  |  | 39.1936 | [6 empty] | _
[8 empty] | m.24; 1 * ((2,85 + 3,27) * 2 * 2,65 - (0,8 * 2 * 2) ) |  |  |  | 29.236 | [6 empty] | _
[8 empty] | m.25; 1 * ((2,85 + 1,225) * 2 * 2,65 - (0,8 * 2 * 1) - (1,8 * 1,615) + (1,8 + 1,615 * 2) * 0,12) |  |  |  | 17.6941 | [6 empty] | _
[8 empty] | m.27; 1 * ((4,05 + 2,55) * 2 * 2,65 - (0,8 * 2 * 2) ) |  |  |  | 31.78 | [6 empty] | _
[8 empty] | m.30; 1 * ((2,85 + 5,22 + 0,475) * 2 * 2,65 - (0,8 * 2 * 1) - (1,2 * 2 * 2) - (1,7 * 2 * 1) - (2,1 * 1,615) + (2,1 + 1,615 * 2) * 0,12) |  |  |  | 32.7366 | [6 empty] | _
[8 empty] | m.31; 1 * ((2,85 + 1,9) * 2 * 2,65 - (0,8 * 2 * 1) - (2,1 * 1,615) + (2,1 + 1,615 * 2) * 0,12) |  |  |  | 20.8231 | [6 empty] | _
[8 empty] | m.32; 1 * ((1,105 + 0,9) * 2 * (2,65 - 1,8) ) |  |  |  | 3.4085 | [6 empty] | _
[8 empty] | m.33; 1 * ((1,63 + 1,115) * 2 * (2,65 - 1,8) ) |  |  |  | 4.6665 | [6 empty] | _
[8 empty] | m.34; 19 * ((4,05 + 2,23) * 2 * 2,65 - (0,8 * 2 * 2)) |  |  |  | 571.596 | [6 empty] | _
[8 empty] | m.37; 1 * ((2,25 + 53,85) * 2 * 2,65 - (0,8 * 2 * 24) - (1,6 * 2 * 2) - (1,7 * 2 * 1) ) |  |  |  | 249.13 | [6 empty] | _
[5 empty] | 166 | SP | 784121007 | Oškrabání malby na schodišti o výšce podlaží do 3,80 m | m2 | 106.5452 | 0 | 106.5452 |  | 0 | 0.001 | 0.10655 | 0.00031 | 0.033029 | 21 | 0 | 0 |  | URS 2016/I | 1
[7 empty] | Plný popis: | Oškrabání malby na schodišti o výšce podlaží do 3,80 m
[7 empty] | Výkaz výměr: | m.38; 2 * (2,85 * 1,6 * 2) + 2 * (2,55 * 1,35 * 2) |  |  |  | 32.01 | [6 empty] | _
[8 empty] | m.38; 2 * ((2,85 + 5,22) * 2 * 2,65 - (1,6 * 2 * 1) - (1,8*1,615) + (1,8 + 1,615*2) *0,12) |  |  |  | 74.5352 | [6 empty] | _
[5 empty] | 167 | SP | 784121011 | Rozmývání podkladu po oškrabání malby v místnostech výšky do 3,80 m | m2 | 2595.901 | 0 | 2595.901 |  | 0 |  | 0 |  | 0 | 21 | 0 | 0 |  | URS 2016/I | 1
[7 empty] | Plný popis: | Rozmývání podkladu po oškrabání malby v místnostech výšky do 3,80 m
[7 empty] | Výkaz výměr: | viz položka "Oškrabání malby v místnostech..."; 2595,901 |  |  |  | 2595.901 | [6 empty] | _
[5 empty] | 168 | SP | 784121017 | Rozmývání podkladu po oškrabání malby na schodišti o výšce podlaží do 3,80 m | m2 | 106.545 | 0 | 106.545 |  | 0 |  | 0 |  | 0 | 21 | 0 | 0 |  | URS 2016/I | 1
[7 empty] | Plný popis: | Rozmývání podkladu po oškrabání malby na schodišti o výšce podlaží do 3,80 m
[7 empty] | Výkaz výměr: | viz položka "Oškrabání malby na schodištích..."; 106,545 |  |  |  | 106.545 | [6 empty] | _
[5 empty] | 169 | SP | 784121031 | Mydlení podkladu v místnostech výšky do 3,80 m | m2 | 2595.901 | 0 | 2595.901 |  | 0 | 3e-05 | 0.077877 |  | 0 | 21 | 0 | 0 |  | URS 2016/I | 1
[7 empty] | Plný popis: | Mydlení podkladu v místnostech výšky do 3,80 m
[7 empty] | Výkaz výměr: | viz položka "Oškrabání malby v místnostech..."; 2595,901 |  |  |  | 2595.901 | [6 empty] | _
[5 empty] | 170 | SP | 784121037 | Mydlení podkladu na schodišti o výšce podlaží do 3,80 m | m2 | 106.545 | 0 | 106.545 |  | 0 | 3e-05 | 0.0031964 |  | 0 | 21 | 0 | 0 |  | URS 2016/I | 1
[7 empty] | Plný popis: | Mydlení podkladu na schodišti o výšce podlaží do 3,80 m
[7 empty] | Výkaz výměr: | viz položka "Oškrabání malby na schodištích..."; 106,545 |  |  |  | 106.545 | [6 empty] | _
[5 empty] | 171 | SP | 784171001 | Olepování vnitřních ploch páskou v místnostech výšky do 3,80 m | m | 1077.38 | 0 | 1077.38 |  | 0 |  | 0 |  | 0 | 21 | 0 | 0 |  | URS 2016/I | 1
[7 empty] | Plný popis: | Olepování vnitřních ploch (materiál ve specifikaci) včetně pozdějšího odlepení páskou nebo fólií v místnostech výšky do 3,80 m
[7 empty] | Výkaz výměr: | m.01; |  |  |  | 0 | [6 empty] | _
[8 empty] | soklík; 1 * ((4,05 + 5,22 + 0,62) * 2 - 0,8) |  |  |  | 18.98 | [6 empty] | _
[8 empty] | zárubeň; 1 * (2 * 2 + 0,8) |  |  |  | 4.8 | [6 empty] | _
[8 empty] | m.02; |  |  |  | 0 | [6 empty] | _
[8 empty] | soklík; 1 * ((4,05 + 5,22) * 2 - 0,8 - 0,6) |  |  |  | 17.14 | [6 empty] | _
[8 empty] | zárubeň; 1 * ((2 * 2 + 0,8) + (2 * 2 + 0,6)) |  |  |  | 9.4 | [6 empty] | _
[8 empty] | m.03; |  |  |  | 0 | [6 empty] | _
[8 empty] | soklík; 1 * ((2,85 + 5,22 + 0,62) * 2) |  |  |  | 17.38 | [6 empty] | _
[8 empty] | zárubeň; 1 * (2 * 2 + 0,8) |  |  |  | 4.8 | [6 empty] | _
[8 empty] | m.04 - m.22; |  |  |  | 0 | [6 empty] | _
[8 empty] | soklík; 19 * ((4,05 + 4,74) * 2 - 0,8) |  |  |  | 318.82 | [6 empty] | _
[8 empty] | zárubeň; 19 * (2 * 2 + 0,8) |  |  |  | 91.2 | [6 empty] | _
[8 empty] | m.23; |  |  |  | 0 | [6 empty] | _
[8 empty] | soklík; 1 * ((4,05 + 4,74 + 0,8) * 2 - 0,8) |  |  |  | 18.38 | [6 empty] | _
[8 empty] | zárubeň; 1 * (2 * 2 + 0,8) |  |  |  | 4.8 | [6 empty] | _
[8 empty] | m.24; |  |  |  | 0 | [6 empty] | _
[8 empty] | soklík; 1 * ((2,85 + 3,27) * 2) |  |  |  | 12.24 | [6 empty] | _
[8 empty] | zárubeň; 2 * (2 * 2 + 0,8) |  |  |  | 9.6 | [6 empty] | _
[8 empty] | m.25; |  |  |  | 0 | [6 empty] | _
[8 empty] | soklík; 1 * ((2,85 + 1,225) * 2 - 0,8) |  |  |  | 7.35 | [6 empty] | _
[8 empty] | zárubeň; 1 * (2 * 2 + 0,8) |  |  |  | 4.8 | [6 empty] | _
[8 empty] | M.26; |  |  |  | 0 | [6 empty] | _
[8 empty] | přechod obkladu a malby; 1 * ((1,525 + 2) * 2) |  |  |  | 7.05 | [6 empty] | _
[8 empty] | m.27; |  |  |  | 0 | [6 empty] | _
[8 empty] | soklík; 1 * ((1,95 + 2,55) * 2 - 0,8 * 2 - 0,7 * 2) |  |  |  | 6 | [6 empty] | _
[8 empty] | zárubeň; 1 * ((2 * 2 + 0,8) *2 + (2 * 2 + 0,7) * 2) |  |  |  | 19 | [6 empty] | _
[8 empty] | m.30; |  |  |  | 0 | [6 empty] | _
[8 empty] | soklík; 1 * ((2,85 + 5,22 + 0,475) * 2 - 0,8 - 1,2 * 2 - 1,7 + 0,15 * 6) |  |  |  | 13.09 | [6 empty] | _
[8 empty] | zárubeň; 1 * ((2 * 2 + 0,8) + ( 2,1 * 2 + 1,2)*2) |  |  |  | 15.6 | [6 empty] | _
[8 empty] | m.31; |  |  |  | 0 | [6 empty] | _
[8 empty] | soklík; 1 * ((2,85 + 1,9) * 2 - 0,8) |  |  |  | 8.7 | [6 empty] | _
[8 empty] | zárubeň; 1 * (2 * 2 + 0,8) |  |  |  | 4.8 | [6 empty] | _
[8 empty] | m.32; |  |  |  | 0 | [6 empty] | _
[8 empty] | přechod obkladu a malby; 1 * ((1,105 + 0,9) * 2) |  |  |  | 4.01 | [6 empty] | _
[8 empty] | m.33; |  |  |  | 0 | [6 empty] | _
[8 empty] | přechod obkladu a malby; 1 * ((1,63 + 1,115) * 2) |  |  |  | 5.49 | [6 empty] | _
[8 empty] | m.34; |  |  |  | 0 | [6 empty] | _
[8 empty] | soklík; 19 * ((1,95 + 2,23) * 2 - 0,8 *2 - 0,7 * 2) |  |  |  | 101.84 | [6 empty] | _
[8 empty] | zárubeň; 1 * ((2 * 2 + 0,8) *2 + (2 * 2 + 0,7) * 2) |  |  |  | 19 | [6 empty] | _
[8 empty] | m.35; |  |  |  | 0 | [6 empty] | _
[8 empty] | přechod obkladu a malby; 20 * ((1,35 + 0,9) * 2) |  |  |  | 90 | [6 empty] | _
[8 empty] | m.36; |  |  |  | 0 | [6 empty] | _
[8 empty] | přechod obkladu a malby; 1 * ((2 + 1,205) * 2) |  |  |  | 6.41 | [6 empty] | _
[8 empty] | m.37; |  |  |  | 0 | [6 empty] | _
[8 empty] | soklík; 1 * ((2,25 * 2 + 53,85) * 2 - 0,8 * 24 - 1,6 * 6) |  |  |  | 87.9 | [6 empty] | _
[8 empty] | zárubeň; 1 * ((2 * 2 + 0,8) *24 + (2 * 2 + 1,6) * 6) |  |  |  | 148.8 | [6 empty] | _
[5 empty] | 172 | SP | 784171007 | Olepování vnitřních ploch páskou na schodišti o výšce podlaží do 3,80 m | m | 50.88 | 0 | 50.88 |  | 0 |  | 0 |  | 0 | 21 | 0 | 0 |  | URS 2016/I | 1
[7 empty] | Plný popis: | Olepování vnitřních ploch (materiál ve specifikaci) včetně pozdějšího odlepení páskou nebo fólií na schodišti o výšce podlaží do 3,80 m
[7 empty] | Výkaz výměr: | m.38; |  |  |  | 0 | [6 empty] | _
[8 empty] | soklík; 2 * ((2,85 + 5,22 + 2,65) * 2 - 1,6) |  |  |  | 39.68 | [6 empty] | _
[8 empty] | zárubeň; 2 * (2 * 2 + 1,6) |  |  |  | 11.2 | [6 empty] | _
[5 empty] | 173 | H | 58124838 | Páska pro malířské potřeby 50mm | m | 1128.26 | 10 | 1241.086 |  | 0 | 1e-06 | 0.0012411 |  | 0 | 21 | 0 | 0 |  | URS 2016/I | 1
Plný popis:
[7 empty] | Výkaz výměr: | viz položka "Olepování vnitřních ploch páskou v místnostech…"; 1077,38 |  |  |  | 1077.38 | [6 empty] | _
[8 empty] | viz položka "Olepování vnitřních ploch páskou na schodišti…"; 50,88 |  |  |  | 50.88 | [6 empty] | _
[5 empty] | 174 | SP | 784171121 | Zakrytí vnitřních ploch konstrukcí nebo prvků v místnostech výšky do 3,80 m | m2 | 750.5119 | 0 | 750.5119 |  | 0 |  | 0 |  | 0 | 21 | 0 | 0 |  | URS 2016/I | 1
[7 empty] | Plný popis: | Zakrytí nemalovaných ploch (materiál ve specifikaci) včetně pozdějšího odkrytí konstrukcí nebo samostatných prvků např. schodišť, nábytku, radiátorů, zábradlí v místnostech výšky do 3,80
[7 empty] | Výkaz výměr: | m.01; 1 * (4,05 * 5,22 - (0,62 * 1,06) - (0,62 * 0,98)) |  |  |  | 19.8762 | [6 empty] | _
[8 empty] | m.02; 1 * (4,05 * 5,22 - (1,81 * 2,175)) |  |  |  | 17.2042 | [6 empty] | _
[8 empty] | m.03; 1 * (2,85 * 5,22 - (0,62 * 1,06)) |  |  |  | 14.2198 | [6 empty] | _
[8 empty] | m.04 - m.22; 19 * (4,05 * 4,74) |  |  |  | 364.743 | [6 empty] | _
[8 empty] | m.23; 1 * (4,05 * 4,42 - (0,8 * 0,8)) |  |  |  | 17.261 | [6 empty] | _
[8 empty] | m.24; 1 * (2,85 * 3,27) |  |  |  | 9.3195 | [6 empty] | _
[8 empty] | m.25; 1 * (2,85 * 1,225) |  |  |  | 3.4913 | [6 empty] | _
[8 empty] | m.26; 1 * (2 * 1,525) |  |  |  | 3.05 | [6 empty] | _
[8 empty] | m.27; 1 * (1,95 * 2,55 - (0,35 * 0,35)) |  |  |  | 4.85 | [6 empty] | _
[8 empty] | m.30; 1 * (2,85 * 5,22 - (0,475 * 0,96) + (1,2 * 2 + 1,7) * 0,15) |  |  |  | 15.036 | [6 empty] | _
[8 empty] | m.31; 1 * (2,85 * 1,9 - (0,8 * 0,8)) |  |  |  | 4.775 | [6 empty] | _
[8 empty] | m.32; 1 * (1,105 * 0,9) |  |  |  | 0.9945 | [6 empty] | _
[8 empty] | m.33; 1 * (1,63 * 1,115) |  |  |  | 1.8174 | [6 empty] | _
[8 empty] | m.34; 19 * (1,95 * 2,23) |  |  |  | 82.6215 | [6 empty] | _
[8 empty] | m.35; 20 * (1,35 * 0,9) |  |  |  | 24.3 | [6 empty] | _
[8 empty] | m.36; 19 * (2 * 1,205) |  |  |  | 45.79 | [6 empty] | _
[8 empty] | m.37; 1 * (2,25 * 53,85) |  |  |  | 121.1625 | [6 empty] | _
[5 empty] | 175 | SP | 784171127 | Zakrytí vnitřních ploch konstrukcí nebo prvků na schodišti o výšce podlaží do 3,80 m | m2 | 36.7765 | 0 | 36.7765 |  | 0 |  | 0 |  | 0 | 21 | 0 | 0 |  | URS 2016/I | 1
[7 empty] | Plný popis: | Zakrytí nemalovaných ploch (materiál ve specifikaci) včetně pozdějšího odkrytí konstrukcí nebo samostatných prvků např. schodišť, nábytku, radiátorů, zábradlí na schodišti o výšce podlaží do 3,80
[7 empty] | Výkaz výměr: | m.38; 2 * (2,85 * 5,22 + 2,65 * 1,325) |  |  |  | 36.7765 | [6 empty] | _
[5 empty] | 176 | H | 58124844 | Fólie pro malířské potřeby zakrývací | m2 | 787.289 | 15 | 905.3823 |  | 0 |  | 0 |  | 0 | 21 | 0 | 0 |  | URS 2016/I | 1
Plný popis:
[7 empty] | Výkaz výměr: | viz položka "Zakrytí vnitřních ploch konstrukcí nebo prvků v místnostech…"; 750,512 |  |  |  | 750.512 | [6 empty] | _
[8 empty] | viz položka "Zakrytí vnitřních ploch konstrukcí nebo prvků na schodišti…"; 36,777 |  |  |  | 36.777 | [6 empty] | _
[5 empty] | 177 | SP | 784181121 | Hloubková jednonásobná penetrace podkladu v místnostech výšky do 3,80 m | m2 | 2381.581 | 0 | 2381.581 |  | 0 | 0.0002 | 0.47632 |  | 0 | 21 | 0 | 0 |  | URS 2016/I | 1
[7 empty] | Plný popis: | Penetrace podkladu jednonásobná hloubková v místnostech výšky do 3,80 m
[7 empty] | Výkaz výměr: | viz položka "Potažení vnitřních rovných stropů vápenným štukem…"; 674,56 |  |  |  | 674.56 | [6 empty] | _
[8 empty] | viz položka "Potažení vnitřních stěn vápenným štukem…"; 1707,021 |  |  |  | 1707.021 | [6 empty] | _
[5 empty] | 178 | SP | 784181127 | Hloubková jednonásobná penetrace podkladu na schodišti o výšce podlaží do 3,80 m | m2 | 106.545 | 0 | 106.545 |  | 0 | 0.0002 | 0.021309 |  | 0 | 21 | 0 | 0 |  | URS 2016/I | 1
[7 empty] | Plný popis: | Penetrace podkladu jednonásobná hloubková na schodišti o výšce podlaží do 3,80 m
[7 empty] | Výkaz výměr: | viz položka "Oškrabání malby na schodištích..."; 106,545 |  |  |  | 106.545 | [6 empty] | _
[5 empty] | 179 | SP | 784211101 | Dvojnásobné bílé malby ze směsí za mokra výborně otěruvzdorných v místnostech výšky do 3,80 m | m2 | 215.278 |  | 215.278 |  | 0 | 0.00026 | 0.055972 |  | 0 | 21 | 0 | 0 |  | URS 2016/I | 1
[7 empty] | Plný popis: | Malby z malířských směsí otěruvzdorných za mokra dvojnásobné, bílé za mokra otěruvzdorné výborně v místnostech výšky do 3,80 m
[7 empty] | Výkaz výměr: | m.01; 1 * ((4,05 + 5,22 + 0,62) * 2 * 1,1 - (0,8 * 1,1 * 1) ) |  |  |  | 20.878 | [6 empty] | _
[8 empty] | m.03; 1 * ((2,85 + 5,22 + 0,62) * 2 * 1,1 - (0,8 * 1,1 * 1) ) |  |  |  | 18.238 | [6 empty] | _
[8 empty] | m.23; 1 * ((4,05 + 4,42) * 2 * 1,1 - (0,8 + 1,1 + 0,8) * 1,1 - (0,8 * 1,1 * 1) ) |  |  |  | 14.784 | [6 empty] | _
[8 empty] | m.24; 1 * ((2,85 + 3,27) * 2 * 1,1 - (0,8 * 1,1 * 2) ) |  |  |  | 11.704 | [6 empty] | _
[8 empty] | m.25; 1 * ((2,85 + 1,225) * 2 * 1,1 - (0,8 * 1,1 * 1) ) |  |  |  | 8.085 | [6 empty] | _
[8 empty] | m.27; 1 * ((1,95 + 2,55) * 2 * 1,1 - (0,8 * 1,1 * 2) ) |  |  |  | 8.14 | [6 empty] | _
[8 empty] | m.30; 1 * ((2,85 + 5,22 + 0,475) * 2 * 1,1 - (0,8 * 1,1 * 1) ) + (0,15 * 6 * 1,1) |  |  |  | 18.909 | [6 empty] | _
[8 empty] | m.31; 1 * ((2,85 + 1,9) * 2 * 1,8 - (0,8 + 1,1) * 1,8 - (0,8 * 1,8* 1) ) |  |  |  | 12.24 | [6 empty] | _
[8 empty] | m.37; 1 * ((2,25 + 53,85) * 2 * 1,1 - (0,8 * 1,1 * 24) ) |  |  |  | 102.3 | [6 empty] | _
[5 empty] | 180 | SP | 784211107 | Dvojnásobné bílé malby ze směsí za mokra výborně otěruvzdorných na schodišti výšky do 3,80 m | m2 | 31.988 | 0 | 31.988 |  | 0 | 0.00026 | 0.0083169 |  | 0 | 21 | 0 | 0 |  | URS 2016/I | 1
[7 empty] | Plný popis: | Malby z malířských směsí otěruvzdorných za mokra dvojnásobné, bílé za mokra otěruvzdorné výborně na schodišti o výšce podlaží do 3,80 m
[7 empty] | Výkaz výměr: | m.38; 2 * ((2,85 + 5,22) * 2 * 1,1 - (1,6 * 1,1 * 1) ) |  |  |  | 31.988 | [6 empty] | _
[5 empty] | 181 | SP | 784221101 | Dvojnásobné bílé malby ze směsí za sucha dobře otěruvzdorných v místnostech do 3,80 m | m2 | 2425.003 | 0 | 2425.003 |  | 0 | 0.00029 | 0.70325 |  | 0 | 21 | 0 | 0 |  | URS 2016/I | 1
[7 empty] | Plný popis: | Malby z malířských směsí otěruvzdorných za sucha dvojnásobné, bílé za sucha otěruvzdorné dobře v místnostech výšky do 3,80 m
[7 empty] | Výkaz výměr: | viz položka "Potažení vnitřních rovných stropů vápenným štukem…"; 674,56 |  |  |  | 674.56 | [6 empty] | _
[8 empty] | viz položka "Potažení vnitřních stěn vápenným štukem…"; 1707,021 |  |  |  | 1707.021 | [6 empty] | _
[8 empty] | viz položka "SDK stěna předsazená...; 67,098 |  |  |  | 67.098 | [6 empty] | _
[8 empty] | viz položka "SDK stěna šachtová...; 47,7 |  |  |  | 47.7 | [6 empty] | _
[8 empty] | viz položka "SDK kastlík...; 113,25 * 0,6 |  |  |  | 67.95 | [6 empty] | _
[8 empty] | viz položka "SDK podhled...; 75,952 |  |  |  | 75.952 | [6 empty] | _
[8 empty] | viz položka "Dvojnásobné bílé malby ze směsí za mokra výborně otěruvzdorných v místnostech…"; -215,278 |  |  |  | -215.278 | [6 empty] | _
[5 empty] | 182 | SP | 784221107 | Dvojnásobné bílé malby ze směsí za sucha dobře otěruvzdorných na schodišti do 3,80 m | m2 | 74.552 | 0 | 74.552 |  | 0 | 0.00029 | 0.02162 |  | 0 | 21 | 0 | 0 |  | URS 2016/I | 1
[7 empty] | Plný popis: | Malby z malířských směsí otěruvzdorných za sucha dvojnásobné, bílé za sucha otěruvzdorné dobře na schodišti o výšce podlaží do 3,80 m
[7 empty] | Výkaz výměr: | viz položka "Oškrabání malby na schodištích..."; 106,54 |  |  |  | 106.54 | [6 empty] | _
[8 empty] | viz položka "Dvojnásobné bílé malby ze směsí za mokra výborně otěruvzdorných na schodišti…"; -31,988 |  |  |  | -31.988 | [6 empty] | _
[5 empty] | 183 | SP | 784521021 | Ochranný lak v místnostech výšky do 3,80 m | m2 | 215.278 |  | 215.278 |  | 0 | 0.00013 | 0.027986 |  | 0 | 21 | 0 | 0 |  | URS 2016/I | 1
[7 empty] | Plný popis: | Omyvatelné malby ochranný lak
[7 empty] | Výkaz výměr: | viz položka "Dvojnásobné bílé malby ze směsí za mokra výborně otěruvzdorných v místnostech…"; 215,278 |  |  |  | 215.278 | [6 empty] | _
[5 empty] | 184 | SP | 784521027 | Ochranný lak na schodišti výšky do 3,80 m | m2 | 31.988 |  | 31.988 |  | 0 | 0.00013 | 0.0041584 |  | 0 | 21 | 0 | 0 |  | URS 2016/I | 1
[7 empty] | Plný popis: | Omyvatelné malby ochranný lak
[7 empty] | Výkaz výměr: | viz položka "Dvojnásobné bílé malby ze směsí za mokra výborně otěruvzdorných na schodišti…"; 31,988 |  |  |  | 31.988 | [6 empty] | _
_
[8 empty] | SIL20: TOPNÝ ŽEBŘÍK | [5 empty] | 0 |  | 0 |  | 0 | _ | 0 | 0 |  |  | 11
[5 empty] | 185 | H | 34571154 | Trubka elektroinstalační ohebná 1423/1 | m | 160 |  | 160 |  | 0 |  | 0 |  | 0 | 21 | 0 | 0 |  | URS 2016/I | 1
Plný popis:
[7 empty] | Výkaz výměr: | 20*8 |  |  |  | 160 | [6 empty] | _
[5 empty] | 186 | H | 34111036J | Kabel silový s Cu jádrem CYKY 3Jx2,5 mm2 | m | 160 |  | 160 |  | 0 |  | 0 |  | 0 | 21 | 0 | 0 |  | URS 2016/I | 1
Plný popis:
[7 empty] | Výkaz výměr: | 20*8 |  |  |  | 160 | [6 empty] | _
[5 empty] | 187 | MP | 210010003 | Montáž trubek plastových ohebných D 23 mm uložených pod omítku | m | 160 |  | 160 |  | 0 |  | 0 |  | 0 | 21 | 0 | 0 |  | URS 2016/I | 1
Plný popis:
[5 empty] | 188 | MP | 21080001X | Montáž měděných vodičů CYKY uložených v trubkách nebo lištách | m | 160 |  | 160 |  | 0 |  | 0 |  | 0 | 21 | 0 | 0 |  | * | 1
Plný popis:
[5 empty] | 189 | MP | 21080009X | Připojení vodičů | kus | 40 |  | 40 |  | 0 |  | 0 |  | 0 | 21 | 0 | 0 |  |  | 1
Plný popis:
[5 empty] | 190 | H | TZ01.1D | topný žebřík - 1220 X 600 | kus | 20 |  | 20 |  | 0 |  | 0 |  | 0 | 21 | 0 | 0 |  |  | 1
Plný popis:
[5 empty] | 191 | H | TZ01.2D | el. topná vložka 400W 230V 50Hz - s vypínačem a signalizací provozu | kus | 20 |  | 20 |  | 0 |  | 0 |  | 0 | 21 | 0 | 0 |  |  | 1
Plný popis:
[5 empty] | 192 | MP | TZ01.1M | montáž úchytů žebříku - 4 ks na žebřík | kus | 80 |  | 80 |  | 0 |  | 0 |  | 0 | 21 | 0 | 0 |  |  | 1
Plný popis:
[5 empty] | 193 | MP | TZ01.2M | montáž žebříku | kus | 20 |  | 20 |  | 0 |  | 0 |  | 0 | 21 | 0 | 0 |  |  | 1
Plný popis:
[5 empty] | 194 | MP | TZ01.3M | osazení topné vložky | kus | 20 |  | 20 |  | 0 |  | 0 |  | 0 | 21 | 0 | 0 |  |  | 1
Plný popis:
[5 empty] | 195 | MP | TZ01.4M | oživení a uvedení do prov. | kus | 20 |  | 20 |  | 0 |  | 0 |  | 0 | 21 | 0 | 0 |  |  | 1
Plný popis:
_
_
[8 empty] | SO.04.4e: Zařízení zdravotně technických instalací (viz PD D14a_ZTI) | [5 empty] | 0 |  | 1.4038 |  | 1.8936 | _ | 0 | 0 |  |  | 72
[8 empty] | 099: Přesun hmot HSV | [5 empty] | 0 |  | 0 |  | 0 | _ | 0 | 0 |  |  | 6
[6 empty] | SP | 99-pozn. | pro potřeby svislých přesunů v rámci stavby bude k dispozici osobní výtah - zabezpečení výtahu proti poškození provede investor na vlastní náklady |  |  |  | 0 |  | 0 |  | 0 |  | 0 | 21 | 0 | 0 |  | URS 2016/I | 1
Plný popis:
[5 empty] | 1 | SP | 997013113 | Vnitrostaveništní doprava suti a vybouraných hmot pro budovy v do 12 m s použitím mechanizace | t | 1.8936 | 0 | 1.8936 |  | 0 |  | 0 |  | 0 | 21 | 0 | 0 | automatický výpočet | URS 2016/I | 1
[7 empty] | Plný popis: | Vnitrostaveništní doprava suti a vybouraných hmot vodorovně do 50 m svisle s použitím mechanizace pro budovy a haly výšky přes 9 do 12 m
[5 empty] | 2 | SP | 997013219 | Příplatek k vnitrostaveništní dopravě suti a vybouraných hmot za zvětšenou dopravu suti ZKD 10 m | t | 1.8936 | 400 | 9.4679 |  | 0 |  | 0 |  | 0 | 21 | 0 | 0 | automatický výpočet | URS 2016/I | 1
[7 empty] | Plný popis: | Vnitrostaveništní doprava suti a vybouraných hmot vodorovně do 50 m Příplatek k cenám -3111 až -3217 za zvětšenou vodorovnou dopravu přes vymezenou dopravní vzdálenost za každých dalších i započatých 10 m
[5 empty] | 3 | SP | 997013501 | Odvoz suti a vybouraných hmot na skládku nebo meziskládku do 1 km se složením | t | 1.8936 | 0 | 1.8936 |  | 0 |  | 0 |  | 0 | 21 | 0 | 0 | automatický výpočet | URS 2016/I | 1
[7 empty] | Plný popis: | Odvoz suti a vybouraných hmot na skládku nebo meziskládku se složením, na vzdálenost do 1 km
[5 empty] | 4 | SP | 997013509 | Příplatek k odvozu suti a vybouraných hmot na skládku ZKD 1 km přes 1 km | t | 1.8936 | 1900 | 37.8715 |  | 0 |  | 0 |  | 0 | 21 | 0 | 0 | automatický výpočet | URS 2016/I | 1
[7 empty] | Plný popis: | Odvoz suti a vybouraných hmot na skládku nebo meziskládku se složením, na vzdálenost Příplatek k ceně za každý další i započatý 1 km přes 1 km
[5 empty] | 5 | SP | 99701383X | Poplatek za uložení stavebního odpadu na skládce (skládkovné) | t | 1.8936 | 0 | 1.8936 |  | 0 |  | 0 |  | 0 | 21 | 0 | 0 | automatický výpočet | URS 2016/I | 1
[7 empty] | Plný popis: | Poplatek za uložení stavebního odpadu na skládce (skládkovné) směsného
_
[8 empty] | 713: Izolace tepelné | [5 empty] | 0 |  | 0.0074506 |  | 0 | _ | 0 | 0 |  |  | 5
[5 empty] | 6 | SP | 713463121 | Montáž izolace tepelné potrubí potrubními pouzdry bez úpravy uchycenými sponami 1x | m | 119.03 |  | 119.03 |  | 0 |  | 0 |  | 0 | 21 | 0 | 0 |  | URS 2016/I | 1
[7 empty] | Plný popis: | Montáž izolace tepelné potrubí a ohybů tvarovkami nebo deskami potrubními pouzdry bez povrchové úpravy (izolační materiál ve specifikaci) uchycenými sponami potrubí jednovrstvá
[7 empty] | Výkaz výměr: | studená voda; 60,65 |  |  |  | 60.65 | [6 empty] | _
[8 empty] | teplá voda; 58,38 |  |  |  | 58.38 | [6 empty] | _
[5 empty] | 7 | H | 28377102 | Izolace potrubí 22 x 6 mm - pěnový polyetylen v základním provedení | m | 60.65 |  | 60.65 |  | 0 | 1.6e-05 | 0.0009704 |  | 0 | 21 | 0 | 0 |  | URS 2016/I | 1
Plný popis:
[7 empty] | Výkaz výměr: | studená voda |  |  |  | 0 | [6 empty] | _
[8 empty] | jádro "A"; 9 * 2,6 |  |  |  | 23.4 | [6 empty] | _
[8 empty] | jádro "B"; 10 * 2,72 |  |  |  | 27.2 | [6 empty] | _
[8 empty] | jádro "C"; 1 * 1,14 |  |  |  | 1.14 | [6 empty] | _
[8 empty] | jádro "D"; 1 * 3,75 |  |  |  | 3.75 | [6 empty] | _
[8 empty] | jádro "E"; 1 * 2,57 |  |  |  | 2.57 | [6 empty] | _
[8 empty] | jádro "F"; 1 * 2,59 |  |  |  | 2.59 | [6 empty] | _
[5 empty] | 8 | H | 28377046 | Izolace potrubí 22 x 25 mm - pěnový polyetylen v základním provedení | m | 58.38 |  | 58.38 |  | 0 | 0.000111 | 0.0064802 |  | 0 | 21 | 0 | 0 |  | URS 2016/I | 1
Plný popis:
[7 empty] | Výkaz výměr: | teplá voda |  |  |  | 0 | [6 empty] | _
[8 empty] | jádro "A"; 9 * 2,97 |  |  |  | 26.73 | [6 empty] | _
[8 empty] | jádro "B"; 10 * 2,29 |  |  |  | 22.9 | [6 empty] | _
[8 empty] | jádro "C"; 1 * 1,48 |  |  |  | 1.48 | [6 empty] | _
[8 empty] | jádro "D"; 1 * 2,94 |  |  |  | 2.94 | [6 empty] | _
[8 empty] | jádro "E"; 1 * 1,99 |  |  |  | 1.99 | [6 empty] | _
[8 empty] | jádro "F"; 1 * 2,34 |  |  |  | 2.34 | [6 empty] | _
[5 empty] | 9 | SP | 998713202 | Přesun hmot procentní pro izolace tepelné v objektech v do 12 m | % | 1.95 |  | 1.95 |  | 0 |  | 0 |  | 0 | 21 | 0 | 0 | automatický výpočet | URS 2016/I | 1
[7 empty] | Plný popis: | Přesun hmot pro izolace tepelné stanovený procentní sazbou z ceny vodorovná dopravní vzdálenost do 50 m v objektech výšky přes 6 do 12 m
[5 empty] | 10 | SP | 998713292 | Příplatek k přesunu hmot procentní 713 za zvětšený přesun do 100 m | % | 0.73 |  | 0.73 |  | 0 |  | 0 |  | 0 | 21 | 0 | 0 |  | URS 2016/I | 1
[7 empty] | Plný popis: | Přesun hmot pro izolace tepelné stanovený procentní sazbou z ceny Příplatek k cenám za zvětšený přesun přes vymezenou největší dopravní vzdálenost do 100 m
_
[8 empty] | 721: Vnitřní kanalizace | [5 empty] | 0 |  | 0.013683 |  | 0.09576 | _ | 0 | 0 |  |  | 8
[5 empty] | 11 | SP | 721171803 | Demontáž potrubí z PVC do D 75 | m | 14.6 |  | 14.6 |  | 0 |  | 0 | 0.0021 | 0.03066 | 21 | 0 | 0 |  | URS 2016/I | 1
[7 empty] | Plný popis: | Demontáž potrubí z novodurových trub odpadních nebo připojovacích do D 75
[7 empty] | Výkaz výměr: | m.23; 1 * 2,0 |  |  |  | 2 | [6 empty] | _
[8 empty] | m.26; 1 * 0,6 |  |  |  | 0.6 | [6 empty] | _
[8 empty] | m.33; 1 * 0,6 |  |  |  | 0.6 | [6 empty] | _
[8 empty] | m.36; 19 * 0,6 |  |  |  | 11.4 | [6 empty] | _
[5 empty] | 12 | SP | 721174042 | Potrubí kanalizační z PP připojovací systém HT DN 40 | m | 19.2 |  | 19.2 |  | 0 | 0.00029 | 0.005568 |  | 0 | 21 | 0 | 0 |  | URS 2016/I | 1
[7 empty] | Plný popis: | Potrubí z plastových trub HT Systém (polypropylenové PPs) připojovací DN 40
[7 empty] | Výkaz výměr: | jádro typ "A"; 9 * 0,9 |  |  |  | 8.1 | [6 empty] | _
[8 empty] | jádro typ "B"; 10 * 0,9 |  |  |  | 9 | [6 empty] | _
[8 empty] | jádro typ "D"; 1 * 0,3 |  |  |  | 0.3 | [6 empty] | _
[8 empty] | jádro typ "E"; 1 * 0,9 |  |  |  | 0.9 | [6 empty] | _
[8 empty] | jádro typ "F"; 1 * 0,9 |  |  |  | 0.9 | [6 empty] | _
[5 empty] | 13 | SP | 721174043 | Potrubí kanalizační z PP připojovací systém HT DN 50 | m | 16.2 |  | 16.2 |  | 0 | 0.00035 | 0.00567 |  | 0 | 21 | 0 | 0 |  | URS 2016/I | 1
[7 empty] | Plný popis: | Potrubí z plastových trub HT Systém (polypropylenové PPs) připojovací DN 50
[7 empty] | Výkaz výměr: | jádro typ "A"; 9 * 0,7 |  |  |  | 6.3 | [6 empty] | _
[8 empty] | jádro typ "B"; 10 * 0,7 |  |  |  | 7 | [6 empty] | _
[8 empty] | jádro typ "C"; 1 * 0,1 |  |  |  | 0.1 | [6 empty] | _
[8 empty] | jádro typ "D"; 1 * 2,2 |  |  |  | 2.2 | [6 empty] | _
[8 empty] | jádro typ "E"; 1 * 0,3 |  |  |  | 0.3 | [6 empty] | _
[8 empty] | jádro typ "F"; 1 * 0,3 |  |  |  | 0.3 | [6 empty] | _
[5 empty] | 14 | SP | 721174044 | Potrubí kanalizační z PP připojovací systém HT DN 70 | m | 2.5 |  | 2.5 |  | 0 | 0.00057 | 0.001425 |  | 0 | 21 | 0 | 0 |  | URS 2016/I | 1
[7 empty] | Plný popis: | Potrubí z plastových trub HT Systém (polypropylenové PPs) připojovací DN 70
[7 empty] | Výkaz výměr: | jádro typ "A"; 9 * 0,1 |  |  |  | 0.9 | [6 empty] | _
[8 empty] | jádro typ "B"; 10 * 0,1 |  |  |  | 1 | [6 empty] | _
[8 empty] | jádro typ "C"; 1 * 0,1 |  |  |  | 0.1 | [6 empty] | _
[8 empty] | jádro typ "D"; 1 * 0,4 |  |  |  | 0.4 | [6 empty] | _
[8 empty] | jádro typ "F"; 1 * 0,1 |  |  |  | 0.1 | [6 empty] | _
[5 empty] | 15 | SP | 721220801 | Demontáž uzávěrek zápachových DN 70 | kus | 21 |  | 21 |  | 0 |  | 0 | 0.0031 | 0.0651 | 21 | 0 | 0 |  | URS 2016/I | 1
[7 empty] | Plný popis: | Demontáž zápachových uzávěrek do DN 70
[7 empty] | Výkaz výměr: | m.23; 1 |  |  |  | 1 | [6 empty] | _
[8 empty] | m.26; 1 |  |  |  | 1 | [6 empty] | _
[8 empty] | m.36; 19 * 1 |  |  |  | 19 | [6 empty] | _
[5 empty] | 16 | SP | 721226513 | Zápachová uzávěrka podomítková pro pračku a myčku DN 40/50 s přípojem vody a elektřiny | kus | 1 |  | 1 |  | 0 | 0.00102 | 0.00102 |  | 0 | 21 | 0 | 0 |  | URS 2016/I | 1
[7 empty] | Plný popis: | Zápachové uzávěrky podomítkové (Pe) s krycí deskou pro pračku a myčku DN 40/50 s přípojem vody a elektřiny (HL 405E)
[7 empty] | Výkaz výměr: | jádro typ "D"; 1 |  |  |  | 1 | [6 empty] | _
[5 empty] | 17 | SP | 998721202 | Přesun hmot procentní pro vnitřní kanalizace v objektech v do 12 m | % | 1.77 |  | 1.77 |  | 0 |  | 0 |  | 0 | 21 | 0 | 0 | automatický výpočet | URS 2016/I | 1
[7 empty] | Plný popis: | Přesun hmot pro vnitřní kanalizace stanovený procentní sazbou z ceny vodorovná dopravní vzdálenost do 50 m v objektech výšky přes 6 do 12 m
[5 empty] | 18 | SP | 998721292 | Příplatek k přesunu hmot procentní 721 za zvětšený přesun do 100 m | % | 0.85 |  | 0.85 |  | 0 |  | 0 |  | 0 | 21 | 0 | 0 |  | URS 2016/I | 1
[7 empty] | Plný popis: | Přesun hmot pro vnitřní kanalizace stanovený procentní sazbou z ceny Příplatek k cenám za zvětšený přesun přes vymezenou největší dopravní vzdálenost do 100 m
_
[8 empty] | 722: Vnitřní vodovod | [5 empty] | 0 |  | 0.085565 |  | 0.007056 | _ | 0 | 0 |  |  | 5
[5 empty] | 19 | SP | 722170801 | Demontáž rozvodů vody z plastů do D 25 | m | 25.2 |  | 25.2 |  | 0 |  | 0 | 0.00028 | 0.007056 | 21 | 0 | 0 |  | URS 2016/I | 1
[7 empty] | Plný popis: | Demontáž rozvodů vody z plastů do D 25 mm
[7 empty] | Výkaz výměr: | přívod vody k umyvadlům |  |  |  | 0 | [6 empty] | _
[8 empty] | m.26; 1 * (0,6 * 2) |  |  |  | 1.2 | [6 empty] | _
[8 empty] | m.33; 1 * (0,6 * 2) |  |  |  | 1.2 | [6 empty] | _
[8 empty] | m.36; 19 * (0,6 * 2) |  |  |  | 22.8 | [6 empty] | _
[5 empty] | 20 | SP | 722174002 | Potrubí vodovodní plastové PPR svar polyfuze PN 16 D 20 x 2,8 mm - studená voda | m | 60.65 |  | 60.65 |  | 0 | 0.00066 | 0.040029 |  | 0 | 21 | 0 | 0 |  | URS 2016/I | 1
[7 empty] | Plný popis: | Potrubí z plastových trubek z polypropylenu (PPR) svařovaných polyfuzně PN 16 (SDR 7,4) D 20 x 2,8
[7 empty] | Výkaz výměr: | jádro "A"; 9 * 2,6 |  |  |  | 23.4 | [6 empty] | _
[8 empty] | jádro "B"; 10 * 2,72 |  |  |  | 27.2 | [6 empty] | _
[8 empty] | jádro "C"; 1 * 1,14 |  |  |  | 1.14 | [6 empty] | _
[8 empty] | jádro "D"; 1 * 3,75 |  |  |  | 3.75 | [6 empty] | _
[8 empty] | jádro "E"; 1 * 2,57 |  |  |  | 2.57 | [6 empty] | _
[8 empty] | jádro "F"; 1 * 2,59 |  |  |  | 2.59 | [6 empty] | _
[5 empty] | 21 | SP | 722174022 | Potrubí vodovodní plastové PPR svar polyfuze PN 20 D 20 x 3,4 mm - teplá voda | m | 58.38 |  | 58.38 |  | 0 | 0.00078 | 0.045536 |  | 0 | 21 | 0 | 0 |  | URS 2016/I | 1
[7 empty] | Plný popis: | Potrubí z plastových trubek z polypropylenu (PPR) svařovaných polyfuzně PN 20 (SDR 6) D 20 x 3,4
[7 empty] | Výkaz výměr: | jádro "A"; 9 * 2,97 |  |  |  | 26.73 | [6 empty] | _
[8 empty] | jádro "B"; 10 * 2,29 |  |  |  | 22.9 | [6 empty] | _
[8 empty] | jádro "C"; 1 * 1,48 |  |  |  | 1.48 | [6 empty] | _
[8 empty] | jádro "D"; 1 * 2,94 |  |  |  | 2.94 | [6 empty] | _
[8 empty] | jádro "E"; 1 * 1,99 |  |  |  | 1.99 | [6 empty] | _
[8 empty] | jádro "F"; 1 * 2,34 |  |  |  | 2.34 | [6 empty] | _
[5 empty] | 22 | SP | 998722202 | Přesun hmot procentní pro vnitřní vodovod v objektech v do 12 m | % | 1.07 |  | 1.07 |  | 0 |  | 0 |  | 0 | 21 | 0 | 0 | automatický výpočet | URS 2016/I | 1
[7 empty] | Plný popis: | Přesun hmot pro vnitřní vodovod stanovený procentní sazbou z ceny vodorovná dopravní vzdálenost do 50 m v objektech výšky přes 6 do 12 m
[5 empty] | 23 | SP | 998722292 | Příplatek k přesunu hmot procentní 722 za zvětšený přesun do 100 m | % | 0.64 |  | 0.64 |  | 0 |  | 0 |  | 0 | 21 | 0 | 0 |  | URS 2016/I | 1
[7 empty] | Plný popis: | Přesun hmot pro vnitřní vodovod stanovený procentní sazbou z ceny Příplatek k cenám za zvětšený přesun přes vymezenou největší dopravní vzdálenost do 100 m
_
[8 empty] | 725: Zařizovací předměty | [5 empty] | 0 |  | 1.266 |  | 1.7908 | _ | 0 | 0 |  |  | 44
[5 empty] | 24 | SP | 725110814 | Demontáž klozetu Kombi | soubor | 21 |  | 21 |  | 0 |  | 0 | 0.0342 | 0.7182 | 21 | 0 | 0 |  | URS 2016/I | 1
[7 empty] | Plný popis: | Demontáž klozetů odsávacích nebo kombinačních
[7 empty] | Výkaz výměr: | m.32; 1 |  |  |  | 1 | [6 empty] | _
[8 empty] | m.35; 20 * 1 |  |  |  | 20 | [6 empty] | _
[5 empty] | 25 | SP | 725119122 | Montáž klozetových mís kombi | kus | 21 |  | 21 |  | 0 | 0.00178 | 0.03738 |  | 0 | 21 | 0 | 0 |  | URS 2016/I | 1
[7 empty] | Plný popis: | Zařízení záchodů montáž klozetových mís kombi
[7 empty] | Výkaz výměr: | "WC"; 21 |  |  |  | 21 | [6 empty] | _
[5 empty] | 26 | H | 642320 | Kombinační klozet s keramickou splachovací nádržkou odpad šikmý - splachovací armatura na 3 nebo 6 litrů + sedátko s poklopem, antibakteriální, duroplast - ozn. "WC" | soubor | 21 |  | 21 |  | 0 | 0.02323 | 0.48783 |  | 0 | 21 | 0 | 0 |  | * | 1
[7 empty] | Plný popis: | - Kombinační klozet s keramickou splachovací nádržkou odpad šikmý - splachovací armatura na 3 nebo 6 litrů - sedátko s poklopem, antibakteriální, duroplast
[7 empty] | Výkaz výměr: | jádro typ "A"; 9 |  |  |  | 9 | [6 empty] | _
[8 empty] | jádro typ "B"; 10 |  |  |  | 10 | [6 empty] | _
[8 empty] | jádro typ "D"; 1 |  |  |  | 1 | [6 empty] | _
[8 empty] | jádro typ "E"; 1 |  |  |  | 1 | [6 empty] | _
[5 empty] | 27 | SP | 725210821 | Demontáž umyvadel bez výtokových armatur | soubor | 21 |  | 21 |  | 0 |  | 0 | 0.01946 | 0.40866 | 21 | 0 | 0 |  | URS 2016/I | 1
[7 empty] | Plný popis: | Demontáž umyvadel bez výtokových armatur umyvadel
[7 empty] | Výkaz výměr: | m.26; 1 |  |  |  | 1 | [6 empty] | _
[8 empty] | m.33; 1 |  |  |  | 1 | [6 empty] | _
[8 empty] | m.36; 19 * 1 |  |  |  | 19 | [6 empty] | _
[5 empty] | 28 | SP | 725219102 | Montáž umyvadla připevněného na šrouby do zdiva | soubor | 21 |  | 21 |  | 0 | 0.00186 | 0.03906 |  | 0 | 21 | 0 | 0 |  | URS 2016/I | 1
[7 empty] | Plný popis: | Umyvadla montáž umyvadel ostatních typů na šrouby do zdiva
[7 empty] | Výkaz výměr: | umyvadlo "U"; 21 |  |  |  | 21 | [6 empty] | _
[5 empty] | 29 | H | 642110 | Keramické umyvadlo 50x41 cm s 1 středovým otvorem pro stojánkovou baterii / + umyvadlový sifon „U“ kov DN 32 s převlečnou maticí 5/4” a výpust umyvadlová CLICK/CLACK 5/4" - ozn. "U" | soubor | 21 |  | 21 |  | 0 | 0.01376 | 0.28896 |  | 0 | 21 | 0 | 0 |  | * | 1
[7 empty] | Plný popis: | - Keramické umyvadlo 50x41 cm s 1 středovým otvorem pro stojánkovou baterii - umyvadlový sifon „U“ kov DN 32 s převlečnou maticí 5/4” - výpust umyvadlová CLICK/CLACK 5/4"
[7 empty] | Výkaz výměr: | jádro typ "A"; 9 |  |  |  | 9 | [6 empty] | _
[8 empty] | jádro typ "B"; 10 |  |  |  | 10 | [6 empty] | _
[8 empty] | jádro typ "D"; 1 |  |  |  | 1 | [6 empty] | _
[8 empty] | jádro typ "E"; 1 |  |  |  | 1 | [6 empty] | _
[5 empty] | 30 | SP | 725220842 | Demontáž van ocelových volně stojících | soubor | 1 |  | 1 |  | 0 |  | 0 | 0.0329 | 0.0329 | 21 | 0 | 0 |  | URS 2016/I | 1
[7 empty] | Plný popis: | Demontáž van ocelových volně stojících
[7 empty] | Výkaz výměr: | m.26; 1 |  |  |  | 1 | [6 empty] | _
[5 empty] | 31 | SP | 725229102 | Montáž vany se zápachovou uzávěrkou ocelové | soubor | 1 |  | 1 |  | 0 | 0.00199 | 0.00199 |  | 0 | 21 | 0 | 0 |  | URS 2016/I | 1
[7 empty] | Plný popis: | Vany bez výtokových armatur montáž van se zápachovou uzávěrkou ocelových
[7 empty] | Výkaz výměr: | vana "VA"; 1 |  |  |  | 1 | [6 empty] | _
[5 empty] | 32 | H | 552205 | Ocelová smaltovaná obdélníková vana 160x70 cm / + sada podpěr pro vanu 160x70 cm + vanový sifon click/clack kov - ozn. "VA" | soubor | 1 |  | 1 |  | 0 | 0.05099 | 0.05099 |  | 0 | 21 | 0 | 0 |  | * | 1
[7 empty] | Plný popis: | - Ocelová smaltovaná obdélníková vana 160x70 cm - sada podpěr pro vanu 160x70 cm - vanový sifon click/clack kov
[7 empty] | Výkaz výměr: | jádro typ "D"; 1 |  |  |  | 1 | [6 empty] | _
[5 empty] | 33 | SP | 725240812 | Demontáž vaniček sprchových bez výtokových armatur | soubor | 19 |  | 19 |  | 0 |  | 0 | 0.0245 | 0.4655 | 21 | 0 | 0 |  | URS 2016/I | 1
[7 empty] | Plný popis: | Demontáž sprchových kabin a vaniček bez výtokových armatur vaniček
[7 empty] | Výkaz výměr: | m.36; 19 * 1 |  |  |  | 19 | [6 empty] | _
[5 empty] | 34 | SP | 725249101 | Montáž vaničky sprchové | soubor | 19 |  | 19 |  | 0 | 0.00088 | 0.01672 |  | 0 | 21 | 0 | 0 |  | URS 2016/I | 1
[7 empty] | Plný popis: | Sprchové vaničky, boxy, kouty a zástěny montáž sprchových vaniček
[7 empty] | Výkaz výměr: | sprchová vanička "S"; 19 |  |  |  | 19 | [6 empty] | _
[5 empty] | 35 | H | 642938 | Vanička sprchová keramická obdélníková 1200x800x11 mm / + vaničkový sifon, pro otvor 60mm, chrom - ozn. "S" | soubor | 19 |  | 19 |  | 0 | 0.01288 | 0.24472 |  | 0 | 21 | 0 | 0 |  | * | 1
[7 empty] | Plný popis: | - Vanička sprchová keramická obdélníková 1200x800x11 mm - vaničkový sifon, pro otvor 60mm, chrom
[7 empty] | Výkaz výměr: | jádro typ "A"; 9 |  |  |  | 9 | [6 empty] | _
[8 empty] | jádro typ "B"; 10 |  |  |  | 10 | [6 empty] | _
[5 empty] | 36 | SP | 725291211 | Doplňky zařízení koupelen a záchodů keramické mýdelník jednoduchý | soubor | 19 | 0 | 19 |  | 0 | 0.00072 | 0.01368 |  | 0 | 21 | 0 | 0 |  | URS 2016/I | 1
[7 empty] | Plný popis: | Doplňky zařízení koupelen a záchodů keramické mýdelník jednoduchý
[7 empty] | Výkaz výměr: | jádro typ "A"; 9 |  |  |  | 9 | [6 empty] | _
[8 empty] | jádro typ "B"; 10 |  |  |  | 10 | [6 empty] | _
[5 empty] | 37 | SP | 7252917X1 | Doplňky zařízení koupelen - sprchová tyč 120 cm (chrom) a závěs - ozn. "S" | kus | 19 |  | 19 |  | 0 |  | 0 |  | 0 | 21 | 0 | 0 |  | * | 1
Plný popis:
[7 empty] | Výkaz výměr: | jádro typ "A"; 9 |  |  |  | 9 | [6 empty] | _
[8 empty] | jádro typ "B"; 10 |  |  |  | 10 | [6 empty] | _
[5 empty] | 38 | SP | 725310823 | Demontáž dřez jednoduchý vestavěný v kuchyňských sestavách bez výtokových armatur | soubor | 1 |  | 1 |  | 0 |  | 0 | 0.0092 | 0.0092 | 21 | 0 | 0 |  | URS 2016/I | 1
[7 empty] | Plný popis: | Demontáž dřezů jednodílných bez výtokových armatur vestavěných v kuchyňských sestavách
[7 empty] | Výkaz výměr: | m.23; 1 |  |  |  | 1 | [6 empty] | _
[5 empty] | 39 | SP | 725319111 | Montáž dřezu ostatních typů | soubor | 1 |  | 1 |  | 0 | 0.00044 | 0.00044 |  | 0 | 21 | 0 | 0 |  | URS 2016/I | 1
[7 empty] | Plný popis: | Dřezy bez výtokových armatur montáž dřezů ostatních typů
[7 empty] | Výkaz výměr: | dřez "D"; 1 |  |  |  | 1 | [6 empty] | _
[5 empty] | 40 | H | 552310 | Dřez jednoduchý nerezový 524x374 mm - vč. sifonu s převlečnou maticí 6/4" (plast) - ozn. "D" | soubor | 1 |  | 1 |  | 0 | 0.00494 | 0.00494 |  | 0 | 21 | 0 | 0 |  | * | 1
[7 empty] | Plný popis: | - Dřez jednoduchý nerezový 524x374 mm - dřezový sifon s převlečnou maticí 6/4" (plast)
[7 empty] | Výkaz výměr: | jádro typ "D"; 1 |  |  |  | 1 | [6 empty] | _
[5 empty] | 41 | SP | 725330820 | Demontáž výlevka diturvitová | soubor | 1 |  | 1 |  | 0 |  | 0 | 0.0347 | 0.0347 | 21 | 0 | 0 |  | URS 2016/I | 1
[7 empty] | Plný popis: | Demontáž výlevek bez výtokových armatur a bez nádrže a splachovacího potrubí diturvitových
[7 empty] | Výkaz výměr: | m.31; 1 |  |  |  | 1 | [6 empty] | _
[5 empty] | 42 | SP | 725339111 | Montáž výlevky | soubor | 1 |  | 1 |  | 0 | 0.00059 | 0.00059 |  | 0 | 21 | 0 | 0 |  | URS 2016/I | 1
[7 empty] | Plný popis: | Výlevky montáž výlevky
[7 empty] | Výkaz výměr: | výlevka "VL"; 1 |  |  |  | 1 | [6 empty] | _
[5 empty] | 43 | H | 642711 | Keramická závěsná výlevka 450x335x360 mm bez výtokových armatur / + sklopná mřížka a plastový chránič na přední okraj - ozn. "VL" | soubor | 1 |  | 1 |  | 0 | 0.0147 | 0.0147 |  | 0 | 21 | 0 | 0 |  | * | 1
[7 empty] | Plný popis: | - Keramická závěsná výlevka 450x335x360 mm bez výtokových armatur - sklopná mřížka a plastový chránič na přední okraj
[7 empty] | Výkaz výměr: | jádro typ "C"; 1 |  |  |  | 1 | [6 empty] | _
[5 empty] | 44 | SP | 725813111 | Ventil rohový bez připojovací trubičky nebo flexi hadičky G 1/2 - U,D | soubor | 44 |  | 44 |  | 0 | 0.0003 | 0.0132 |  | 0 | 21 | 0 | 0 |  | URS 2016/I | 1
[7 empty] | Plný popis: | Ventily rohové bez připojovací trubičky nebo flexi hadičky G 1/2
[7 empty] | Výkaz výměr: | umyvadla |  |  |  | 0 | [6 empty] | _
[8 empty] | jádro typ "A"; 9 * 2 |  |  |  | 18 | [6 empty] | _
[8 empty] | jádro typ "B"; 10 * 2 |  |  |  | 20 | [6 empty] | _
[8 empty] | jádro typ "E"; 1 * 2 |  |  |  | 2 | [6 empty] | _
[8 empty] | jádro typ "F"; 1 * 2 |  |  |  | 2 | [6 empty] | _
[8 empty] | dřez |  |  |  | 0 | [6 empty] | _
[8 empty] | jádro typ "D"; 1*2 |  |  |  | 2 | [6 empty] | _
[5 empty] | 45 | SP | 725813112 | Ventil rohový pračkový G 3/4 - ozn. "AP" | kus | 1 |  | 1 |  | 0 | 0.00109 | 0.00109 |  | 0 | 21 | 0 | 0 |  | URS 2016/I | 1
[7 empty] | Plný popis: | Ventily rohové bez připojovací trubičky nebo flexi hadičky pračkové G 3/4 (RIO 10794)
[7 empty] | Výkaz výměr: | jádro typ "D"; 1 |  |  |  | 1 | [6 empty] | _
[5 empty] | 46 | SP | 725819401 | Montáž ventilů rohových G 1/2 s připojovací trubičkou | soubor | 21 |  | 21 |  | 0 | 9e-05 | 0.00189 |  | 0 | 21 | 0 | 0 |  | URS 2016/I | 1
[7 empty] | Plný popis: | Ventily montáž ventilů ostatních typů rohových s připojovací trubičkou G 1/2
[7 empty] | Výkaz výměr: | wc |  |  |  | 0 | [6 empty] | _
[8 empty] | jádro typ "A"; 9 |  |  |  | 9 | [6 empty] | _
[8 empty] | jádro typ "B"; 10 |  |  |  | 10 | [6 empty] | _
[8 empty] | jádro typ "D"; 1 |  |  |  | 1 | [6 empty] | _
[8 empty] | jádro typ "E"; 1 |  |  |  | 1 | [6 empty] | _
[5 empty] | 47 | H | 551410-X1 | Rohový ventil 1/2“ x 3/8“, pro připojení flexibilní hadicí, kov - ozn. "WC" | kus | 21 |  | 21 |  | 0 | 0.00021 | 0.00441 |  | 0 | 21 | 0 | 0 |  | * | 1
Plný popis:
[7 empty] | Výkaz výměr: | jádro typ "A"; 9 |  |  |  | 9 | [6 empty] | _
[8 empty] | jádro typ "B"; 10 |  |  |  | 10 | [6 empty] | _
[8 empty] | jádro typ "D"; 1 |  |  |  | 1 | [6 empty] | _
[8 empty] | jádro typ "E"; 1 |  |  |  | 1 | [6 empty] | _
[5 empty] | 48 | H | 55190890 | Hadice flexibilní 3,8" délka 350 mm bal. 2 kusy | sada | 10.5 | 0 | 10.5 |  | 0 | 0.0001 | 0.00105 |  | 0 | 21 | 0 | 0 |  | URS 2016/I | 1
Plný popis:
[7 empty] | Výkaz výměr: | "WC"; 21/2 |  |  |  | 10.5 | [6 empty] | _
[5 empty] | 49 | SP | 725820801 | Demontáž baterie nástěnné do G 3 / 4 | soubor | 21 |  | 21 |  | 0 |  | 0 | 0.00156 | 0.03276 | 21 | 0 | 0 |  | URS 2016/I | 1
[7 empty] | Plný popis: | Demontáž baterií nástěnných do G 3/4
[7 empty] | Výkaz výměr: | m.26; 1 |  |  |  | 1 | [6 empty] | _
[8 empty] | m.31; 1 |  |  |  | 1 | [6 empty] | _
[8 empty] | m.36; 19 * 1 |  |  |  | 19 | [6 empty] | _
[5 empty] | 50 | SP | 725820802 | Demontáž baterie stojánkové do jednoho otvoru - ozn. "U" | soubor | 21 |  | 21 |  | 0 |  | 0 | 0.00086 | 0.01806 | 21 | 0 | 0 |  | URS 2016/I | 1
[7 empty] | Plný popis: | Demontáž baterií stojánkových do 1 otvoru
[7 empty] | Výkaz výměr: | m.26; 1 |  |  |  | 1 | [6 empty] | _
[8 empty] | m.33; 1 |  |  |  | 1 | [6 empty] | _
[8 empty] | m.36; 19 * 1 |  |  |  | 19 | [6 empty] | _
[5 empty] | 51 | SP | 725829101 | Montáž baterie nástěnné dřezové pákové a klasické | kus | 1 |  | 1 |  | 0 | 0.00016 | 0.00016 |  | 0 | 21 | 0 | 0 |  | URS 2016/I | 1
[7 empty] | Plný popis: | Baterie dřezové montáž ostatních typů nástěnných pákových nebo klasických
[7 empty] | Výkaz výměr: | jádro typ "C"; 1 |  |  |  | 1 | [6 empty] | _
[5 empty] | 52 | H | 551439-X1 | Dřezová nástěnná baterie, ploché ústí 300 mm / chrom - ozn. "VL" | kus | 1 |  | 1 |  | 0 | 0.0018 | 0.0018 |  | 0 | 21 | 0 | 0 |  | * | 1
Plný popis:
[7 empty] | Výkaz výměr: | jádro typ "C"; 1 |  |  |  | 1 | [6 empty] | _
[5 empty] | 53 | SP | 725829111 | Montáž baterie stojánkové dřezové G 1/2 | kus | 1 |  | 1 |  | 0 |  | 0 |  | 0 | 21 | 0 | 0 |  | URS 2016/I | 1
[7 empty] | Plný popis: | Baterie dřezové montáž ostatních typů stojánkových G 1/2
[7 empty] | Výkaz výměr: | jádro typ "D"; 1 |  |  |  | 1 | [6 empty] | _
[5 empty] | 54 | H | 551439-X2 | Dřezová stojánková baterie, otáčivé ústí 215 mm - vč. připojovací flexi hadice 3/8" 350 mm / chrom - ozn. "D" | kus | 1 |  | 1 |  | 0 | 0.0018 | 0.0018 |  | 0 | 21 | 0 | 0 |  | * | 1
Plný popis:
[7 empty] | Výkaz výměr: | jádro typ "D"; 1 |  |  |  | 1 | [6 empty] | _
[5 empty] | 55 | SP | 725829131 | Montáž baterie umyvadlové stojánkové G 1/2 ostatní typ | kus | 21 |  | 21 |  | 0 | 4e-05 | 0.00084 |  | 0 | 21 | 0 | 0 |  | URS 2016/I | 1
[7 empty] | Plný popis: | Baterie umyvadlové montáž ostatních typů stojánkových G 1/2
[7 empty] | Výkaz výměr: | jádro typ "A"; 9 |  |  |  | 9 | [6 empty] | _
[8 empty] | jádro typ "B"; 10 |  |  |  | 10 | [6 empty] | _
[8 empty] | jádro typ "D"; 1 |  |  |  | 1 | [6 empty] | _
[8 empty] | jádro typ "E"; 1 |  |  |  | 1 | [6 empty] | _
[5 empty] | 56 | H | 551456-X1 | Umyvadlová stojánková baterie bez výpusti - vč. připojovací flexi hadice 3/8" 350 mm / chrom - ozn. "U" | kus | 21 |  | 21 |  | 0 | 0.001575 | 0.033075 |  | 0 | 21 | 0 | 0 |  | * | 1
Plný popis:
[5 empty] | 57 | SP | 725839101 | Montáž baterie vanové nástěnné G 1/2 ostatní typ | soubor | 1 |  | 1 |  | 0 | 0.00012 | 0.00012 |  | 0 | 21 | 0 | 0 |  | URS 2016/I | 1
[7 empty] | Plný popis: | Baterie vanové montáž ostatních typů nástěnných nebo stojánkových G 1/2
[7 empty] | Výkaz výměr: | jádro typ "D"; 1 |  |  |  | 1 | [6 empty] | _
[5 empty] | 58 | H | 551449-X1 | Vanová nástěnná baterie - pohyblivý držák, hadice 150 cm, růžice / chrom - ozn. "VA" | kus | 1 |  | 1 |  | 0 | 0.0018 | 0.0018 |  | 0 | 21 | 0 | 0 |  | * | 1
Plný popis:
[7 empty] | Výkaz výměr: | jádro typ "D"; 1 |  |  |  | 1 | [6 empty] | _
[5 empty] | 59 | SP | 725849411 | Montáž baterie sprchové nástěnné s nastavitelnou výškou sprchy | kus | 19 |  | 19 |  | 0 | 0.00013 | 0.00247 |  | 0 | 21 | 0 | 0 |  | URS 2016/I | 1
[7 empty] | Plný popis: | Baterie sprchové montáž nástěnných baterií s nastavitelnou výškou sprchy
[7 empty] | Výkaz výměr: | jádro typ "A"; 9 |  |  |  | 9 | [6 empty] | _
[8 empty] | jádro typ "B"; 10 |  |  |  | 10 | [6 empty] | _
[5 empty] | 60 | H | 551455-X1 | Sprchová směšovací baterie prostá s pákovým ovládáním / chrom - ozn. "S" | kus | 19 |  | 19 |  | 0 |  | 0 |  | 0 | 21 | 0 | 0 |  | * | 1
Plný popis:
[7 empty] | Výkaz výměr: | jádro typ "A"; 9 |  |  |  | 9 | [6 empty] | _
[8 empty] | jádro typ "B"; 10 |  |  |  | 10 | [6 empty] | _
[5 empty] | 61 | H | 551455-X2 | Sprchový komplet - pohyblivý držák o 18mm/60cm, kov, hadice 150cm, sprchová růžice - ozn. "S" | kus | 19 |  | 19 |  | 0 |  | 0 |  | 0 | 21 | 0 | 0 |  | * | 1
Plný popis:
[7 empty] | Výkaz výměr: | jádro typ "A"; 9 |  |  |  | 9 | [6 empty] | _
[8 empty] | jádro typ "B"; 10 |  |  |  | 10 | [6 empty] | _
[5 empty] | 62 | SP | 725860811 | Demontáž uzávěrů zápachu jednoduchých | kus | 22 |  | 22 |  | 0 |  | 0 | 0.00085 | 0.0187 | 21 | 0 | 0 |  | URS 2016/I | 1
[7 empty] | Plný popis: | Demontáž zápachových uzávěrek pro zařizovací předměty jednoduchých
[7 empty] | Výkaz výměr: | umyvadla a dřez |  |  |  | 0 | [6 empty] | _
[8 empty] | m.23; 1 |  |  |  | 1 | [6 empty] | _
[8 empty] | m.26; 1 |  |  |  | 1 | [6 empty] | _
[8 empty] | m.33; 1 |  |  |  | 1 | [6 empty] | _
[8 empty] | m.36; 19 * 1 |  |  |  | 19 | [6 empty] | _
[5 empty] | 63 | SP | 72586210X | Zápachová uzávěrka DN 50 - ozn. "VL" | kus | 1 |  | 1 |  | 0 | 0.00028 | 0.00028 |  | 0 | 21 | 0 | 0 |  | * | 1
[7 empty] | Plný popis: | Zápachové uzávěrky zařizovacích předmětů pro dřezy DN 40/50 (HL 100G)
[7 empty] | Výkaz výměr: | výlevka jádro typ "C"; 1 |  |  |  | 1 | [6 empty] | _
[5 empty] | 64 | SP | 72599981X | Demontáž zrcadlových skříněk zavěšených | kus | 21 |  | 21 |  | 0 |  | 0 | 0.00124 | 0.02604 | 21 | 0 | 0 |  | * | 1
[7 empty] | Plný popis: | Demontáž ostatní
[7 empty] | Výkaz výměr: | m.26; 1 |  |  |  | 1 | [6 empty] | _
[8 empty] | m.33; 1 |  |  |  | 1 | [6 empty] | _
[8 empty] | m.36; 19 * 1 |  |  |  | 19 | [6 empty] | _
[5 empty] | 65 | SP | 72599982X | Horní koupelnová skříňka se zrcadlem - dodávka a montáž | kus | 21 |  | 21 |  | 0 |  | 0 | 0.00124 | 0.02604 | 21 | 0 | 0 |  | * | 1
[7 empty] | Plný popis: | Demontáž ostatní
[7 empty] | Výkaz výměr: | m.26; 1 |  |  |  | 1 | [6 empty] | _
[8 empty] | m.33; 1 |  |  |  | 1 | [6 empty] | _
[8 empty] | m.36; 19 * 1 |  |  |  | 19 | [6 empty] | _
[5 empty] | 66 | SP | 998725202 | Přesun hmot procentní pro zařizovací předměty v objektech v do 12 m | % | 0.22 |  | 0.22 |  | 0 |  | 0 |  | 0 | 21 | 0 | 0 | automatický výpočet | URS 2016/I | 1
[7 empty] | Plný popis: | Přesun hmot pro zařizovací předměty stanovený procentní sazbou z ceny vodorovná dopravní vzdálenost do 50 m v objektech výšky přes 6 do 12 m
[5 empty] | 67 | SP | 998725292 | Příplatek k přesunu hmot procentní 725 za zvětšený přesun do 100 m | % | 0.1 |  | 0.1 |  | 0 |  | 0 |  | 0 | 21 | 0 | 0 |  | URS 2016/I | 1
[7 empty] | Plný popis: | Přesun hmot pro zařizovací předměty stanovený procentní sazbou z ceny Příplatek k cenám za zvětšený přesun přes vymezenou největší dopravní vzdálenost do 100 m
_
[8 empty] | 767: Konstrukce zámečnické | [5 empty] | 0 |  | 0.031123 |  | 0 | _ | 0 | 0 |  |  | 4
[5 empty] | 68 | SP | 767995111 | Montáž atypických zámečnických konstrukcí hmotnosti do 5 kg | kg | 29.087 |  | 29.087 |  | 0 | 7e-05 | 0.0020361 |  | 0 | 21 | 0 | 0 |  | URS 2016/I | 1
[7 empty] | Plný popis: | Montáž ostatních atypických zámečnických konstrukcí hmotnosti do 5 kg
[5 empty] | 69 | H | 132_X001 | pomocný "L" profil 30/30/3 pro kotvení stávajících stupaček - atypický výrobek | kg | 29.0872 |  | 29.0872 |  | 0 | 0.001 | 0.029087 |  | 0 | 21 | 0 | 0 |  | * | 1
Plný popis:
[7 empty] | Výkaz výměr: | instalační šachty - pomocný profil L 30/30/3 + kotevní pásovina 30/4 |  |  |  | 0 | [6 empty] | _
[8 empty] | jádro "A"; 9 * (1,36 * 0,9 + 0,94 * 0,1 * 2) |  |  |  | 12.708 | [6 empty] | _
[8 empty] | jádro "B"; 10 * (1,36 * 0,9 + 0,94 * 0,1 * 2) |  |  |  | 14.12 | [6 empty] | _
[8 empty] | jádro "F"; 1 * (1,36 * 0,9 + 0,94 * 0,1 * 2) |  |  |  | 1.412 | [6 empty] | _
[8 empty] | = |  |  |  | 28.24 | [6 empty] | _
[8 empty] | sváry a pod 3%; 28,24 * 0,03 |  |  |  | 0.8472 | [6 empty] | _
[5 empty] | 70 | SP | 998767201 | Přesun hmot procentní pro zámečnické konstrukce v objektech v do 6 m | % | 1.35 |  | 1.35 |  | 0 |  | 0 |  | 0 | 21 | 0 | 0 | automatický výpočet | URS 2016/I | 1
[7 empty] | Plný popis: | Přesun hmot pro zámečnické konstrukce stanovený procentní sazbou z ceny vodorovná dopravní vzdálenost do 50 m v objektech výšky do 6 m
[5 empty] | 71 | SP | 998767292 | Příplatek k přesunu hmot procentní 767 za zvětšený přesun do 100 m | % | 1 |  | 1 |  | 0 |  | 0 |  | 0 | 21 | 0 | 0 |  | URS 2016/I | 1
[7 empty] | Plný popis: | Přesun hmot pro zámečnické konstrukce stanovený procentní sazbou z ceny Příplatek k cenám za zvětšený přesun přes vymezenou největší dopravní vzdálenost do 100 m
_
_
[8 empty] | SO.04.4g: Zařízení silnoproudé elektrotechniky (viz PD D14c_Elektro) | [5 empty] | 0 |  | 0 |  | 0 | _ | 0 | 0 |  |  | 274
[8 empty] | SIL01: DEMONTÁŽE | [5 empty] | 0 |  | 0 |  | 0 | _ | 0 | 0 |  |  | 9
[5 empty] | 1 | MP | 742200-D | demontáž rozvaděče patrového - skříňový rozvaděč | kus | 1 |  | 1 |  | 0 |  | 0 |  | 0 | 21 | 0 | 0 |  |  | 1
Plný popis:
[5 empty] | 2 | MP | 748100-D | demontáž svítidla | kus | 112 |  | 112 |  | 0 |  | 0 |  | 0 | 21 | 0 | 0 |  | * | 1
Plný popis:
[5 empty] | 3 | MP | 747160-D | demontáž zásuvky | kus | 112 |  | 112 |  | 0 |  | 0 |  | 0 | 21 | 0 | 0 |  |  | 1
Plný popis:
[5 empty] | 4 | MP | 747110-D | demontáž vypínače | kus | 116 |  | 116 |  | 0 |  | 0 |  | 0 | 21 | 0 | 0 |  |  | 1
Plný popis:
[5 empty] | 5 | MP | 747130-D | demontáž tlačítka VZT | kus | 1 |  | 1 |  | 0 |  | 0 |  | 0 | 21 | 0 | 0 |  |  | 1
Plný popis:
[5 empty] | 6 | MP | 747590-D | demontáž infrazářiče | kus | 20 |  | 20 |  | 0 |  | 0 |  | 0 | 21 | 0 | 0 |  |  | 1
Plný popis:
[5 empty] | 7 | MP | 746500-D | odpojení kabelu | kus | 1425 |  | 1425 |  | 0 |  | 0 |  | 0 | 21 | 0 | 0 |  |  | 1
Plný popis:
[5 empty] | 8 | MP | 744200-D | kabelové trasy demontáž | m | 2525 |  | 2525 |  | 0 |  | 0 |  | 0 | 21 | 0 | 0 |  |  | 1
Plný popis:
[5 empty] | 9 | MP | 997010-D | odvoz a likvidace - demontovaného materiálu - komplet na patro | kus | 1 |  | 1 |  | 0 |  | 0 |  | 0 | 21 | 0 | 0 |  |  | 1
Plný popis:
_
[8 empty] | SIL02_RP4: ROZVADĚČ PATROVÝ RP4 | [5 empty] | 0 |  | 0 |  | 0 | _ | 0 | 0 |  |  | 49
[5 empty] | 10 | H | 3456214X | Svornice řadová RSA 2,5 - bílá | kus | 2 |  | 2 |  | 0 |  | 0 |  | 0 | 21 | 0 | 0 |  | * | 1
Plný popis:
[5 empty] | 11 | H | 3456216X | Přepážka koncová RSA 2,5 | kus | 1 |  | 1 |  | 0 |  | 0 |  | 0 | 21 | 0 | 0 |  | * | 1
Plný popis:
[5 empty] | 12 | H | 34562148 | Svornice řadová RSA 4 - bílá | kus | 6 |  | 6 |  | 0 |  | 0 |  | 0 | 21 | 0 | 0 |  | URS 2016/I | 1
Plný popis:
[5 empty] | 13 | H | 34562151 | Svornice řadová RSA 4 barevná - světle modrá | kus | 5 |  | 5 |  | 0 |  | 0 |  | 0 | 21 | 0 | 0 |  | URS 2016/I | 1
Plný popis:
[5 empty] | 14 | H | 34562151 | Svornice řadová RSA 4 barevná - zeleno-žlutá | kus | 5 |  | 5 |  | 0 |  | 0 |  | 0 | 21 | 0 | 0 |  | URS 2016/I | 1
Plný popis:
[5 empty] | 15 | H | 34562162 | Přepážka koncová RSA 4 | kus | 1 |  | 1 |  | 0 |  | 0 |  | 0 | 21 | 0 | 0 |  | URS 2016/I | 1
Plný popis:
[5 empty] | 16 | H | 34562174 | Svornice řadová RSA 6 - bílá | kus | 23 |  | 23 |  | 0 |  | 0 |  | 0 | 21 | 0 | 0 |  | URS 2016/I | 1
Plný popis:
[5 empty] | 17 | H | 34562177 | Svornice řadová RSA 6 barevná - světle modrá | kus | 21 |  | 21 |  | 0 |  | 0 |  | 0 | 21 | 0 | 0 |  | URS 2016/I | 1
Plný popis:
[5 empty] | 18 | H | 34562177 | Svornice řadová RSA 6 barevná - zeleno-žlutá | kus | 21 |  | 21 |  | 0 |  | 0 |  | 0 | 21 | 0 | 0 |  | URS 2016/I | 1
Plný popis:
[5 empty] | 19 | H | 34562188 | Přepážka koncová RSA 6 | kus | 1 |  | 1 |  | 0 |  | 0 |  | 0 | 21 | 0 | 0 |  | URS 2016/I | 1
Plný popis:
[5 empty] | 20 | H | 34562255 | Svěrka koncová RSA L 15 | kus | 8 |  | 8 |  | 0 |  | 0 |  | 0 | 21 | 0 | 0 |  | URS 2016/I | 1
Plný popis:
[5 empty] | 21 | H | 3456223X | Svornice řadová RSA 25 - bílá | kus | 3 |  | 3 |  | 0 |  | 0 |  | 0 | 21 | 0 | 0 |  | * | 1
Plný popis:
[5 empty] | 22 | H | 3456224X | Přepážka koncová RSA 25 | kus | 1 |  | 1 |  | 0 |  | 0 |  | 0 | 21 | 0 | 0 |  | * | 1
Plný popis:
[5 empty] | 23 | H | RSPA 4 | RSPA 4 - nosič trubičkové pojistky | kus | 1 |  | 1 |  | 0 |  | 0 |  | 0 | 21 | 0 | 0 |  |  | 1
Plný popis:
[5 empty] | 24 | H | štítek 1 | štítek 1 - popisový štítek svorkovnice | kus | 3 |  | 3 |  | 0 |  | 0 |  | 0 | 21 | 0 | 0 |  |  | 1
Plný popis:
[5 empty] | 25 | H | štítek 2 | štítek 2 - popisový štítek svorky | kus | 83 |  | 83 |  | 0 |  | 0 |  | 0 | 21 | 0 | 0 |  |  | 1
Plný popis:
[5 empty] | 26 | H | 0,2A | 0,2A - pojistka trubičková 0,2A | kus | 1 |  | 1 |  | 0 |  | 0 |  | 0 | 21 | 0 | 0 |  |  | 1
Plný popis:
[5 empty] | 27 | H | MR41 | MR41 - impulsní relé | kus | 1 |  | 1 |  | 0 |  | 0 |  | 0 | 21 | 0 | 0 |  |  | 1
Plný popis:
[5 empty] | 28 | H | VS 120 1f | VS 120 1f - stykač 230V 50Hz | kus | 1 |  | 1 |  | 0 |  | 0 |  | 0 | 21 | 0 | 0 |  |  | 1
Plný popis:
[5 empty] | 29 | H | PA6/17/2 | PA6/17/2 - rozvaděč zapuštěný | kus | 1 |  | 1 |  | 0 |  | 0 |  | 0 | 21 | 0 | 0 |  |  | 1
Plný popis:
[5 empty] | 30 | H | PA6/17/2PPO | PA6/17/2 EI-S 30 DP1 - uzávěr protipožární | kus | 1 |  | 1 |  | 0 |  | 0 |  | 0 | 21 | 0 | 0 |  |  | 1
Plný popis:
[5 empty] | 31 | H | 80/3 | 80/3 - spínač na DIN | kus | 1 |  | 1 |  | 0 |  | 0 |  | 0 | 21 | 0 | 0 |  |  | 1
Plný popis:
[5 empty] | 32 | H | 3588920X | Chránič proudový 4pólový FI 25-4p/0.03 typ AC | kus | 1 |  | 1 |  | 0 |  | 0 |  | 0 | 21 | 0 | 0 |  | * | 1
Plný popis:
[5 empty] | 33 | H | 35822105X | Jistič 1pólový-charakteristika B LPN 2B/1 | kus | 1 |  | 1 |  | 0 |  | 0 |  | 0 | 21 | 0 | 0 |  | * | 1
Plný popis:
[5 empty] | 34 | H | 35822109 | Jistič 1pólový-charakteristika B LPN 10B/1 | kus | 2 |  | 2 |  | 0 |  | 0 |  | 0 | 21 | 0 | 0 |  | URS 2016/I | 1
Plný popis:
[5 empty] | 35 | H | 35822159 | Jistič 3pólový-charakteristika B LPN 16C/1 | kus | 3 |  | 3 |  | 0 |  | 0 |  | 0 | 21 | 0 | 0 |  | URS 2016/I | 1
Plný popis:
[5 empty] | 36 | H | 35822113 | Jistič 1pólový-charakteristika B LPN 25B/1 | kus | 20 |  | 20 |  | 0 |  | 0 |  | 0 | 21 | 0 | 0 |  | URS 2016/I | 1
Plný popis:
[5 empty] | 37 | H | 35822403 | Jistič 3pólový-charakteristika B LPN 25B/3 | kus | 1 |  | 1 |  | 0 |  | 0 |  | 0 | 21 | 0 | 0 |  | URS 2016/I | 1
Plný popis:
[5 empty] | 38 | H | N | N - můstek | kus | 1 |  | 1 |  | 0 |  | 0 |  | 0 | 21 | 0 | 0 |  |  | 1
Plný popis:
[5 empty] | 39 | H | PKJ | PK - pomocný kontakt jističe | kus | 1 |  | 1 |  | 0 |  | 0 |  | 0 | 21 | 0 | 0 |  |  | 1
Plný popis:
[5 empty] | 40 | H | přepínač | přepínač 1-0-2 na DIN | kus | 1 |  | 1 |  | 0 |  | 0 |  | 0 | 21 | 0 | 0 |  |  | 1
Plný popis:
[5 empty] | 41 | H | FLP 12,5 V3 | FLP 12,5 V3 - přepěťová ochrana | kus | 3 |  | 3 |  | 0 |  | 0 |  | 0 | 21 | 0 | 0 |  |  | 1
Plný popis:
[5 empty] | 42 | H | 34142154Č | Vodič silový s Cu jádrem CYA 1,50 mm2 - černý | m | 8 |  | 8 |  | 0 |  | 0 |  | 0 | 21 | 0 | 0 |  | URS 2016/I | 1
Plný popis:
[5 empty] | 43 | H | 34142154M | Vodič silový s Cu jádrem CYA 1,50 mm2 - modrý světlý | m | 2 |  | 2 |  | 0 |  | 0 |  | 0 | 21 | 0 | 0 |  | URS 2016/I | 1
Plný popis:
[5 empty] | 44 | H | 34142154Ž | Vodič silový s Cu jádrem CYA 1,50 mm2 - žluto zelený | m | 2 |  | 2 |  | 0 |  | 0 |  | 0 | 21 | 0 | 0 |  | URS 2016/I | 1
Plný popis:
[5 empty] | 45 | H | 34142155Č | Vodič silový s Cu jádrem CYA 2,50 mm2 - černý | m | 9 |  | 9 |  | 0 |  | 0 |  | 0 | 21 | 0 | 0 |  | URS 2016/I | 1
Plný popis:
[5 empty] | 46 | H | 34142155M | Vodič silový s Cu jádrem CYA 2,50 mm2 - modrý světlý | m | 3 |  | 3 |  | 0 |  | 0 |  | 0 | 21 | 0 | 0 |  | URS 2016/I | 1
Plný popis:
[5 empty] | 47 | H | 34142155Ž | Vodič silový s Cu jádrem CYA 2,50 mm2 - žluto zelený | m | 3 |  | 3 |  | 0 |  | 0 |  | 0 | 21 | 0 | 0 |  | URS 2016/I | 1
Plný popis:
[5 empty] | 48 | H | 34142156Č | Vodič silový s Cu jádrem CYA 4 mm2 - černý | m | 44 |  | 44 |  | 0 |  | 0 |  | 0 | 21 | 0 | 0 |  | URS 2016/I | 1
Plný popis:
[5 empty] | 49 | H | 34142156M | Vodič silový s Cu jádrem CYA 4 mm2 - modrý světlý | m | 21 |  | 21 |  | 0 |  | 0 |  | 0 | 21 | 0 | 0 |  | URS 2016/I | 1
Plný popis:
[5 empty] | 50 | H | 34142156Ž | Vodič silový s Cu jádrem CYA 4 mm2 - žluto zelený | m | 21 |  | 21 |  | 0 |  | 0 |  | 0 | 21 | 0 | 0 |  | URS 2016/I | 1
Plný popis:
[5 empty] | 51 | H | 34142158Č | Vodič silový s Cu jádrem CYA 10 mm2 - černý | m | 3 |  | 3 |  | 0 |  | 0 |  | 0 | 21 | 0 | 0 |  | URS 2016/I | 1
Plný popis:
[5 empty] | 52 | H | 34142158M | Vodič silový s Cu jádrem CYA 10 mm2 - modrý světlý | m | 1 |  | 1 |  | 0 |  | 0 |  | 0 | 21 | 0 | 0 |  | URS 2016/I | 1
Plný popis:
[5 empty] | 53 | H | 34142158Ž | Vodič silový s Cu jádrem CYA 10 mm2 - žluto zelený | m | 1 |  | 1 |  | 0 |  | 0 |  | 0 | 21 | 0 | 0 |  | URS 2016/I | 1
Plný popis:
[5 empty] | 54 | H | DRR04 | drátování rozvaděče - drátování rozvaděče | kus | 1 |  | 1 |  | 0 |  | 0 |  | 0 | 21 | 0 | 0 |  |  | 1
Plný popis:
[5 empty] | 55 | H | popisky | popisky - návlečky, popisy přístrojů | kus | 34 |  | 34 |  | 0 |  | 0 |  | 0 | 21 | 0 | 0 |  |  | 1
Plný popis:
[5 empty] | 56 | H | šroub PE | šroub PE - zemnící šroub, matice, podložky | kus | 1 |  | 1 |  | 0 |  | 0 |  | 0 | 21 | 0 | 0 |  |  | 1
Plný popis:
[5 empty] | 57 | H | štítek 4 | štítek 4 - štítek RP.. 50x120 mm | kus | 1 |  | 1 |  | 0 |  | 0 |  | 0 | 21 | 0 | 0 |  |  | 1
Plný popis:
[5 empty] | 58 | H | SIL-205 | revize, atest - revize, atest | kus | 1 |  | 1 |  | 0 |  | 0 |  | 0 | 21 | 0 | 0 |  |  | 1
Plný popis:
_
[8 empty] | SIL03: STAVEBNÍ PŘÍPOMOC PRO PATROVÉ ROZVADĚČE | [5 empty] | 0 |  | 0 |  | 0 | _ | 0 | 0 |  |  | 2
[5 empty] | 59 | MP | OB-R | obezdění rozvaděče | kus | 1 |  | 1 |  | 0 |  | 0 |  | 0 | 21 | 0 | 0 |  |  | 1
Plný popis:
[5 empty] | 60 | MP | OS-RD | osazení rámu dveří rozvaděče | kus | 1 |  | 1 |  | 0 |  | 0 |  | 0 | 21 | 0 | 0 |  |  | 1
Plný popis:
_
[8 empty] | SIL04: PŘÍSTROJE MIMO ROZVADĚČE - SPOL. PROSTORY | [5 empty] | 0 |  | 0 |  | 0 | _ | 0 | 0 |  |  | 12
[5 empty] | 61 | H | SIL-411 | tlačítko bez aretace kompletní - na omítku | kus | 12 |  | 12 |  | 0 |  | 0 |  | 0 | 21 | 0 | 0 |  |  | 1
Plný popis:
[5 empty] | 62 | H | vypínač 1 | vypínač 1 - kompletní - na omítku | kus | 6 |  | 6 |  | 0 |  | 0 |  | 0 | 21 | 0 | 0 |  |  | 1
Plný popis:
[5 empty] | 63 | H | Z230 | zásuvka 230V 50Hz - s přep."D" - bílá - na omítku | kus | 1 |  | 1 |  | 0 |  | 0 |  | 0 | 21 | 0 | 0 |  |  | 1
Plný popis:
[5 empty] | 64 | H | Z230B | zásuvka 230V 50Hz - bílá - na omítku | kus | 13 |  | 13 |  | 0 |  | 0 |  | 0 | 21 | 0 | 0 |  |  | 1
Plný popis:
[5 empty] | 65 | H | KE01 | krabice elektroinstalační - na omítku | kus | 32 |  | 32 |  | 0 |  | 0 |  | 0 | 21 | 0 | 0 |  |  | 1
Plný popis:
[5 empty] | 66 | H | KE02 | krabice elektroinstalační - rozbočná AC/DUR - na omítku | kus | 60 |  | 60 |  | 0 |  | 0 |  | 0 | 21 | 0 | 0 |  |  | 1
Plný popis:
[5 empty] | 67 | H | SV01 | ACQUA LEDT5 1x1,5 ET(D) PMMA - INOX EB3 1xUG5-1500-840 - svítidlo nástěnné | kus | 12 |  | 12 |  | 0 |  | 0 |  | 0 | 21 | 0 | 0 |  | * | 1
Plný popis:
[5 empty] | 68 | H | SV02 | ACQUA LEDT5 1x1,5 ET(EDD) PMMA - INOX 1xUG5-1500-840 - svítidlo nástěnné | kus | 6 |  | 6 |  | 0 |  | 0 |  | 0 | 21 | 0 | 0 |  | * | 1
Plný popis:
[5 empty] | 69 | H | SV03. | ACQUA LEDT5 2x1,5 ET(EDD) PMMA - INOX 2xUG5-1500-840 - svítidlo nástěnné | kus | 1 |  | 1 |  | 0 |  | 0 |  | 0 | 21 | 0 | 0 |  | * | 1
Plný popis:
[5 empty] | 70 | H | SV03 | ACQUA LEDT5 2x1,5 ET(EDD) PMMA - INOX EB3 2xUG5-1500-840 - svítidlo nástěnné | kus | 1 |  | 1 |  | 0 |  | 0 |  | 0 | 21 | 0 | 0 |  | * | 1
Plný popis:
[5 empty] | 71 | H | SV04 | ADSCV LEDT5 AMR 2x0,6 UG5 ET-EDD - 2x UG5-600-840 - svítidlo nástěnné | kus | 2 |  | 2 |  | 0 |  | 0 |  | 0 | 21 | 0 | 0 |  | * | 1
Plný popis:
[5 empty] | 72 | H | SIL-422 | pomocný materiál - šrouby, vruty, hmoždniky | kus | 1 |  | 1 |  | 0 |  | 0 |  | 0 | 21 | 0 | 0 |  |  | 1
Plný popis:
_
[8 empty] | SIL05: KABELOVÉ TRASY - SPOLEČNÁ ČÁST | [5 empty] | 0 |  | 0 |  | 0 | _ | 0 | 0 |  |  | 21
[5 empty] | 73 | H | 34571152 | Trubka elektroinstalační ohebná 1416/1 | m | 138 |  | 138 |  | 0 |  | 0 |  | 0 | 21 | 0 | 0 |  | URS 2016/I | 1
Plný popis:
[5 empty] | 74 | H | 34571154 | Trubka elektroinstalační ohebná 1423/1 | m | 45 |  | 45 |  | 0 |  | 0 |  | 0 | 21 | 0 | 0 |  | URS 2016/I | 1
Plný popis:
[5 empty] | 75 | H | 59030651 | Hmoždinka natloukací K 6/35 bal. 100 ks | 100 kus | 4.38 |  | 4.38 |  | 0 |  | 0 |  | 0 | 21 | 0 | 0 |  | URS 2016/I | 1
Plný popis:
[5 empty] | 76 | H | 631000541 | distanční příchytka | kus | 438 |  | 438 |  | 0 |  | 0 |  | 0 | 21 | 0 | 0 |  |  | 1
Plný popis:
[5 empty] | 77 | H | 34142156Ž | Vodič silový s Cu jádrem CYA 4 mm2 - žluto zelený | m | 885 |  | 885 |  | 0 |  | 0 |  | 0 | 21 | 0 | 0 |  | URS 2016/I | 1
Plný popis:
[5 empty] | 78 | H | 34111005O | Kabel silový s Cu jádrem CYKY 2Ox1,5 mm2 | m | 133 |  | 133 |  | 0 |  | 0 |  | 0 | 21 | 0 | 0 |  | URS 2016/I | 1
Plný popis:
[5 empty] | 79 | H | 34111030J | Kabel silový s Cu jádrem CYKY 3Jx1,5 mm2 | m | 309 |  | 309 |  | 0 |  | 0 |  | 0 | 21 | 0 | 0 |  | URS 2016/I | 1
Plný popis:
[5 empty] | 80 | H | 34111036J | Kabel silový s Cu jádrem CYKY 3Jx2,5 mm2 | m | 175 |  | 175 |  | 0 |  | 0 |  | 0 | 21 | 0 | 0 |  | URS 2016/I | 1
Plný popis:
[5 empty] | 81 | H | 34111042J | Kabel silový s Cu jádrem CYKY 3Jx4 mm2 | m | 868 |  | 868 |  | 0 |  | 0 |  | 0 | 21 | 0 | 0 |  | URS 2016/I | 1
Plný popis:
[5 empty] | 82 | H | 34111060J | Kabel silový s Cu jádrem CYKY 4Jx1,5 mm2 | m | 140 |  | 140 |  | 0 |  | 0 |  | 0 | 21 | 0 | 0 |  | URS 2016/I | 1
Plný popis:
[5 empty] | 83 | H | 34111098J | Kabel silový s Cu jádrem CYKY 5Jx4 mm2 | m | 17.5 |  | 17.5 |  | 0 |  | 0 |  | 0 | 21 | 0 | 0 |  | URS 2016/I | 1
Plný popis:
[5 empty] | 84 | H | 3412104X | Kabel sdělovací s Cu jádrem SYKFY 2x2x0,75 mm | m | 250 |  | 250 |  | 0 |  | 0 |  | 0 | 21 | 0 | 0 |  | * | 1
Plný popis:
[5 empty] | 85 | H | 34571092 | Trubka elektroinstalační tuhá z PVC L 3 m 1520 | m | 24 |  | 24 |  | 0 |  | 0 |  | 0 | 21 | 0 | 0 |  | URS 2016/I | 1
Plný popis:
[5 empty] | 86 | H | 34571092X | 1520-KA - pom. materiál (spojky, kolena, příchytky) | kus | 1 |  | 1 |  | 0 |  | 0 |  | 0 | 21 | 0 | 0 |  | * | 1
Plný popis:
[5 empty] | 87 | H | 34571094 | Trubka elektroinstalační tuhá z PVC L 3 m 1532 | m | 99 |  | 99 |  | 0 |  | 0 |  | 0 | 21 | 0 | 0 |  | URS 2016/I | 1
Plný popis:
[5 empty] | 88 | H | 34571094X | 1532-KA - pom. materiál (spojky, kolena, příchytky) | kus | 1 |  | 1 |  | 0 |  | 0 |  | 0 | 21 | 0 | 0 |  | * | 1
Plný popis:
[5 empty] | 89 | H | 34571834 | Lišta elektroinstalační vkládací LV 18 x 13 | m | 18 | 200 | 54 |  | 0 |  | 0 |  | 0 | 21 | 0 | 0 |  | URS 2016/I | 1
Plný popis:
[5 empty] | 90 | H | 34575495 | Žlab kabelový pozinkovaný 2m/ks NKZN 100X250 - vč. spojek a upevňovacího materiálu | m | 140 |  | 140 |  | 0 |  | 0 |  | 0 | 21 | 0 | 0 |  | URS 2016/I | 1
Plný popis:
[5 empty] | 91 | H | 3457549X | Žlab kabelový pozinkovaný 2m/ks NKZN 100X350 - vč. spojek a upevňovacího materiálu | m | 2 |  | 2 |  | 0 |  | 0 |  | 0 | 21 | 0 | 0 |  | * | 1
Plný popis:
[5 empty] | 92 | H | 354420X1 | AB svorka - pospojování | kus | 38 |  | 38 |  | 0 |  | 0 |  | 0 | 21 | 0 | 0 |  | * | 1
Plný popis:
[5 empty] | 93 | H | SIL-443 | pomocný materiál - šrouby, podložky, matice atd. | kus | 1 |  | 1 |  | 0 |  | 0 |  | 0 | 21 | 0 | 0 |  |  | 1
Plný popis:
_
[8 empty] | SIL06: MONTÁŽE - SPOLEČNÁ ČÁST | [5 empty] | 0 |  | 0 |  | 0 | _ | 0 | 0 |  |  | 21
[5 empty] | 94 | MP | DM01 | doprava materiálu | kus | 1 |  | 1 |  | 0 |  | 0 |  | 0 | 21 | 0 | 0 |  |  | 1
Plný popis:
[5 empty] | 95 | MP | SIL-445 | příprava pracoviště | kus | 1 |  | 1 |  | 0 |  | 0 |  | 0 | 21 | 0 | 0 |  |  | 1
Plný popis:
[5 empty] | 96 | MP | 46068050X | Vysekání rýh pro montáž trubek a kabelů | m | 182.125 |  | 182.125 |  | 0 |  | 0 |  | 0 | 21 | 0 | 0 |  | URS 2016/I | 1
Plný popis:
[5 empty] | 97 | MP | 46071003X | Vyplnění a omítnutí rýh | m | 182.125 |  | 182.125 |  | 0 |  | 0 |  | 0 | 21 | 0 | 0 |  | URS 2016/I | 1
Plný popis:
[5 empty] | 98 | MP | 46068024X | Vybourání otvorů plochy do 0,25 m2 | kus | 27 |  | 27 |  | 0 |  | 0 |  | 0 | 21 | 0 | 0 |  | URS 2016/I | 1
Plný popis:
[5 empty] | 99 | MP | 46027024X | Zazdívka otvorů | kus | 27 |  | 27 |  | 0 |  | 0 |  | 0 | 21 | 0 | 0 |  | URS 2016/I | 1
Plný popis:
[5 empty] | 100 | MP | SIL-450 | utěsnění prostupu | kus | 27 |  | 27 |  | 0 |  | 0 |  | 0 | 21 | 0 | 0 |  |  | 1
Plný popis:
[5 empty] | 101 | MP | OS-TL | osazení tlačítek - na omítku | kus | 12 |  | 12 |  | 0 |  | 0 |  | 0 | 21 | 0 | 0 |  |  | 1
Plný popis:
[5 empty] | 102 | MP | OS-VYP | osazení vypínače - na omítku | kus | 6 |  | 6 |  | 0 |  | 0 |  | 0 | 21 | 0 | 0 |  |  | 1
Plný popis:
[5 empty] | 103 | MP | OS-ZAS | osazení zásuvky - na omítku | kus | 14 |  | 14 |  | 0 |  | 0 |  | 0 | 21 | 0 | 0 |  |  | 1
Plný popis:
[5 empty] | 104 | MP | OS-PŘK | osazení přístrojové krabice - pro vypínač, zásuvku … - na omítku | kus | 32 |  | 32 |  | 0 |  | 0 |  | 0 | 21 | 0 | 0 |  |  | 1
Plný popis:
[5 empty] | 105 | MP | OS-PŘK. | osazení přístrojové krabice - AC/DUR - na omítku | kus | 60 |  | 60 |  | 0 |  | 0 |  | 0 | 21 | 0 | 0 |  |  | 1
Plný popis:
[5 empty] | 106 | MP | OS-SV | osazení svítidla | kus | 22 |  | 22 |  | 0 |  | 0 |  | 0 | 21 | 0 | 0 |  | * | 1
Plný popis:
[5 empty] | 107 | MP | 210010003 | Montáž trubek plastových ohebných D 23 mm uložených pod omítku | m | 182.125 |  | 182.125 |  | 0 |  | 0 |  | 0 | 21 | 0 | 0 |  | URS 2016/I | 1
Plný popis:
[5 empty] | 108 | MP | MTŽ02 | montáž nových kabel. tras - trubky pevné na střeše | m | 118.25 |  | 118.25 |  | 0 |  | 0 |  | 0 | 21 | 0 | 0 |  |  | 1
Plný popis:
[5 empty] | 109 | MP | MTŽ03 | montáž nových kabel. tras - lišty | m | 5.625 |  | 5.625 |  | 0 |  | 0 |  | 0 | 21 | 0 | 0 |  |  | 1
Plný popis:
[5 empty] | 110 | MP | 21002031X | Montáž žlabů kovových | m | 140.625 |  | 140.625 |  | 0 |  | 0 |  | 0 | 21 | 0 | 0 |  | URS 2016/I | 1
Plný popis:
[5 empty] | 111 | MP | MTŽ-OP | montáž ochr. pospojování - vč. pokládky vodiče CYA - patro | kus | 1 |  | 1 |  | 0 |  | 0 |  | 0 | 21 | 0 | 0 |  |  | 1
Plný popis:
[5 empty] | 112 | MP | SIL-462 | pokládka kabelů | m | 1672.625 |  | 1672.625 |  | 0 |  | 0 |  | 0 | 21 | 0 | 0 |  |  | 1
Plný popis:
[5 empty] | 113 | MP | SIL-463 | připojení kabelů | kus | 110 |  | 110 |  | 0 |  | 0 |  | 0 | 21 | 0 | 0 |  |  | 1
Plný popis:
[5 empty] | 114 | MP | OUDP1 | oživení a uvedení do prov. - patro | kus | 1 |  | 1 |  | 0 |  | 0 |  | 0 | 21 | 0 | 0 |  |  | 1
Plný popis:
_
[8 empty] | SIL09: ROZVADĚČ OBYTNÉ JEDNOTKY R.. | [5 empty] | 0 |  | 0 |  | 0 | _ | 0 | 0 |  |  | 23
[5 empty] | 115 | H | 32/1 | 32/1 - spínač na DIN | kus | 20 |  | 20 |  | 0 |  | 0 |  | 0 | 21 | 0 | 0 |  |  | 1
Plný popis:
[7 empty] | Výkaz výměr: | 20 * 1 |  |  |  | 20 | [6 empty] | _
[5 empty] | 116 | H | 3588905X | Chránič proudový 2pólový FI 25-2p/0.03 typ AC | kus | 20 |  | 20 |  | 0 |  | 0 |  | 0 | 21 | 0 | 0 |  | * | 1
Plný popis:
[7 empty] | Výkaz výměr: | 20 * 1 |  |  |  | 20 | [6 empty] | _
[5 empty] | 117 | H | 35822105X | Jistič 1pólový-charakteristika B LPN 2B/1 | kus | 40 |  | 40 |  | 0 |  | 0 |  | 0 | 21 | 0 | 0 |  | * | 1
Plný popis:
[7 empty] | Výkaz výměr: | 20 * 2 |  |  |  | 40 | [6 empty] | _
[5 empty] | 118 | H | 35822109 | Jistič 1pólový-charakteristika B LPN 10B/1 | kus | 20 |  | 20 |  | 0 |  | 0 |  | 0 | 21 | 0 | 0 |  | URS 2016/I | 1
Plný popis:
[7 empty] | Výkaz výměr: | 20 * 1 |  |  |  | 20 | [6 empty] | _
[5 empty] | 119 | H | 35822159 | Jistič 3pólový-charakteristika B LPN 16C/1 | kus | 40 |  | 40 |  | 0 |  | 0 |  | 0 | 21 | 0 | 0 |  | URS 2016/I | 1
Plný popis:
[7 empty] | Výkaz výměr: | 20 * 2 |  |  |  | 40 | [6 empty] | _
[5 empty] | 120 | H | N | N - můstek | kus | 20 |  | 20 |  | 0 |  | 0 |  | 0 | 21 | 0 | 0 |  |  | 1
Plný popis:
[7 empty] | Výkaz výměr: | 20 * 1 |  |  |  | 20 | [6 empty] | _
[5 empty] | 121 | H | 35713102 | Rozvodnice nástěnná, neprůhledné dveře RNG-1N14 | kus | 20 |  | 20 |  | 0 |  | 0 |  | 0 | 21 | 0 | 0 |  | URS 2016/I | 1
Plný popis:
[7 empty] | Výkaz výměr: | 20 * 1 |  |  |  | 20 | [6 empty] | _
[5 empty] | 122 | H | FLP 12,5 - N | FLP 12,5 - N - přepěťová ochrana | kus | 20 |  | 20 |  | 0 |  | 0 |  | 0 | 21 | 0 | 0 |  |  | 1
Plný popis:
[7 empty] | Výkaz výměr: | 20 * 1 |  |  |  | 20 | [6 empty] | _
[5 empty] | 123 | H | FLP 12,5 V3 | FLP 12,5 V3 - přepěťová ochrana | kus | 20 |  | 20 |  | 0 |  | 0 |  | 0 | 21 | 0 | 0 |  |  | 1
Plný popis:
[7 empty] | Výkaz výměr: | 20 * 1 |  |  |  | 20 | [6 empty] | _
[5 empty] | 124 | H | 34142154Č | Vodič silový s Cu jádrem CYA 1,50 mm2 - černý | m | 240 |  | 240 |  | 0 |  | 0 |  | 0 | 21 | 0 | 0 |  | URS 2016/I | 1
Plný popis:
[7 empty] | Výkaz výměr: | 20 * 12 |  |  |  | 240 | [6 empty] | _
[5 empty] | 125 | H | 34142154M | Vodič silový s Cu jádrem CYA 1,50 mm2 - modrý světlý | m | 80 |  | 80 |  | 0 |  | 0 |  | 0 | 21 | 0 | 0 |  | URS 2016/I | 1
Plný popis:
[7 empty] | Výkaz výměr: | 20 * 4 |  |  |  | 80 | [6 empty] | _
[5 empty] | 126 | H | 34142154Ž | Vodič silový s Cu jádrem CYA 1,50 mm2 - žluto zelený | m | 80 |  | 80 |  | 0 |  | 0 |  | 0 | 21 | 0 | 0 |  | URS 2016/I | 1
Plný popis:
[7 empty] | Výkaz výměr: | 20 * 4 |  |  |  | 80 | [6 empty] | _
[5 empty] | 127 | H | 34142155Č | Vodič silový s Cu jádrem CYA 2,50 mm2 - černý | m | 40 |  | 40 |  | 0 |  | 0 |  | 0 | 21 | 0 | 0 |  | URS 2016/I | 1
Plný popis:
[7 empty] | Výkaz výměr: | 20 * 2 |  |  |  | 40 | [6 empty] | _
[5 empty] | 128 | H | 34142155M | Vodič silový s Cu jádrem CYA 2,50 mm2 - modrý světlý | m | 40 |  | 40 |  | 0 |  | 0 |  | 0 | 21 | 0 | 0 |  | URS 2016/I | 1
Plný popis:
[7 empty] | Výkaz výměr: | 20 * 2 |  |  |  | 40 | [6 empty] | _
[5 empty] | 129 | H | 34142155Ž | Vodič silový s Cu jádrem CYA 2,50 mm2 - žluto zelený | m | 40 |  | 40 |  | 0 |  | 0 |  | 0 | 21 | 0 | 0 |  | URS 2016/I | 1
Plný popis:
[7 empty] | Výkaz výměr: | 20 * 2 |  |  |  | 40 | [6 empty] | _
[5 empty] | 130 | H | 34142156Č | Vodič silový s Cu jádrem CYA 4 mm2 - černý | m | 20 |  | 20 |  | 0 |  | 0 |  | 0 | 21 | 0 | 0 |  | URS 2016/I | 1
Plný popis:
[7 empty] | Výkaz výměr: | 20 * 1 |  |  |  | 20 | [6 empty] | _
[5 empty] | 131 | H | 34142156M | Vodič silový s Cu jádrem CYA 4 mm2 - modrý světlý | m | 20 |  | 20 |  | 0 |  | 0 |  | 0 | 21 | 0 | 0 |  | URS 2016/I | 1
Plný popis:
[7 empty] | Výkaz výměr: | 20 * 1 |  |  |  | 20 | [6 empty] | _
[5 empty] | 132 | H | 34142156Ž | Vodič silový s Cu jádrem CYA 4 mm2 - žluto zelený | m | 20 |  | 20 |  | 0 |  | 0 |  | 0 | 21 | 0 | 0 |  | URS 2016/I | 1
Plný popis:
[7 empty] | Výkaz výměr: | 20 * 1 |  |  |  | 20 | [6 empty] | _
[5 empty] | 133 | H | DRR09 | drátování rozvaděče - drátování rozvaděče | kus | 20 |  | 20 |  | 0 |  | 0 |  | 0 | 21 | 0 | 0 |  |  | 1
Plný popis:
[7 empty] | Výkaz výměr: | 20 * 1 |  |  |  | 20 | [6 empty] | _
[5 empty] | 134 | H | popisky | popisky - návlečky, popisy přístrojů | kus | 160 |  | 160 |  | 0 |  | 0 |  | 0 | 21 | 0 | 0 |  |  | 1
Plný popis:
[7 empty] | Výkaz výměr: | 20 * 8 |  |  |  | 160 | [6 empty] | _
[5 empty] | 135 | H | šroub PE | šroub PE - zemnící šroub, matice, podložky | kus | 20 |  | 20 |  | 0 |  | 0 |  | 0 | 21 | 0 | 0 |  |  | 1
Plný popis:
[7 empty] | Výkaz výměr: | 20 * 1 |  |  |  | 20 | [6 empty] | _
[5 empty] | 136 | H | štítek 4. | štítek 4 - štítek R.. 50x120 mm | kus | 20 |  | 20 |  | 0 |  | 0 |  | 0 | 21 | 0 | 0 |  |  | 1
Plný popis:
[7 empty] | Výkaz výměr: | 20 * 1 |  |  |  | 20 | [6 empty] | _
[5 empty] | 137 | H | SIL-490 | revize, atest - revize, atest | kus | 20 |  | 20 |  | 0 |  | 0 |  | 0 | 21 | 0 | 0 |  |  | 1
Plný popis:
[7 empty] | Výkaz výměr: | 20 * 1 |  |  |  | 20 | [6 empty] | _
_
[8 empty] | SIL10: PŘÍSTROJE MIMO ROZVADĚČE - JÁDRO "A" | [5 empty] | 0 |  | 0 |  | 0 | _ | 0 | 0 |  |  | 13
[5 empty] | 138 | H | SIL-491 | tlačítko bez aretace kompletní - na omítku | kus | 18 |  | 18 |  | 0 |  | 0 |  | 0 | 21 | 0 | 0 |  |  | 1
Plný popis:
[7 empty] | Výkaz výměr: | 9 * 2 |  |  |  | 18 | [6 empty] | _
[5 empty] | 139 | H | vypínač 1 | vypínač 1 - kompletní - na omítku | kus | 27 |  | 27 |  | 0 |  | 0 |  | 0 | 21 | 0 | 0 |  |  | 1
Plný popis:
[7 empty] | Výkaz výměr: | 9 * 3 |  |  |  | 27 | [6 empty] | _
[5 empty] | 140 | H | vypínač 6 | vypínač 6 - kompletní - na omítku | kus | 18 |  | 18 |  | 0 |  | 0 |  | 0 | 21 | 0 | 0 |  |  | 1
Plný popis:
[7 empty] | Výkaz výměr: | 9 * 2 |  |  |  | 18 | [6 empty] | _
[5 empty] | 141 | H | Z230 | zásuvka 230V 50Hz - s přep."D" - bílá - na omítku | kus | 9 |  | 9 |  | 0 |  | 0 |  | 0 | 21 | 0 | 0 |  |  | 1
Plný popis:
[7 empty] | Výkaz výměr: | 9 * 1 |  |  |  | 9 | [6 empty] | _
[5 empty] | 142 | H | Z23B | zásuvka 230V 50Hz - bílá - na omítku | kus | 54 |  | 54 |  | 0 |  | 0 |  | 0 | 21 | 0 | 0 |  |  | 1
Plný popis:
[7 empty] | Výkaz výměr: | 9 * 6 |  |  |  | 54 | [6 empty] | _
[5 empty] | 143 | H | KE01 | krabice elektroinstalační - na omítku | kus | 45 |  | 45 |  | 0 |  | 0 |  | 0 | 21 | 0 | 0 |  |  | 1
Plný popis:
[7 empty] | Výkaz výměr: | 9 * 5 |  |  |  | 45 | [6 empty] | _
[5 empty] | 144 | H | KE02 | krabice elektroinstalační - rozbočná AC/DUR - na omítku | kus | 126 |  | 126 |  | 0 |  | 0 |  | 0 | 21 | 0 | 0 |  |  | 1
Plný popis:
[7 empty] | Výkaz výměr: | 9 * 14 |  |  |  | 126 | [6 empty] | _
[5 empty] | 145 | H | SV04 | ADSCV LEDT5 AMR 2x0,6 UG5 ET-EDD - 2x UG5-600-840 - svítidlo nástěnné | kus | 9 |  | 9 |  | 0 |  | 0 |  | 0 | 21 | 0 | 0 |  | * | 1
Plný popis:
[7 empty] | Výkaz výměr: | 9 * 1 |  |  |  | 9 | [6 empty] | _
[5 empty] | 146 | H | SV05 | ADSCV LEDT5 AMR 2x1,2 UG3 ET-EDD - 2x UG3-1200-840 - svítidlo nástěnné | kus | 18 |  | 18 |  | 0 |  | 0 |  | 0 | 21 | 0 | 0 |  | * | 1
Plný popis:
[7 empty] | Výkaz výměr: | 9 * 2 |  |  |  | 18 | [6 empty] | _
[5 empty] | 147 | H | WLRTOYX | WLRTOYX(D) NAHIKA - UD-46-20-840-120 350 mA - svítidlo nástěnné | kus | 9 |  | 9 |  | 0 |  | 0 |  | 0 | 21 | 0 | 0 |  | * | 1
Plný popis:
[7 empty] | Výkaz výměr: | 9 * 1 |  |  |  | 9 | [6 empty] | _
[5 empty] | 148 | H | WLRTOY | WLRTOYX(D) NAHIKA - UD-46-20-840-120 700 mA - svítidlo nástěnné | kus | 9 |  | 9 |  | 0 |  | 0 |  | 0 | 21 | 0 | 0 |  | * | 1
Plný popis:
[7 empty] | Výkaz výměr: | 9 * 1 |  |  |  | 9 | [6 empty] | _
[5 empty] | 149 | H | SIL-502 | svítidlo nástěnné - zrcadlo - 11W 230V IP22 | kus | 9 |  | 9 |  | 0 |  | 0 |  | 0 | 21 | 0 | 0 |  | * | 1
Plný popis:
[7 empty] | Výkaz výměr: | 9 * 1 |  |  |  | 9 | [6 empty] | _
[5 empty] | 150 | H | SIL-503 | pomocný materiál - šrouby, vruty, hmoždniky | kus | 9 |  | 9 |  | 0 |  | 0 |  | 0 | 21 | 0 | 0 |  |  | 1
Plný popis:
[7 empty] | Výkaz výměr: | 9 * 1 |  |  |  | 9 | [6 empty] | _
_
[8 empty] | SIL11: PŘÍSTROJE MIMO ROZVADĚČE - JÁDRO "B" | [5 empty] | 0 |  | 0 |  | 0 | _ | 0 | 0 |  |  | 13
[5 empty] | 151 | H | SIL-504 | tlačítko bez aretace kompletní - na omítku | kus | 20 |  | 20 |  | 0 |  | 0 |  | 0 | 21 | 0 | 0 |  |  | 1
Plný popis:
[7 empty] | Výkaz výměr: | 10 * 2 |  |  |  | 20 | [6 empty] | _
[5 empty] | 152 | H | vypínač 1 | vypínač 1 - kompletní - na omítku | kus | 30 |  | 30 |  | 0 |  | 0 |  | 0 | 21 | 0 | 0 |  |  | 1
Plný popis:
[7 empty] | Výkaz výměr: | 10 * 3 |  |  |  | 30 | [6 empty] | _
[5 empty] | 153 | H | vypínač 6 | vypínač 6 - kompletní - na omítku | kus | 20 |  | 20 |  | 0 |  | 0 |  | 0 | 21 | 0 | 0 |  |  | 1
Plný popis:
[7 empty] | Výkaz výměr: | 10 * 2 |  |  |  | 20 | [6 empty] | _
[5 empty] | 154 | H | Z230 | zásuvka 230V 50Hz - s přep."D" - bílá - na omítku | kus | 10 |  | 10 |  | 0 |  | 0 |  | 0 | 21 | 0 | 0 |  |  | 1
Plný popis:
[7 empty] | Výkaz výměr: | 10 * 1 |  |  |  | 10 | [6 empty] | _
[5 empty] | 155 | H | Z230B | zásuvka 230V 50Hz - bílá - na omítku | kus | 60 |  | 60 |  | 0 |  | 0 |  | 0 | 21 | 0 | 0 |  |  | 1
Plný popis:
[7 empty] | Výkaz výměr: | 10 * 6 |  |  |  | 60 | [6 empty] | _
[5 empty] | 156 | H | KE01 | krabice elektroinstalační - na omítku | kus | 140 |  | 140 |  | 0 |  | 0 |  | 0 | 21 | 0 | 0 |  |  | 1
Plný popis:
[7 empty] | Výkaz výměr: | 10 * 14 |  |  |  | 140 | [6 empty] | _
[5 empty] | 157 | H | KE02 | krabice elektroinstalační - rozbočná AC/DUR - na omítku | kus | 50 |  | 50 |  | 0 |  | 0 |  | 0 | 21 | 0 | 0 |  |  | 1
Plný popis:
[7 empty] | Výkaz výměr: | 10 * 5 |  |  |  | 50 | [6 empty] | _
[5 empty] | 158 | H | SV04 | ADSCV LEDT5 AMR 2x0,6 UG5 ET-EDD - 2x UG5-600-840 - svítidlo nástěnné | kus | 10 |  | 10 |  | 0 |  | 0 |  | 0 | 21 | 0 | 0 |  | * | 1
Plný popis:
[7 empty] | Výkaz výměr: | 10 * 1 |  |  |  | 10 | [6 empty] | _
[5 empty] | 159 | H | SV05 | ADSCV LEDT5 AMR 2x1,2 UG3 ET-EDD - 2x UG3-1200-840 - svítidlo nástěnné | kus | 20 |  | 20 |  | 0 |  | 0 |  | 0 | 21 | 0 | 0 |  | * | 1
Plný popis:
[7 empty] | Výkaz výměr: | 10 * 2 |  |  |  | 20 | [6 empty] | _
[5 empty] | 160 | H | WLRTOYX | WLRTOYX(D) NAHIKA - UD-46-20-840-120 350 mA - svítidlo nástěnné | kus | 10 |  | 10 |  | 0 |  | 0 |  | 0 | 21 | 0 | 0 |  | * | 1
Plný popis:
[7 empty] | Výkaz výměr: | 10 * 1 |  |  |  | 10 | [6 empty] | _
[5 empty] | 161 | H | WLRTOY | WLRTOYX(D) NAHIKA - UD-46-20-840-120 700 mA - svítidlo nástěnné | kus | 10 |  | 10 |  | 0 |  | 0 |  | 0 | 21 | 0 | 0 |  | * | 1
Plný popis:
[7 empty] | Výkaz výměr: | 10 * 1 |  |  |  | 10 | [6 empty] | _
[5 empty] | 162 | H | SIL-515 | svítidlo nástěnné - zrcadlo - 11W 230V IP22 | kus | 10 |  | 10 |  | 0 |  | 0 |  | 0 | 21 | 0 | 0 |  | * | 1
Plný popis:
[7 empty] | Výkaz výměr: | 10 * 1 |  |  |  | 10 | [6 empty] | _
[5 empty] | 163 | H | SIL-516 | pomocný materiál - šrouby, vruty, hmoždniky | kus | 10 |  | 10 |  | 0 |  | 0 |  | 0 | 21 | 0 | 0 |  |  | 1
Plný popis:
[7 empty] | Výkaz výměr: | 10 * 1 |  |  |  | 10 | [6 empty] | _
_
[8 empty] | SIL12: PŘÍSTROJE MIMO ROZVADĚČE - JÁDRO "E" | [5 empty] | 0 |  | 0 |  | 0 | _ | 0 | 0 |  |  | 12
[5 empty] | 164 | H | SIL-517 | tlačítko bez aretace kompletní - na omítku | kus | 2 |  | 2 |  | 0 |  | 0 |  | 0 | 21 | 0 | 0 |  |  | 1
Plný popis:
[5 empty] | 165 | H | vypínač 1 | vypínač 1 - kompletní - na omítku | kus | 4 |  | 4 |  | 0 |  | 0 |  | 0 | 21 | 0 | 0 |  |  | 1
Plný popis:
[5 empty] | 166 | H | vypínač 6 | vypínač 6 - kompletní - na omítku | kus | 2 |  | 2 |  | 0 |  | 0 |  | 0 | 21 | 0 | 0 |  |  | 1
Plný popis:
[5 empty] | 167 | H | Z230 | zásuvka 230V 50Hz - s přep."D" - bílá - na omítku | kus | 1 |  | 1 |  | 0 |  | 0 |  | 0 | 21 | 0 | 0 |  |  | 1
Plný popis:
[5 empty] | 168 | H | Z230B | zásuvka 230V 50Hz - bílá - na omítku | kus | 6 |  | 6 |  | 0 |  | 0 |  | 0 | 21 | 0 | 0 |  |  | 1
Plný popis:
[5 empty] | 169 | H | KE01 | krabice elektroinstalační - na omítku | kus | 15 |  | 15 |  | 0 |  | 0 |  | 0 | 21 | 0 | 0 |  |  | 1
Plný popis:
[5 empty] | 170 | H | KE02 | krabice elektroinstalační - rozbočná AC/DUR - na omítku | kus | 5 |  | 5 |  | 0 |  | 0 |  | 0 | 21 | 0 | 0 |  |  | 1
Plný popis:
[5 empty] | 171 | H | SV04 | ADSCV LEDT5 AMR 2x0,6 UG5 ET-EDD - 2x UG5-600-840 - svítidlo nástěnné | kus | 3 |  | 3 |  | 0 |  | 0 |  | 0 | 21 | 0 | 0 |  | * | 1
Plný popis:
[5 empty] | 172 | H | WLRTOYX. | WLRTOYX(D) NAHIKA - UD-46-20-840-120 350 mA - svítidlo nástěnné | kus | 1 |  | 1 |  | 0 |  | 0 |  | 0 | 21 | 0 | 0 |  | * | 1
Plný popis:
[5 empty] | 173 | H | WLRTOY | WLRTOYX(D) NAHIKA - UD-46-20-840-120 700 mA - svítidlo nástěnné | kus | 1 |  | 1 |  | 0 |  | 0 |  | 0 | 21 | 0 | 0 |  | * | 1
Plný popis:
[5 empty] | 174 | H | SIL-527 | svítidlo nástěnné - zrcadlo - 11W 230V IP22 | kus | 1 |  | 1 |  | 0 |  | 0 |  | 0 | 21 | 0 | 0 |  | * | 1
Plný popis:
[5 empty] | 175 | H | SIL-528 | pomocný materiál - šrouby, vruty, hmoždniky | kus | 1 |  | 1 |  | 0 |  | 0 |  | 0 | 21 | 0 | 0 |  |  | 1
Plný popis:
_
[8 empty] | SIL13: KABELOVÉ TRASY | [5 empty] | 0 |  | 0 |  | 0 | _ | 0 | 0 |  |  | 11
[5 empty] | 176 | H | 34571152 | Trubka elektroinstalační ohebná 1416/1 | m | 1167 |  | 1167 |  | 0 |  | 0 |  | 0 | 21 | 0 | 0 |  | URS 2016/I | 1
Plný popis:
[5 empty] | 177 | H | 34571154 | Trubka elektroinstalační ohebná 1423/1 | m | 805 |  | 805 |  | 0 |  | 0 |  | 0 | 21 | 0 | 0 |  | URS 2016/I | 1
Plný popis:
[5 empty] | 178 | H | 59030651 | Hmoždinka natloukací K 6/35 bal. 100 ks | 100 kus | 6.25 |  | 6.25 |  | 0 |  | 0 |  | 0 | 21 | 0 | 0 |  | URS 2016/I | 1
Plný popis:
[5 empty] | 179 | H | 631000541 | distanční příchytka | kus | 625 |  | 625 |  | 0 |  | 0 |  | 0 | 21 | 0 | 0 |  |  | 1
Plný popis:
[5 empty] | 180 | H | 34142156Ž | Vodič silový s Cu jádrem CYA 4 mm2 - žluto zelený - pospojování | m | 101 |  | 101 |  | 0 |  | 0 |  | 0 | 21 | 0 | 0 |  | URS 2016/I | 1
Plný popis:
[5 empty] | 181 | H | 34111005O | Kabel silový s Cu jádrem CYKY 2Ox1,5 mm2 | m | 181 |  | 181 |  | 0 |  | 0 |  | 0 | 21 | 0 | 0 |  | URS 2016/I | 1
Plný popis:
[5 empty] | 182 | H | 34111030J | Kabel silový s Cu jádrem CYKY 3Jx1,5 mm2 | m | 865 |  | 865 |  | 0 |  | 0 |  | 0 | 21 | 0 | 0 |  | URS 2016/I | 1
Plný popis:
[5 empty] | 183 | H | 34111036J | Kabel silový s Cu jádrem CYKY 3Jx2,5 mm2 | m | 805 |  | 805 |  | 0 |  | 0 |  | 0 | 21 | 0 | 0 |  | URS 2016/I | 1
Plný popis:
[5 empty] | 184 | H | 34111030O | Kabel silový s Cu jádrem CYKY 3Ox1,5 mm2 | m | 121 |  | 121 |  | 0 |  | 0 |  | 0 | 21 | 0 | 0 |  | URS 2016/I | 1
Plný popis:
[5 empty] | 185 | H | 354420X1 | AB svorka - pospojování | kus | 40 |  | 40 |  | 0 |  | 0 |  | 0 | 21 | 0 | 0 |  | * | 1
Plný popis:
[5 empty] | 186 | H | SIL-539 | pomocný materiál - šrouby, podložky, matice atd. | kus | 1 |  | 1 |  | 0 |  | 0 |  | 0 | 21 | 0 | 0 |  |  | 1
Plný popis:
_
[8 empty] | SIL14: MONTÁŽE | [5 empty] | 0 |  | 0 |  | 0 | _ | 0 | 0 |  |  | 19
[5 empty] | 187 | MP | DM02 | doprava materiálu | kus | 20 |  | 20 |  | 0 |  | 0 |  | 0 | 21 | 0 | 0 |  |  | 1
Plný popis:
[5 empty] | 188 | MP | SIL-541 | příprava pracoviště | kus | 20 |  | 20 |  | 0 |  | 0 |  | 0 | 21 | 0 | 0 |  |  | 1
Plný popis:
[5 empty] | 189 | MP | MTŽ-R | montáž rozvaděče R.. | kus | 20 |  | 20 |  | 0 |  | 0 |  | 0 | 21 | 0 | 0 |  |  | 1
Plný popis:
[5 empty] | 190 | MP | 46068050X | Vysekání rýh pro montáž trubek a kabelů | m | 1960 |  | 1960 |  | 0 |  | 0 |  | 0 | 21 | 0 | 0 |  | URS 2016/I | 1
Plný popis:
[5 empty] | 191 | MP | 46071003X | Vyplnění a omítnutí rýh | m | 1960 |  | 1960 |  | 0 |  | 0 |  | 0 | 21 | 0 | 0 |  | URS 2016/I | 1
Plný popis:
[5 empty] | 192 | MP | 46068024X | Vybourání otvorů plochy do 0,25 m2 | kus | 80 |  | 80 |  | 0 |  | 0 |  | 0 | 21 | 0 | 0 |  | URS 2016/I | 1
Plný popis:
[5 empty] | 193 | MP | 46027024X | Zazdívka otvorů | kus | 80 |  | 80 |  | 0 |  | 0 |  | 0 | 21 | 0 | 0 |  | URS 2016/I | 1
Plný popis:
[5 empty] | 194 | MP | SIL-547 | utěsnění prostupu | kus | 80 |  | 80 |  | 0 |  | 0 |  | 0 | 21 | 0 | 0 |  |  | 1
Plný popis:
[5 empty] | 195 | MP | OS-TL | osazení tlačítek - na omítku | kus | 40 |  | 40 |  | 0 |  | 0 |  | 0 | 21 | 0 | 0 |  |  | 1
Plný popis:
[5 empty] | 196 | MP | OS-VYP | osazení vypínače - na omítku | kus | 101 |  | 101 |  | 0 |  | 0 |  | 0 | 21 | 0 | 0 |  |  | 1
Plný popis:
[5 empty] | 197 | MP | OS-ZAS | osazení zásuvky - na omítku | kus | 140 |  | 140 |  | 0 |  | 0 |  | 0 | 21 | 0 | 0 |  |  | 1
Plný popis:
[5 empty] | 198 | MP | OS-PŘK | osazení přístrojové krabice - pro vypínač, zásuvku … - na omítku | kus | 283 |  | 283 |  | 0 |  | 0 |  | 0 | 21 | 0 | 0 |  |  | 1
Plný popis:
[5 empty] | 199 | MP | OS-PŘK. | osazení přístrojové krabice - AC/DUR - na omítku | kus | 100 |  | 100 |  | 0 |  | 0 |  | 0 | 21 | 0 | 0 |  |  | 1
Plný popis:
[5 empty] | 200 | MP | OS-SV | osazení svítidla | kus | 119 |  | 119 |  | 0 |  | 0 |  | 0 | 21 | 0 | 0 |  | * | 1
Plný popis:
[5 empty] | 201 | MP | 210010003 | Montáž trubek plastových ohebných D 23 mm uložených pod omítku | m | 1960 |  | 1960 |  | 0 |  | 0 |  | 0 | 21 | 0 | 0 |  | URS 2016/I | 1
Plný popis:
[5 empty] | 202 | MP | MTŽ-OP | montáž ochr. pospojování - vč. pokládky vodiče CYA - 5 m na jednotku | kus | 100 |  | 100 |  | 0 |  | 0 |  | 0 | 21 | 0 | 0 |  |  | 1
Plný popis:
[5 empty] | 203 | MP | SIL-556 | pokládka kabelů | m | 1960 |  | 1960 |  | 0 |  | 0 |  | 0 | 21 | 0 | 0 |  |  | 1
Plný popis:
[5 empty] | 204 | MP | SIL-557 | připojení kabelů | kus | 800 |  | 800 |  | 0 |  | 0 |  | 0 | 21 | 0 | 0 |  |  | 1
Plný popis:
[5 empty] | 205 | MP | OUDP2 | oživení a uvedení do prov. - patro | kus | 20 |  | 20 |  | 0 |  | 0 |  | 0 | 21 | 0 | 0 |  |  | 1
Plný popis:
_
[8 empty] | SIL16: ROZVADĚČ PATROVÉ KUCHYNĚ Rk.. | [5 empty] | 0 |  | 0 |  | 0 | _ | 0 | 0 |  |  | 24
[5 empty] | 206 | H | 32/3 | 32/3 - spínač na DIN | kus | 1 |  | 1 |  | 0 |  | 0 |  | 0 | 21 | 0 | 0 |  |  | 1
Plný popis:
[5 empty] | 207 | H | 3588920X | Chránič proudový 4pólový FI 25-4p/0.03 typ AC | kus | 2 |  | 2 |  | 0 |  | 0 |  | 0 | 21 | 0 | 0 |  | * | 1
Plný popis:
[5 empty] | 208 | H | 35822105X | Jistič 1pólový-charakteristika B LPN 2B/1 | kus | 2 |  | 2 |  | 0 |  | 0 |  | 0 | 21 | 0 | 0 |  | * | 1
Plný popis:
[5 empty] | 209 | H | 35822109 | Jistič 1pólový-charakteristika B LPN 10B/1 | kus | 1 |  | 1 |  | 0 |  | 0 |  | 0 | 21 | 0 | 0 |  | URS 2016/I | 1
Plný popis:
[5 empty] | 210 | H | 35822401 | Jistič 3pólový-charakteristika B LPN 16B/3 | kus | 1 |  | 1 |  | 0 |  | 0 |  | 0 | 21 | 0 | 0 |  | URS 2016/I | 1
Plný popis:
[5 empty] | 211 | H | 35822159 | Jistič 3pólový-charakteristika B LPN 16C/1 | kus | 4 |  | 4 |  | 0 |  | 0 |  | 0 | 21 | 0 | 0 |  | URS 2016/I | 1
Plný popis:
[5 empty] | 212 | H | N | N - můstek | kus | 2 |  | 2 |  | 0 |  | 0 |  | 0 | 21 | 0 | 0 |  |  | 1
Plný popis:
[5 empty] | 213 | H | 35713103 | Rozvodnice nástěnná, neprůhledné dveře RNG-2N28 | kus | 1 |  | 1 |  | 0 |  | 0 |  | 0 | 21 | 0 | 0 |  | URS 2016/I | 1
Plný popis:
[5 empty] | 214 | H | FLP 12,5 - N | FLP 12,5 - N - přepěťová ochrana | kus | 1 |  | 1 |  | 0 |  | 0 |  | 0 | 21 | 0 | 0 |  |  | 1
Plný popis:
[5 empty] | 215 | H | FLP 12,5 V3 | FLP 12,5 V3 - přepěťová ochrana | kus | 3 |  | 3 |  | 0 |  | 0 |  | 0 | 21 | 0 | 0 |  |  | 1
Plný popis:
[5 empty] | 216 | H | 34142154Č | Vodič silový s Cu jádrem CYA 1,50 mm2 - černý | m | 12 |  | 12 |  | 0 |  | 0 |  | 0 | 21 | 0 | 0 |  | URS 2016/I | 1
Plný popis:
[5 empty] | 217 | H | 34142154M | Vodič silový s Cu jádrem CYA 1,50 mm2 - modrý světlý | m | 4 |  | 4 |  | 0 |  | 0 |  | 0 | 21 | 0 | 0 |  | URS 2016/I | 1
Plný popis:
[5 empty] | 218 | H | 34142154Ž | Vodič silový s Cu jádrem CYA 1,50 mm2 - žluto zelený | m | 4 |  | 4 |  | 0 |  | 0 |  | 0 | 21 | 0 | 0 |  | URS 2016/I | 1
Plný popis:
[5 empty] | 219 | H | 34142155Č | Vodič silový s Cu jádrem CYA 2,50 mm2 - černý | m | 14 |  | 14 |  | 0 |  | 0 |  | 0 | 21 | 0 | 0 |  | URS 2016/I | 1
Plný popis:
[5 empty] | 220 | H | 34142155M | Vodič silový s Cu jádrem CYA 2,50 mm2 - modrý světlý | m | 6 |  | 6 |  | 0 |  | 0 |  | 0 | 21 | 0 | 0 |  | URS 2016/I | 1
Plný popis:
[5 empty] | 221 | H | 34142155Ž | Vodič silový s Cu jádrem CYA 2,50 mm2 - žluto zelený | m | 4 |  | 4 |  | 0 |  | 0 |  | 0 | 21 | 0 | 0 |  | URS 2016/I | 1
Plný popis:
[5 empty] | 222 | H | 34142156Č | Vodič silový s Cu jádrem CYA 4 mm2 - černý | m | 1 |  | 1 |  | 0 |  | 0 |  | 0 | 21 | 0 | 0 |  | URS 2016/I | 1
Plný popis:
[5 empty] | 223 | H | 34142156M | Vodič silový s Cu jádrem CYA 4 mm2 - modrý světlý | m | 1 |  | 1 |  | 0 |  | 0 |  | 0 | 21 | 0 | 0 |  | URS 2016/I | 1
Plný popis:
[5 empty] | 224 | H | 34142156Ž | Vodič silový s Cu jádrem CYA 4 mm2 - žluto zelený | m | 1 |  | 1 |  | 0 |  | 0 |  | 0 | 21 | 0 | 0 |  | URS 2016/I | 1
Plný popis:
[5 empty] | 225 | H | DRR10 | drátování rozvaděče - drátování rozvaděče | kus | 1 |  | 1 |  | 0 |  | 0 |  | 0 | 21 | 0 | 0 |  |  | 1
Plný popis:
[5 empty] | 226 | H | popisky | popisky - návlečky, popisy přístrojů | kus | 13 |  | 13 |  | 0 |  | 0 |  | 0 | 21 | 0 | 0 |  |  | 1
Plný popis:
[5 empty] | 227 | H | šroub PE | šroub PE - zemnící šroub, matice, podložky | kus | 1 |  | 1 |  | 0 |  | 0 |  | 0 | 21 | 0 | 0 |  |  | 1
Plný popis:
[5 empty] | 228 | H | štítek 4. | štítek 4 - štítek R.. 50x120 mm | kus | 1 |  | 1 |  | 0 |  | 0 |  | 0 | 21 | 0 | 0 |  |  | 1
Plný popis:
[5 empty] | 229 | H | SIL-582 | revize, atest - revize, atest | kus | 1 |  | 1 |  | 0 |  | 0 |  | 0 | 21 | 0 | 0 |  |  | 1
Plný popis:
_
[8 empty] | SIL17: PŘÍSTROJE MIMO ROZVADĚČE - JÁDRO "D" | [5 empty] | 0 |  | 0 |  | 0 | _ | 0 | 0 |  |  | 13
[5 empty] | 230 | H | SIL-583 | sporákový spínač 3f vč. instal. krabice | kus | 1 |  | 1 |  | 0 |  | 0 |  | 0 | 21 | 0 | 0 |  |  | 1
Plný popis:
[5 empty] | 231 | H | SIL-584 | tlačítko bez aretace kompletní - na omítku | kus | 2 |  | 2 |  | 0 |  | 0 |  | 0 | 21 | 0 | 0 |  |  | 1
Plný popis:
[5 empty] | 232 | H | vypínač 1 | vypínač 1 - kompletní - na omítku | kus | 6 |  | 6 |  | 0 |  | 0 |  | 0 | 21 | 0 | 0 |  |  | 1
Plný popis:
[5 empty] | 233 | H | vypínač 6 | vypínač 6 - kompletní - na omítku | kus | 2 |  | 2 |  | 0 |  | 0 |  | 0 | 21 | 0 | 0 |  |  | 1
Plný popis:
[5 empty] | 234 | H | Z230 | zásuvka 230V 50Hz - s přep."D" - bílá - na omítku | kus | 10 |  | 10 |  | 0 |  | 0 |  | 0 | 21 | 0 | 0 |  |  | 1
Plný popis:
[5 empty] | 235 | H | KE01 | krabice elektroinstalační - na omítku | kus | 20 |  | 20 |  | 0 |  | 0 |  | 0 | 21 | 0 | 0 |  |  | 1
Plný popis:
[5 empty] | 236 | H | KE02 | krabice elektroinstalační - rozbočná AC/DUR - na omítku | kus | 5 |  | 5 |  | 0 |  | 0 |  | 0 | 21 | 0 | 0 |  |  | 1
Plný popis:
[5 empty] | 237 | H | SV04 | ADSCV LEDT5 AMR 2x0,6 UG5 ET-EDD - 2x UG5-600-840 - svítidlo nástěnné | kus | 1 |  | 1 |  | 0 |  | 0 |  | 0 | 21 | 0 | 0 |  | * | 1
Plný popis:
[5 empty] | 238 | H | SV05 | ADSCV LEDT5 AMR 2x1,2 UG3 ET-EDD - 2x UG3-1200-840 - svítidlo nástěnné | kus | 2 |  | 2 |  | 0 |  | 0 |  | 0 | 21 | 0 | 0 |  | * | 1
Plný popis:
[5 empty] | 239 | H | WLRTOYX | WLRTOYX(D) NAHIKA - UD-46-20-840-120 350 mA - svítidlo nástěnné | kus | 1 |  | 1 |  | 0 |  | 0 |  | 0 | 21 | 0 | 0 |  | * | 1
Plný popis:
[5 empty] | 240 | H | WLRTOY | WLRTOYX(D) NAHIKA - UD-46-20-840-120 700 mA - svítidlo nástěnné | kus | 1 |  | 1 |  | 0 |  | 0 |  | 0 | 21 | 0 | 0 |  | * | 1
Plný popis:
[5 empty] | 241 | H | SIL-594 | svítidlo nástěnné - zrcadlo - 11W 230V IP22 | kus | 1 |  | 1 |  | 0 |  | 0 |  | 0 | 21 | 0 | 0 |  | * | 1
Plný popis:
[5 empty] | 242 | H | SIL-595 | pomocný materiál - šrouby, vruty, hmoždniky | kus | 1 |  | 1 |  | 0 |  | 0 |  | 0 | 21 | 0 | 0 |  |  | 1
Plný popis:
_
[8 empty] | SIL18: KABELOVÉ TRASY | [5 empty] | 0 |  | 0 |  | 0 | _ | 0 | 0 |  |  | 12
[5 empty] | 243 | H | 34571152 | Trubka elektroinstalační ohebná 1416/1 | m | 142 |  | 142 |  | 0 |  | 0 |  | 0 | 21 | 0 | 0 |  | URS 2016/I | 1
Plný popis:
[5 empty] | 244 | H | 34571154 | Trubka elektroinstalační ohebná 1423/1 | m | 78 |  | 78 |  | 0 |  | 0 |  | 0 | 21 | 0 | 0 |  | URS 2016/I | 1
Plný popis:
[5 empty] | 245 | H | 59030651 | Hmoždinka natloukací K 6/35 bal. 100 ks | 100 kus | 2.15 |  | 2.15 |  | 0 |  | 0 |  | 0 | 21 | 0 | 0 |  | URS 2016/I | 1
Plný popis:
[5 empty] | 246 | H | 631000541 | distanční příchytka | kus | 215 |  | 215 |  | 0 |  | 0 |  | 0 | 21 | 0 | 0 |  |  | 1
Plný popis:
[5 empty] | 247 | H | 34142156Ž | Vodič silový s Cu jádrem CYA 4 mm2 - žluto zelený - pospojování | m | 15 |  | 15 |  | 0 |  | 0 |  | 0 | 21 | 0 | 0 |  | URS 2016/I | 1
Plný popis:
[5 empty] | 248 | H | 34111005O | Kabel silový s Cu jádrem CYKY 2Ox1,5 mm2 | m | 9 |  | 9 |  | 0 |  | 0 |  | 0 | 21 | 0 | 0 |  | URS 2016/I | 1
Plný popis:
[5 empty] | 249 | H | 34111030J | Kabel silový s Cu jádrem CYKY 3Jx1,5 mm2 | m | 58 |  | 58 |  | 0 |  | 0 |  | 0 | 21 | 0 | 0 |  | URS 2016/I | 1
Plný popis:
[5 empty] | 250 | H | 34111036J | Kabel silový s Cu jádrem CYKY 3Jx2,5 mm2 | m | 48 |  | 48 |  | 0 |  | 0 |  | 0 | 21 | 0 | 0 |  | URS 2016/I | 1
Plný popis:
[5 empty] | 251 | H | 34111030O | Kabel silový s Cu jádrem CYKY 3Ox1,5 mm2 | m | 6 |  | 6 |  | 0 |  | 0 |  | 0 | 21 | 0 | 0 |  | URS 2016/I | 1
Plný popis:
[5 empty] | 252 | H | 34111094J | Kabel silový s Cu jádrem CYKY 5Jx2,5 mm2 | m | 15 |  | 15 |  | 0 |  | 0 |  | 0 | 21 | 0 | 0 |  | URS 2016/I | 1
Plný popis:
[5 empty] | 253 | H | 354420X1 | AB svorka - pospojování | kus | 15 |  | 15 |  | 0 |  | 0 |  | 0 | 21 | 0 | 0 |  | * | 1
Plný popis:
[5 empty] | 254 | H | SIL-607 | pomocný materiál - šrouby, podložky, matice atd. | kus | 1 |  | 1 |  | 0 |  | 0 |  | 0 | 21 | 0 | 0 |  |  | 1
Plný popis:
_
[8 empty] | SIL19: MONTÁŽE | [5 empty] | 0 |  | 0 |  | 0 | _ | 0 | 0 |  |  | 20
[5 empty] | 255 | MP | DM03 | doprava materiálu | kus | 1 |  | 1 |  | 0 |  | 0 |  | 0 | 21 | 0 | 0 |  |  | 1
Plný popis:
[5 empty] | 256 | MP | SIL-609 | příprava pracoviště | kus | 1 |  | 1 |  | 0 |  | 0 |  | 0 | 21 | 0 | 0 |  |  | 1
Plný popis:
[5 empty] | 257 | MP | MTŽ-R. | montáž rozvaděče Rk.. | kus | 1 |  | 1 |  | 0 |  | 0 |  | 0 | 21 | 0 | 0 |  |  | 1
Plný popis:
[5 empty] | 258 | MP | 46068050X | Vysekání rýh pro montáž trubek a kabelů | m | 146 |  | 146 |  | 0 |  | 0 |  | 0 | 21 | 0 | 0 |  | URS 2016/I | 1
Plný popis:
[5 empty] | 259 | MP | 46071003X | Vyplnění a omítnutí rýh | m | 146 |  | 146 |  | 0 |  | 0 |  | 0 | 21 | 0 | 0 |  | URS 2016/I | 1
Plný popis:
[5 empty] | 260 | MP | 46068024X | Vybourání otvorů plochy do 0,25 m2 | kus | 4 |  | 4 |  | 0 |  | 0 |  | 0 | 21 | 0 | 0 |  | URS 2016/I | 1
Plný popis:
[5 empty] | 261 | MP | 46027024X | Zazdívka otvorů | kus | 4 |  | 4 |  | 0 |  | 0 |  | 0 | 21 | 0 | 0 |  | URS 2016/I | 1
Plný popis:
[5 empty] | 262 | MP | SIL-615 | utěsnění prostupu | kus | 4 |  | 4 |  | 0 |  | 0 |  | 0 | 21 | 0 | 0 |  |  | 1
Plný popis:
[5 empty] | 263 | MP | OS-TL | osazení tlačítek - na omítku | kus | 2 |  | 2 |  | 0 |  | 0 |  | 0 | 21 | 0 | 0 |  |  | 1
Plný popis:
[5 empty] | 264 | MP | OS-VYP | osazení vypínače - na omítku | kus | 8 |  | 8 |  | 0 |  | 0 |  | 0 | 21 | 0 | 0 |  |  | 1
Plný popis:
[5 empty] | 265 | MP | OS-ZAS | osazení zásuvky - na omítku | kus | 10 |  | 10 |  | 0 |  | 0 |  | 0 | 21 | 0 | 0 |  |  | 1
Plný popis:
[5 empty] | 266 | MP | OS-SSP | osazení sporák. spínače vč. krabice - na omítku | kus | 1 |  | 1 |  | 0 |  | 0 |  | 0 | 21 | 0 | 0 |  |  | 1
Plný popis:
[5 empty] | 267 | MP | OS-PŘK | osazení přístrojové krabice - pro vypínač, zásuvku … - na omítku | kus | 20 |  | 20 |  | 0 |  | 0 |  | 0 | 21 | 0 | 0 |  |  | 1
Plný popis:
[5 empty] | 268 | MP | OS-PŘK. | osazení přístrojové krabice - AC/DUR - na omítku | kus | 5 |  | 5 |  | 0 |  | 0 |  | 0 | 21 | 0 | 0 |  |  | 1
Plný popis:
[5 empty] | 269 | MP | OS-SV | osazení svítidla | kus | 7 |  | 7 |  | 0 |  | 0 |  | 0 | 21 | 0 | 0 |  | * | 1
Plný popis:
[5 empty] | 270 | MP | 210010003 | Montáž trubek plastových ohebných D 23 mm uložených pod omítku | m | 135 |  | 135 |  | 0 |  | 0 |  | 0 | 21 | 0 | 0 |  | URS 2016/I | 1
Plný popis:
[5 empty] | 271 | MP | MTŽ-OP | montáž ochr. pospojování - vč. pokládky vodiče CYA - 20 m na jednotku | kus | 20 |  | 20 |  | 0 |  | 0 |  | 0 | 21 | 0 | 0 |  |  | 1
Plný popis:
[5 empty] | 272 | MP | SIL-625 | pokládka kabelů | m | 135 |  | 135 |  | 0 |  | 0 |  | 0 | 21 | 0 | 0 |  |  | 1
Plný popis:
[5 empty] | 273 | MP | SIL-626 | připojení kabelů | m | 60 |  | 60 |  | 0 |  | 0 |  | 0 | 21 | 0 | 0 |  |  | 1
Plný popis:
[5 empty] | 274 | MP | OUDP3 | oživení a uvedení do prov. - patro | kus | 1 |  | 1 |  | 0 |  | 0 |  | 0 | 21 | 0 | 0 |  |  | 1
Plný popis:
_
_
_
[8 empty] | SO.05: 5.NP | [5 empty] | 0 |  | 78.5975 |  | 36.225 | _ | 0 | 0 |  |  | 541
[8 empty] | SO.05.1: Architektonicko stavební řešení (viz PD D11_Stavební) | [5 empty] | 0 |  | 77.1936 |  | 34.3314 | _ | 0 | 0 |  |  | 195
[8 empty] | 003: Svislé konstrukce | [5 empty] | 0 |  | 19.5973 |  | 0 | _ | 0 | 0 |  |  | 10
[5 empty] | 1 | SP | 317142221 | Překlady nenosné přímé z pórobetonu v příčkách tl 100 mm pro světlost otvoru do 1010 mm | kus | 40 | 0 | 40 |  | 0 | 0.02684 | 1.0736 |  | 0 | 21 | 0 | 0 |  | URS 2016/I | 1
[7 empty] | Plný popis: | Překlady nenosné prefabrikované z pórobetonu osazené do tenkého maltového lože, v příčkách přímé, světlost otvoru do 1010 mm tl. 100 mm
[7 empty] | Výkaz výměr: | dveře do m.26; 1 |  |  |  | 1 | [6 empty] | _
[8 empty] | dveře do m.35; 20 |  |  |  | 20 | [6 empty] | _
[8 empty] | dveře do m.36; 19 |  |  |  | 19 | [6 empty] | _
[5 empty] | 2 | SP | 340238232 | Zazdívka otvorů pl do 1 m2 v příčkách nebo stěnách z pórobetonových příčkovek tl 75 mm | m2 | 1.44 | 0 | 1.44 |  | 0 | 0.05112 | 0.073613 |  | 0 | 21 | 0 | 0 |  | URS 2016/I | 1
[7 empty] | Plný popis: | Zazdívka otvorů v příčkách nebo stěnách plochy přes 0,25 m2 do 1 m2 příčkovkami hladkými pórobetonovými, objemové hmotnosti 500 kg/m3, tl. příčky 75 mm
[7 empty] | Výkaz výměr: | zmenšení otvorů revizních dvířek |  |  |  | 0 | [6 empty] | _
[8 empty] | m.01; 2 * 0,6 * 0,4 |  |  |  | 0.48 | [6 empty] | _
[8 empty] | m.03; 1 * 0,6 * 0,4 |  |  |  | 0.24 | [6 empty] | _
[8 empty] | m.30; 1 * 0,6 * 0,4 |  |  |  | 0.24 | [6 empty] | _
[8 empty] | m.31; 1 * 0,6 * 0,4 |  |  |  | 0.24 | [6 empty] | _
[8 empty] | m.32; 1 * 0,6 * 0,4 |  |  |  | 0.24 | [6 empty] | _
[5 empty] | 3 | SP | 342272323 | Příčky tl 100 mm z pórobetonových přesných hladkých příčkovek objemové hmotnosti 500 kg/m3 | m2 | 63.038 | 0 | 63.038 |  | 0 | 0.06982 | 4.4013 |  | 0 | 21 | 0 | 0 |  | URS 2016/I | 1
[7 empty] | Plný popis: | Příčky z pórobetonových přesných příčkovek hladkých, objemové hmotnosti 500 kg/m3 na tenké maltové lože, tloušťky příčky 100 mm
[7 empty] | Výkaz výměr: | mezi m.27 a m35+m26; 1 * (2,55 * 2,65 - 0,7 * 2 * 2) |  |  |  | 3.9575 | [6 empty] | _
[8 empty] | mezi m.34 a m35+m36; 19 * (2,23 * 2,65 - 0,7 * 2 * 2) |  |  |  | 59.0805 | [6 empty] | _
[5 empty] | 4 | SP | 342272423 | Příčky tl 125 mm z pórobetonových přesných hladkých příčkovek objemové hmotnosti 500 kg/m3 | m2 | 106 | 0 | 106 |  | 0 | 0.08707 | 9.2294 |  | 0 | 21 | 0 | 0 |  | URS 2016/I | 1
[7 empty] | Plný popis: | Příčky z pórobetonových přesných příčkovek hladkých, objemové hmotnosti 500 kg/m3 na tenké maltové lože, tloušťky příčky 125 mm
[7 empty] | Výkaz výměr: | mezi m.26 a m.35; 1 * (2 * 2,65) |  |  |  | 5.3 | [6 empty] | _
[8 empty] | mezi m.35 a m.36; 19 * (2 * 2,65) |  |  |  | 100.7 | [6 empty] | _
[5 empty] | 5 | SP | 342291131 | Ukotvení příček k betonovým konstrukcím plochými kotvami | m | 106 | 0 | 106 |  | 0 | 0.0002 | 0.0212 |  | 0 | 21 | 0 | 0 |  | URS 2016/I | 1
[7 empty] | Plný popis: | Ukotvení příček plochými kotvami, do konstrukce betonové
[7 empty] | Výkaz výměr: | m.26; 2 * 2,65 |  |  |  | 5.3 | [6 empty] | _
[8 empty] | m.36; 19 * 2 * 2,65 |  |  |  | 100.7 | [6 empty] | _
[5 empty] | 6 | SP | 346244354 | Obezdívka koupelnových van ploch rovných tl 100 mm z pórobetonových příčkovek hladkých | m2 | 19 | 0 | 19 |  | 0 | 0.0848 | 1.6112 |  | 0 | 21 | 0 | 0 |  | URS 2016/I | 1
[7 empty] | Plný popis: | Obezdívka koupelnových van ploch rovných z přesných pórobetonových tvárnic, na tenké maltové lože tl. 100 mm
[7 empty] | Výkaz výměr: | m.36; 19 * (1,2 + 0,8) * 2 * 0,25 |  |  |  | 19 | [6 empty] | _
[5 empty] | 7 | SP | 34624435X | Podezdívka koupelnových van ploch rovných tl 125mm z pórobetonových příčkovek hladkých | m2 | 30.4 | 0 | 30.4 |  | 0 | 0.08707 | 2.6469 |  | 0 | 21 | 0 | 0 |  | * | 1
[7 empty] | Plný popis: | Podezdívka koupelnových van z pórobetonových přesných příčkovek hladkých, objemové hmotnosti 500 kg/m3 na tenké maltové lože, tloušťky příčky 125 mm
[7 empty] | Výkaz výměr: | m.36; 19 * (1,0 + 0,6) |  |  |  | 30.4 | [6 empty] | _
[5 empty] | 8 | SP | 346961111 | Izolace podél stropů a stěn proti šíření zvuku rohoží | m | 84.92 | 0 | 84.92 |  | 0 | 0.00045 | 0.038214 |  | 0 | 21 | 0 | 0 |  | URS 2016/I | 1
[7 empty] | Plný popis: | Izolace proti šíření zvuku izolační rohoží podél stropů a stěn
[7 empty] | Výkaz výměr: | mezi novými příčkami a stropem |  |  |  | 0 | [6 empty] | _
[8 empty] | příčky tl. 100 mm |  |  |  | 0 | [6 empty] | _
[8 empty] | mezi m.27 a m35+m26; 1 * 2,55 |  |  |  | 2.55 | [6 empty] | _
[8 empty] | mezi m.34 a m35+m36; 19 * 2,23 |  |  |  | 42.37 | [6 empty] | _
[8 empty] | příčky tl. 125 mm |  |  |  | 0 | [6 empty] | _
[8 empty] | mezi m.26 a m.35; 1 * 2 |  |  |  | 2 | [6 empty] | _
[8 empty] | mezi m.35 a m.36; 19 * 2 |  |  |  | 38 | [6 empty] | _
[5 empty] | 9 | SP | 346971121 | Izolace pod příčky proti šíření zvuku jednoduchá z MC a lepenky š do 100 mm | m | 44.92 | 0 | 44.92 |  | 0 | 0.00402 | 0.18058 |  | 0 | 21 | 0 | 0 |  | URS 2016/I | 1
[7 empty] | Plný popis: | Izolace proti šíření zvuku prováděná současně při zdění z lepenky asfaltové hadrové pod příčky jednoduchá, složená z 10 mm tl. vrstvy malty MC 5, lepenky nepískované a 10 mm vrstvy téže malty, v pruzích š. do 100 mm
[7 empty] | Výkaz výměr: | příčky tl. 100 mm |  |  |  | 0 | [6 empty] | _
[8 empty] | mezi m.27 a m35+m26; 1 * 2,55 |  |  |  | 2.55 | [6 empty] | _
[8 empty] | mezi m.34 a m35+m36; 19 * 2,23 |  |  |  | 42.37 | [6 empty] | _
[5 empty] | 10 | SP | 346971122 | Izolace pod příčky proti šíření zvuku jednoduchá z MC a lepenky š do 200 mm | m | 40 | 0 | 40 |  | 0 | 0.00803 | 0.3212 |  | 0 | 21 | 0 | 0 |  | URS 2016/I | 1
[7 empty] | Plný popis: | Izolace proti šíření zvuku prováděná současně při zdění z lepenky asfaltové hadrové pod příčky jednoduchá, složená z 10 mm tl. vrstvy malty MC 5, lepenky nepískované a 10 mm vrstvy téže malty, v pruzích š. přes 100 do 200 mm
[7 empty] | Výkaz výměr: | příčky tl. 125 mm |  |  |  | 0 | [6 empty] | _
[8 empty] | mezi m.26 a m.35; 1 * 2 |  |  |  | 2 | [6 empty] | _
[8 empty] | mezi m.35 a m.36; 19 * 2 |  |  |  | 38 | [6 empty] | _
_
[8 empty] | 006: Úpravy povrchu | [5 empty] | 0 |  | 24.3485 |  | 0 | _ | 0 | 0 |  |  | 22
[5 empty] | 11 | SP | 611131121 | Penetrace akrylát-silikonová vnitřních stropů nanášená ručně | m2 | 674.56 | 0 | 674.56 |  | 0 | 0.00026 | 0.17539 |  | 0 | 21 | 0 | 0 |  | URS 2016/I | 1
[7 empty] | Plný popis: | Podkladní a spojovací vrstva vnitřních omítaných ploch penetrace akrylát-silikonová nanášená ručně stropů
[7 empty] | Výkaz výměr: | m.01; 1 * (4,05 * 5,22 - (0,62 * 1,06) - (0,62 * 0,98)) |  |  |  | 19.8762 | [6 empty] | _
[8 empty] | m.02; 1 * (4,05 * 5,22 - (1,81 * 2,175)) |  |  |  | 17.2042 | [6 empty] | _
[8 empty] | m.03; 1 * (2,85 * 5,22 - (0,62 * 1,06)) |  |  |  | 14.2198 | [6 empty] | _
[8 empty] | m.04; 1 * (4,05 * 4,74) |  |  |  | 19.197 | [6 empty] | _
[8 empty] | m.05; 1 * (4,05 * 4,74) |  |  |  | 19.197 | [6 empty] | _
[8 empty] | m.06; 1 * (4,05 * 4,74) |  |  |  | 19.197 | [6 empty] | _
[8 empty] | m.07; 1 * (4,05 * 4,74) |  |  |  | 19.197 | [6 empty] | _
[8 empty] | m.08; 1 * (4,05 * 4,74) |  |  |  | 19.197 | [6 empty] | _
[8 empty] | m.09; 1 * (4,05 * 4,74) |  |  |  | 19.197 | [6 empty] | _
[8 empty] | m.10; 1 * (4,05 * 4,74) |  |  |  | 19.197 | [6 empty] | _
[8 empty] | m.11; 1 * (4,05 * 4,74) |  |  |  | 19.197 | [6 empty] | _
[8 empty] | m.12; 1 * (4,05 * 4,74) |  |  |  | 19.197 | [6 empty] | _
[8 empty] | m.13; 1 * (4,05 * 4,74) |  |  |  | 19.197 | [6 empty] | _
[8 empty] | m.14; 1 * (4,05 * 4,74) |  |  |  | 19.197 | [6 empty] | _
[8 empty] | m.15; 1 * (4,05 * 4,74) |  |  |  | 19.197 | [6 empty] | _
[8 empty] | m.16; 1 * (4,05 * 4,74) |  |  |  | 19.197 | [6 empty] | _
[8 empty] | m.17; 1 * (4,05 * 4,74) |  |  |  | 19.197 | [6 empty] | _
[8 empty] | m.18; 1 * (4,05 * 4,74) |  |  |  | 19.197 | [6 empty] | _
[8 empty] | m.19; 1 * (4,05 * 4,74) |  |  |  | 19.197 | [6 empty] | _
[8 empty] | m.20; 1 * (4,05 * 4,74) |  |  |  | 19.197 | [6 empty] | _
[8 empty] | m.21; 1 * (4,05 * 4,74) |  |  |  | 19.197 | [6 empty] | _
[8 empty] | m.22; 1 * (4,05 * 4,74) |  |  |  | 19.197 | [6 empty] | _
[8 empty] | m.23; 1 * (4,05 * 4,42 - (0,8 * 0,8)) |  |  |  | 17.261 | [6 empty] | _
[8 empty] | m.24; 1 * (2,85 * 3,27) |  |  |  | 9.3195 | [6 empty] | _
[8 empty] | m.25; 1 * (2,85 * 1,225) |  |  |  | 3.4913 | [6 empty] | _
[8 empty] | m.27; 1 * (1,95 * 2,55 - (0,35 * 0,35)) |  |  |  | 4.85 | [6 empty] | _
[8 empty] | m.30; 1 * (2,85 * 5,22 - (0,475 * 0,96) + (1,2 * 2 + 1,7) * 0,15) |  |  |  | 15.036 | [6 empty] | _
[8 empty] | m.31; 1 * (2,85 * 1,9 - (0,8 * 0,8)) |  |  |  | 4.775 | [6 empty] | _
[8 empty] | m.34; 19 * (1,95 * 2,23) |  |  |  | 82.6215 | [6 empty] | _
[8 empty] | m.37; 1 * (2,25 * 53,85) |  |  |  | 121.1625 | [6 empty] | _
[5 empty] | 12 | SP | 611131125 | Penetrace akrylát-silikonová vnitřních schodišťových konstrukcí nanášená ručně | m2 | 106.5452 | 0 | 106.5452 |  | 0 | 0.00026 | 0.027702 |  | 0 | 21 | 0 | 0 |  | URS 2016/I | 1
[7 empty] | Plný popis: | Podkladní a spojovací vrstva vnitřních omítaných ploch penetrace akrylát-silikonová nanášená ručně schodišťových konstrukcí
[7 empty] | Výkaz výměr: | m.38; 2 * (2,85 * 1,6 * 2) + 2 * (2,55 * 1,35 * 2) |  |  |  | 32.01 | [6 empty] | _
[8 empty] | m.38; 2 * ((2,85 + 5,22) * 2 * 2,65 - (1,6 * 2 * 1) - (1,8*1,615) + (1,8 + 1,615*2) *0,12) |  |  |  | 74.5352 | [6 empty] | _
[5 empty] | 13 | SP | 611142001 | Potažení vnitřních stropů sklovláknitým pletivem vtlačeným do tenkovrstvé hmoty | m2 | 706.57 | 0 | 706.57 |  | 0 | 0.00489 | 3.4551 |  | 0 | 21 | 0 | 0 |  | URS 2016/I | 1
[7 empty] | Plný popis: | Potažení vnitřních ploch pletivem v ploše nebo pruzích, na plném podkladu sklovláknitým vtlačením do tmelu stropů
[7 empty] | Výkaz výměr: | viz položka "Penetrace akrylát-silikonová vnitřních stropů..."; 674,56 |  |  |  | 674.56 | [6 empty] | _
[8 empty] | m.38; 2 * (2,85 * 1,6 * 2) + 2 * (2,55 * 1,35 * 2) |  |  |  | 32.01 | [6 empty] | _
[5 empty] | 14 | SP | 611311131 | Potažení vnitřních rovných stropů vápenným štukem tloušťky do 3 mm | m2 | 674.56 | 0 | 674.56 |  | 0 | 0.003 | 2.0237 |  | 0 | 21 | 0 | 0 |  | URS 2016/I | 1
[7 empty] | Plný popis: | Potažení vnitřních ploch štukem tloušťky do 3 mm vodorovných konstrukcí stropů rovných
[7 empty] | Výkaz výměr: | viz položka "Penetrace akrylát-silikonová vnitřních stropů..."; 674,56 |  |  |  | 674.56 | [6 empty] | _
[5 empty] | 15 | SP | 611311135 | Potažení vnitřních schodišťových konstrukcí vápenným štukem tloušťky do 3 mm | m2 | 106.545 | 0 | 106.545 |  | 0 | 0.003 | 0.31964 |  | 0 | 21 | 0 | 0 |  | URS 2016/I | 1
[7 empty] | Plný popis: | Potažení vnitřních ploch štukem tloušťky do 3 mm schodišťových konstrukcí stropů, stěn, ramen nebo nosníků
[7 empty] | Výkaz výměr: | viz položka "Penetrace akrylát-silikonová vnitřních schodišťových konstrukcí..."; 106,545 |  |  |  | 106.545 | [6 empty] | _
[5 empty] | 16 | SP | 612121112 | Zatření spár stěrkovou hmotou vnitřních stěn z pórobetonových tvárnic | m2 | 162.84 | 0 | 162.84 |  | 0 | 0.0002 | 0.032568 |  | 0 | 21 | 0 | 0 |  | URS 2016/I | 1
[7 empty] | Plný popis: | Zatření spár vnitřních povrchů stěrkovou hmotou, ploch z pórobetonových tvárnic stěn
[7 empty] | Výkaz výměr: | vyrovnání nových příček pod stěrkovou hydroizolaci |  |  |  | 0 | [6 empty] | _
[8 empty] | m.26; 1 * (2 + 1,525 - 0,7) * 2 |  |  |  | 5.65 | [6 empty] | _
[8 empty] | m.35; 20 * (1,35 + 0,9 - 0,7) * 2 |  |  |  | 62 | [6 empty] | _
[8 empty] | m.36; 19 * (2 + 1,205 - 0,7) * 2 |  |  |  | 95.19 | [6 empty] | _
[5 empty] | 17 | SP | 612131121 | Penetrace akrylát-silikonová vnitřních stěn nanášená ručně | m2 | 2090.2761 | 0 | 2090.2761 |  | 0 | 0.00026 | 0.54347 |  | 0 | 21 | 0 | 0 |  | URS 2016/I | 1
[7 empty] | Plný popis: | Podkladní a spojovací vrstva vnitřních omítaných ploch penetrace akrylát-silikonová nanášená ručně stěn
[7 empty] | Výkaz výměr: | m.01; 1 * ((4,05 + 5,22 + 0,62) * 2 * 2,65 - (0,8 * 2 * 1) - (3 * 1,615) + (3 + 1,615 * 2) * 0,12) |  |  |  | 46.7196 | [6 empty] | _
[8 empty] | m.02; 1 * ((4,05 * 2 + 5,22) * 2,65 - (0,8 * 2 * 1) - (0,6 * 2 * 1) - (3 * 1,615) + (3 + 1,615 * 2) * 0,12) |  |  |  | 28.4006 | [6 empty] | _
[8 empty] | m.03; 1 * ((2,85 + 5,22 + 0,62) * 2 * 2,65 - (0,8 * 2 * 1) - (1,8 * 1,615) + (1,8 + 1,615 * 2) * 0,12) |  |  |  | 42.1536 | [6 empty] | _
[8 empty] | m.04; 1 * ((4,05 * 2 + 4,74) * 2,65 - (0,8 * 2 * 1) - (3 * 1,615) + (3 + 1,615 * 2) * 0,12) |  |  |  | 28.3286 | [6 empty] | _
[8 empty] | m.05; 1 * ((4,05 * 2 + 4,74) * 2,65 - (0,8 * 2 * 1) - (3 * 1,615) + (3 + 1,615 * 2) * 0,12) |  |  |  | 28.3286 | [6 empty] | _
[8 empty] | m.06; 1 * ((4,05 + 4,74) * 2 * 2,65 - (0,8 * 2 * 1) - (3 * 1,615) + (3 + 1,615 * 2) * 0,12) |  |  |  | 40.8896 | [6 empty] | _
[8 empty] | m.07; 1 * ((4,05 + 4,74) * 2 * 2,65 - (0,8 * 2 * 1) - (3 * 1,615) + (3 + 1,615 * 2) * 0,12) |  |  |  | 40.8896 | [6 empty] | _
[8 empty] | m.08; 1 * ((4,05 + 4,74) * 2 * 2,65 - (0,8 * 2 * 1) - (3 * 1,615) + (3 + 1,615 * 2) * 0,12) |  |  |  | 40.8896 | [6 empty] | _
[8 empty] | m.09; 1 * ((4,05 + 4,74) * 2 * 2,65 - (0,8 * 2 * 1) - (3 * 1,615) + (3 + 1,615 * 2) * 0,12) |  |  |  | 40.8896 | [6 empty] | _
[8 empty] | m.10; 1 * ((4,05 + 4,74) * 2 * 2,65 - (0,8 * 2 * 1) - (3 * 1,615) + (3 + 1,615 * 2) * 0,12) |  |  |  | 40.8896 | [6 empty] | _
[8 empty] | m.11; 1 * ((4,05 + 4,74) * 2 * 2,65 - (0,8 * 2 * 1) - (3 * 1,615) + (3 + 1,615 * 2) * 0,12) |  |  |  | 40.8896 | [6 empty] | _
[8 empty] | m.12; 1 * ((4,05 + 4,74) * 2 * 2,65 - (0,8 * 2 * 1) - (3 * 1,615) + (3 + 1,615 * 2) * 0,12) |  |  |  | 40.8896 | [6 empty] | _
[8 empty] | m.13; 1 * ((4,05 + 4,74) * 2 * 2,65 - (0,8 * 2 * 1) - (3 * 1,615) + (3 + 1,615 * 2) * 0,12) |  |  |  | 40.8896 | [6 empty] | _
[8 empty] | m.14; 1 * ((4,05 + 4,74) * 2 * 2,65 - (0,8 * 2 * 1) - (3 * 1,615) + (3 + 1,615 * 2) * 0,12) |  |  |  | 40.8896 | [6 empty] | _
[8 empty] | m.15; 1 * ((4,05 + 4,74) * 2 * 2,65 - (0,8 * 2 * 1) - (3 * 1,615) + (3 + 1,615 * 2) * 0,12) |  |  |  | 40.8896 | [6 empty] | _
[8 empty] | m.16; 1 * ((4,05 + 4,74) * 2 * 2,65 - (0,8 * 2 * 1) - (3 * 1,615) + (3 + 1,615 * 2) * 0,12) |  |  |  | 40.8896 | [6 empty] | _
[8 empty] | m.17; 1 * ((4,05 + 4,74) * 2 * 2,65 - (0,8 * 2 * 1) - (3 * 1,615) + (3 + 1,615 * 2) * 0,12) |  |  |  | 40.8896 | [6 empty] | _
[8 empty] | m.18; 1 * ((4,05 + 4,74) * 2 * 2,65 - (0,8 * 2 * 1) - (3 * 1,615) + (3 + 1,615 * 2) * 0,12) |  |  |  | 40.8896 | [6 empty] | _
[8 empty] | m.19; 1 * ((4,05 + 4,74) * 2 * 2,65 - (0,8 * 2 * 1) - (3 * 1,615) + (3 + 1,615 * 2) * 0,12) |  |  |  | 40.8896 | [6 empty] | _
[8 empty] | m.20; 1 * ((4,05 + 4,74) * 2 * 2,65 - (0,8 * 2 * 1) - (3 * 1,615) + (3 + 1,615 * 2) * 0,12) |  |  |  | 40.8896 | [6 empty] | _
[8 empty] | m.21; 1 * ((4,05 + 4,74) * 2 * 2,65 - (0,8 * 2 * 1) - (3 * 1,615) + (3 + 1,615 * 2) * 0,12) |  |  |  | 40.8896 | [6 empty] | _
[8 empty] | m.22; 1 * ((4,05 * 2 + 4,74) * 2,65 - (0,8 * 2 * 1) - (3 * 1,615) + (3 + 1,615 * 2) * 0,12) |  |  |  | 28.3286 | [6 empty] | _
[8 empty] | m.23; 1 * ((4,05 * 2 + 4,42 + 0,8 * 2) * 2,65 - (0,8 * 2 * 1) - (3 * 1,615) + (3 + 1,615 * 2) * 0,12) |  |  |  | 31.7206 | [6 empty] | _
[8 empty] | m.24; 1 * ((2,85 + 3,27) * 2 * 2,65 - (0,8 * 2 * 2) ) |  |  |  | 29.236 | [6 empty] | _
[8 empty] | m.25; 1 * ((2,85 + 1,225) * 2 * 2,65 - (0,8 * 2 * 1) - (1,8 * 1,615) + (1,8 + 1,615 * 2) * 0,12) |  |  |  | 17.6941 | [6 empty] | _
[8 empty] | m.26; 1 * ((2 + 1,525) * 2 * 2,65 - (0,7 * 2 * 1) ) |  |  |  | 17.2825 | [6 empty] | _
[8 empty] | m.27; 1 * ((1,95 + 2,55) * 2 * 2,65 - (0,8 * 2 * 2) - (0,7 * 2 * 2) ) |  |  |  | 17.85 | [6 empty] | _
[8 empty] | m.30; 1 * ((2,85 + 5,22 + 0,475) * 2 * 2,65 - (0,8 * 2 * 1) - (1,2 * 2 * 2) - (1,7 * 2 * 1) - (2,1 * 1,615) + (2,1 + 1,615 * 2) * 0,12) |  |  |  | 32.7366 | [6 empty] | _
[8 empty] | m.31; 1 * ((2,85 + 1,9) * 2 * 2,65 - (0,8 * 2 * 1) - (2,1 * 1,615) + (2,1 + 1,615 * 2) * 0,12) |  |  |  | 20.8231 | [6 empty] | _
[8 empty] | m.32; 1 * ((1,105 + 0,9) * 2 * 2,65 - (0,6 * 2 * 1) ) |  |  |  | 9.4265 | [6 empty] | _
[8 empty] | m.33; 1 * ((1,63 + 1,115) * 2 * 2,65 - (0,6 * 2 * 2) ) |  |  |  | 12.1485 | [6 empty] | _
[8 empty] | m.34; 19 * ((1,95 + 2,23) * 2 * 2,65 - (0,8 * 2 * 2) - (0,7 * 2 * 2)) - 2,23 * 2,65 |  |  |  | 301.0165 | [6 empty] | _
[8 empty] | m.35; 20 * ((1,35 + 0,9) * 2 * 2,65 - (0,7 * 2 * 1) ) |  |  |  | 210.5 | [6 empty] | _
[8 empty] | m.36; 19 * ((2 + 1,205) * 2 * 2,65 - (0,7 * 2 * 1) ) |  |  |  | 296.1435 | [6 empty] | _
[8 empty] | m.37; 1 * ((53,85) * 2 * 2,65 - (0,8 * 2 * 24) - (1,6 * 2 * 2) - (1,7 * 2 * 1) ) |  |  |  | 237.205 | [6 empty] | _
[5 empty] | 18 | SP | 612142001 | Potažení vnitřních stěn sklovláknitým pletivem vtlačeným do tenkovrstvé hmoty | m2 | 1718.518 | 0 | 1718.518 |  | 0 | 0.00489 | 8.4036 |  | 0 | 21 | 0 | 0 |  | URS 2016/I | 1
[7 empty] | Plný popis: | Potažení vnitřních ploch pletivem v ploše nebo pruzích, na plném podkladu sklovláknitým vtlačením do tmelu stěn
[7 empty] | Výkaz výměr: | viz položka "Potažení vnitřních stěn vápenným štukem…"; 1707,021 |  |  |  | 1707.021 | [6 empty] | _
[8 empty] | viz položka "Oškrabání malby na schodišti… m.38"; 74,535 |  |  |  | 74.535 | [6 empty] | _
[8 empty] | viz položka "Potažení vnitřních stěn sklovláknitým pletivem…"; -63,038 |  |  |  | -63.038 | [6 empty] | _
[5 empty] | 19 | SP | 612142002 | Potažení vnitřních stěn sklovláknitým pletivem | m2 | 63.038 | 0 | 63.038 |  | 0 | 0.00079 | 0.0498 |  | 0 | 21 | 0 | 0 |  | URS 2016/I | 1
[7 empty] | Plný popis: | Potažení vnitřních ploch pletivem v ploše nebo pruzích, na plném podkladu sklovláknitým provizorním přichycením stěn
[7 empty] | Výkaz výměr: | m.27; 1 * (2,55 * 2,65 - 0,7 * 2 * 2) |  |  |  | 3.9575 | [6 empty] | _
[8 empty] | m.34; 19 * (2,23 * 2,65 - 0,7 * 2 * 2) |  |  |  | 59.0805 | [6 empty] | _
[5 empty] | 20 | SP | 612143003 | Montáž omítkových plastových nebo pozinkovaných rohových profilů | m | 211.04 | 0 | 211.04 |  | 0 |  | 0 |  | 0 | 21 | 0 | 0 |  | URS 2016/I | 1
[7 empty] | Plný popis: | Montáž omítkových profilů plastových nebo pozinkovaných, upevněných vtlačením do podkladní vrstvy nebo přibitím rohových s tkaninou
[7 empty] | Výkaz výměr: | vnitřní rohy šachet, jader a pod |  |  |  | 0 | [6 empty] | _
[8 empty] | m.01; 2,65 * 3 |  |  |  | 7.95 | [6 empty] | _
[8 empty] | m.02; 2,65 * 1 |  |  |  | 2.65 | [6 empty] | _
[8 empty] | m.23; 2,65 * 2 |  |  |  | 5.3 | [6 empty] | _
[8 empty] | m.27; 2,65 * 1 |  |  |  | 2.65 | [6 empty] | _
[8 empty] | m.30; 2,65 * 2 |  |  |  | 5.3 | [6 empty] | _
[8 empty] | m.31; 2,65 * 1 |  |  |  | 2.65 | [6 empty] | _
[8 empty] | ostění otvorů |  |  |  | 0 | [6 empty] | _
[8 empty] | m.01; 1 * (3 + 1,615 * 2) |  |  |  | 6.23 | [6 empty] | _
[8 empty] | m.02; 1 * (3 + 1,615 * 2) |  |  |  | 6.23 | [6 empty] | _
[8 empty] | m.03; 1 * (1,8 + 1,615 * 2) |  |  |  | 5.03 | [6 empty] | _
[8 empty] | m.04; 1 * (3 + 1,615 * 2) |  |  |  | 6.23 | [6 empty] | _
[8 empty] | m.05; 1 * (3 + 1,615 * 2) |  |  |  | 6.23 | [6 empty] | _
[8 empty] | m.06; 1 * (3 + 1,615 * 2) |  |  |  | 6.23 | [6 empty] | _
[8 empty] | m.07; 1 * (3 + 1,615 * 2) |  |  |  | 6.23 | [6 empty] | _
[8 empty] | m.08; 1 * (3 + 1,615 * 2) |  |  |  | 6.23 | [6 empty] | _
[8 empty] | m.09; 1 * (3 + 1,615 * 2) |  |  |  | 6.23 | [6 empty] | _
[8 empty] | m.10; 1 * (3 + 1,615 * 2) |  |  |  | 6.23 | [6 empty] | _
[8 empty] | m.11; 1 * (3 + 1,615 * 2) |  |  |  | 6.23 | [6 empty] | _
[8 empty] | m.12; 1 * (3 + 1,615 * 2) |  |  |  | 6.23 | [6 empty] | _
[8 empty] | m.13; 1 * (3 + 1,615 * 2) |  |  |  | 6.23 | [6 empty] | _
[8 empty] | m.14; 1 * (3 + 1,615 * 2) |  |  |  | 6.23 | [6 empty] | _
[8 empty] | m.15; 1 * (3 + 1,615 * 2) |  |  |  | 6.23 | [6 empty] | _
[8 empty] | m.16; 1 * (3 + 1,615 * 2) |  |  |  | 6.23 | [6 empty] | _
[8 empty] | m.17; 1 * (3 + 1,615 * 2) |  |  |  | 6.23 | [6 empty] | _
[8 empty] | m.18; 1 * (3 + 1,615 * 2) |  |  |  | 6.23 | [6 empty] | _
[8 empty] | m.19; 1 * (3 + 1,615 * 2) |  |  |  | 6.23 | [6 empty] | _
[8 empty] | m.20; 1 * (3 + 1,615 * 2) |  |  |  | 6.23 | [6 empty] | _
[8 empty] | m.21; 1 * (3 + 1,615 * 2) |  |  |  | 6.23 | [6 empty] | _
[8 empty] | m.22; 1 * (3 + 1,615 * 2) |  |  |  | 6.23 | [6 empty] | _
[8 empty] | m.23; 1 * (3 + 1,615 * 2) |  |  |  | 6.23 | [6 empty] | _
[8 empty] | m.25; 1 * (1,8 + 1,615 * 2) |  |  |  | 5.03 | [6 empty] | _
[8 empty] | m.30; 1 * ((2,1 + 1,615 * 2) + (2,1 * 2 + 1,2) * 2) |  |  |  | 16.13 | [6 empty] | _
[8 empty] | m.31; 1 * (2,1 + 1,615 * 2) |  |  |  | 5.33 | [6 empty] | _
[8 empty] | m.38; 2 * (1,8 + 1,615*2) |  |  |  | 10.06 | [6 empty] | _
[8 empty] | m37; 1 * (2,1 * 2 + 1,7) |  |  |  | 5.9 | [6 empty] | _
[5 empty] | 21 | H | 5905147300 | Lišta profil rohový Al s prolisem (standard) délka 2 m | m | 211.04 | 10 | 232.144 |  | 0 | 3e-05 | 0.0069643 |  | 0 | 21 | 0 | 0 |  | URS 2016/I | 1
Plný popis:
[7 empty] | Výkaz výměr: | viz položka "Montáž omítkových plastových nebo pozinkovaných rohových profilů…"; 211,04 |  |  |  | 211.04 | [6 empty] | _
[5 empty] | 22 | SP | 612311121 | Vápenná omítka hladká jednovrstvá vnitřních stěn nanášená ručně | m2 | 63.038 | 0 | 63.038 |  | 0 | 0.0147 | 0.92666 |  | 0 | 21 | 0 | 0 |  | URS 2016/I | 1
[7 empty] | Plný popis: | Omítka vápenná vnitřních ploch nanášená ručně jednovrstvá hladká, tloušťky do 10 mm svislých konstrukcí stěn
[7 empty] | Výkaz výměr: | m.27; 1 * (2,55 * 2,65 - 0,7 * 2 * 2) |  |  |  | 3.9575 | [6 empty] | _
[8 empty] | m.34; 19 * (2,23 * 2,65 - 0,7 * 2 * 2) |  |  |  | 59.0805 | [6 empty] | _
[5 empty] | 23 | SP | 612311131 | Potažení vnitřních stěn vápenným štukem tloušťky do 3 mm | m2 | 1707.0211 | 0 | 1707.0211 |  | 0 | 0.003 | 5.1211 |  | 0 | 21 | 0 | 0 |  | URS 2016/I | 1
[7 empty] | Plný popis: | Potažení vnitřních ploch štukem tloušťky do 3 mm svislých konstrukcí stěn
[7 empty] | Výkaz výměr: | m.01; 1 * ((4,05 + 5,22 + 0,62) * 2 * 2,65 - (0,8 * 2 * 1) - (3 * 1,615) + (3 + 1,615 * 2) * 0,12) |  |  |  | 46.7196 | [6 empty] | _
[8 empty] | m.02; 1 * ((4,05 * 2 + 5,22) * 2,65 - (0,8 * 2 * 1) - (0,6 * 2 * 1) - (3 * 1,615) + (3 + 1,615 * 2) * 0,12) |  |  |  | 28.4006 | [6 empty] | _
[8 empty] | m.03; 1 * ((2,85 + 5,22 + 0,62) * 2 * 2,65 - (0,8 * 2 * 1) - (1,8 * 1,615) + (1,8 + 1,615 * 2) * 0,12) |  |  |  | 42.1536 | [6 empty] | _
[8 empty] | m.04; 1 * ((4,05 * 2 + 4,74) * 2,65 - (0,8 * 2 * 1) - (3 * 1,615) + (3 + 1,615 * 2) * 0,12) |  |  |  | 28.3286 | [6 empty] | _
[8 empty] | m.05; 1 * ((4,05 * 2 + 4,74) * 2,65 - (0,8 * 2 * 1) - (3 * 1,615) + (3 + 1,615 * 2) * 0,12) |  |  |  | 28.3286 | [6 empty] | _
[8 empty] | m.06; 1 * ((4,05 + 4,74) * 2 * 2,65 - (0,8 * 2 * 1) - (3 * 1,615) + (3 + 1,615 * 2) * 0,12) |  |  |  | 40.8896 | [6 empty] | _
[8 empty] | m.07; 1 * ((4,05 + 4,74) * 2 * 2,65 - (0,8 * 2 * 1) - (3 * 1,615) + (3 + 1,615 * 2) * 0,12) |  |  |  | 40.8896 | [6 empty] | _
[8 empty] | m.08; 1 * ((4,05 + 4,74) * 2 * 2,65 - (0,8 * 2 * 1) - (3 * 1,615) + (3 + 1,615 * 2) * 0,12) |  |  |  | 40.8896 | [6 empty] | _
[8 empty] | m.09; 1 * ((4,05 + 4,74) * 2 * 2,65 - (0,8 * 2 * 1) - (3 * 1,615) + (3 + 1,615 * 2) * 0,12) |  |  |  | 40.8896 | [6 empty] | _
[8 empty] | m.10; 1 * ((4,05 + 4,74) * 2 * 2,65 - (0,8 * 2 * 1) - (3 * 1,615) + (3 + 1,615 * 2) * 0,12) |  |  |  | 40.8896 | [6 empty] | _
[8 empty] | m.11; 1 * ((4,05 + 4,74) * 2 * 2,65 - (0,8 * 2 * 1) - (3 * 1,615) + (3 + 1,615 * 2) * 0,12) |  |  |  | 40.8896 | [6 empty] | _
[8 empty] | m.12; 1 * ((4,05 + 4,74) * 2 * 2,65 - (0,8 * 2 * 1) - (3 * 1,615) + (3 + 1,615 * 2) * 0,12) |  |  |  | 40.8896 | [6 empty] | _
[8 empty] | m.13; 1 * ((4,05 + 4,74) * 2 * 2,65 - (0,8 * 2 * 1) - (3 * 1,615) + (3 + 1,615 * 2) * 0,12) |  |  |  | 40.8896 | [6 empty] | _
[8 empty] | m.14; 1 * ((4,05 + 4,74) * 2 * 2,65 - (0,8 * 2 * 1) - (3 * 1,615) + (3 + 1,615 * 2) * 0,12) |  |  |  | 40.8896 | [6 empty] | _
[8 empty] | m.15; 1 * ((4,05 + 4,74) * 2 * 2,65 - (0,8 * 2 * 1) - (3 * 1,615) + (3 + 1,615 * 2) * 0,12) |  |  |  | 40.8896 | [6 empty] | _
[8 empty] | m.16; 1 * ((4,05 + 4,74) * 2 * 2,65 - (0,8 * 2 * 1) - (3 * 1,615) + (3 + 1,615 * 2) * 0,12) |  |  |  | 40.8896 | [6 empty] | _
[8 empty] | m.17; 1 * ((4,05 + 4,74) * 2 * 2,65 - (0,8 * 2 * 1) - (3 * 1,615) + (3 + 1,615 * 2) * 0,12) |  |  |  | 40.8896 | [6 empty] | _
[8 empty] | m.18; 1 * ((4,05 + 4,74) * 2 * 2,65 - (0,8 * 2 * 1) - (3 * 1,615) + (3 + 1,615 * 2) * 0,12) |  |  |  | 40.8896 | [6 empty] | _
[8 empty] | m.19; 1 * ((4,05 + 4,74) * 2 * 2,65 - (0,8 * 2 * 1) - (3 * 1,615) + (3 + 1,615 * 2) * 0,12) |  |  |  | 40.8896 | [6 empty] | _
[8 empty] | m.20; 1 * ((4,05 + 4,74) * 2 * 2,65 - (0,8 * 2 * 1) - (3 * 1,615) + (3 + 1,615 * 2) * 0,12) |  |  |  | 40.8896 | [6 empty] | _
[8 empty] | m.21; 1 * ((4,05 + 4,74) * 2 * 2,65 - (0,8 * 2 * 1) - (3 * 1,615) + (3 + 1,615 * 2) * 0,12) |  |  |  | 40.8896 | [6 empty] | _
[8 empty] | m.22; 1 * ((4,05 * 2 + 4,74) * 2,65 - (0,8 * 2 * 1) - (3 * 1,615) + (3 + 1,615 * 2) * 0,12) |  |  |  | 28.3286 | [6 empty] | _
[8 empty] | m.23; 1 * ((4,05 * 2 + 4,42 + 0,8 * 2) * 2,65 - (0,8 * 2 * 1) - (3 * 1,615) + (3 + 1,615 * 2) * 0,12) |  |  |  | 31.7206 | [6 empty] | _
[8 empty] | m.24; 1 * ((2,85 + 3,27) * 2 * 2,65 - (0,8 * 2 * 2) ) |  |  |  | 29.236 | [6 empty] | _
[8 empty] | m.25; 1 * ((2,85 + 1,225) * 2 * 2,65 - (0,8 * 2 * 1) - (1,8 * 1,615) + (1,8 + 1,615 * 2) * 0,12) |  |  |  | 17.6941 | [6 empty] | _
[8 empty] | m.26; 1 * ((2 + 1,525) * 2 * (2,65 - 2)) |  |  |  | 4.5825 | [6 empty] | _
[8 empty] | m.27; 1 * ((1,95 + 2,55) * 2 * 2,65 - (0,8 * 2 * 2) - (0,7 * 2 * 2) ) |  |  |  | 17.85 | [6 empty] | _
[8 empty] | m.30; 1 * ((2,85 + 5,22 + 0,475) * 2 * 2,65 - (0,8 * 2 * 1) - (1,2 * 2 * 2) - (1,7 * 2 * 1) - (2,1 * 1,615) + (2,1 + 1,615 * 2) * 0,12) |  |  |  | 32.7366 | [6 empty] | _
[8 empty] | m.31; 1 * ((2,85 + 1,9) * 2 * 2,65 - (0,8 * 2 * 1) - (2,1 * 1,615) + (2,1 + 1,615 * 2) * 0,12) |  |  |  | 20.8231 | [6 empty] | _
[8 empty] | m.32; 1 * ((1,105 + 0,9) * 2 * (2,65 - 1,8)) |  |  |  | 3.4085 | [6 empty] | _
[8 empty] | m.33; 1 * ((1,63 + 1,115) * 2 * (2,65 - 1,8)) |  |  |  | 4.6665 | [6 empty] | _
[8 empty] | m.34; 19 * ((1,95 + 2,23) * 2 * 2,65 - (0,8 * 2 * 2) - (0,7 * 2 * 2)) - 2,23 * 2,65 |  |  |  | 301.0165 | [6 empty] | _
[8 empty] | m.35; 20 * ((1,35 + 0,9) * 2 * (2,65 - 2)) |  |  |  | 58.5 | [6 empty] | _
[8 empty] | m.36; 19 * ((2 + 1,205) * 2 * (2,65 - 2)) |  |  |  | 79.1635 | [6 empty] | _
[8 empty] | m.37; 1 * ((2,25 + 53,85) * 2 * 2,65 - (0,8 * 2 * 24) - (1,6 * 2 * 2) - (1,7 * 2 * 1) ) |  |  |  | 249.13 | [6 empty] | _
[5 empty] | 24 | SP | 632451431 | Doplnění cementového potěru hlazeného pl do 1 m2 tl do 30 mm | m2 | 18.292 | 0 | 18.292 |  | 0 | 0.07102 | 1.2991 |  | 0 | 21 | 0 | 0 |  | URS 2016/I | 1
[7 empty] | Plný popis: | Doplnění cementového potěru na mazaninách a betonových podkladech (s dodáním hmot), hlazeného dřevěným nebo ocelovým hladítkem, plochy jednotlivě do 1 m2 a tl. přes 20 do 30 mm
[7 empty] | Výkaz výměr: | doplnění potěru podél nově založených příček |  |  |  | 0 | [6 empty] | _
[8 empty] | příčky tl. 100 mm |  |  |  | 0 | [6 empty] | _
[8 empty] | mezi m.27 a m35+m26; 1 * 2,55 * (0,2 - 0,1) |  |  |  | 0.255 | [6 empty] | _
[8 empty] | mezi m.34 a m35+m36; 19 * 2,23 * (0,2 - 0,1) |  |  |  | 4.237 | [6 empty] | _
[8 empty] | příčky tl. 125 mm |  |  |  | 0 | [6 empty] | _
[8 empty] | mezi m.26 a m.35; 1 * 2 * (0,2 - 0,125) |  |  |  | 0.15 | [6 empty] | _
[8 empty] | mezi m.35 a m.36; 19 * 2 * (0,2 - 0,125) |  |  |  | 2.85 | [6 empty] | _
[8 empty] | instalační šachty |  |  |  | 0 | [6 empty] | _
[8 empty] | jádro "A"; 9 * 0,6 * 0,9 |  |  |  | 4.86 | [6 empty] | _
[8 empty] | jádro "B"; 10 * 0,6 * 0,9 |  |  |  | 5.4 | [6 empty] | _
[8 empty] | jádro "F"; 1 * 0,6 * 0,9 |  |  |  | 0.54 | [6 empty] | _
[5 empty] | 25 | SP | 642942611 | Osazování zárubní nebo rámů dveřních kovových do 2,5 m2 | kus | 40 | 0 | 40 |  | 0 | 0.00048 | 0.0192 |  | 0 | 21 | 0 | 0 |  | URS 2016/I | 1
[7 empty] | Plný popis: | Osazování zárubní nebo rámů kovových dveřních lisovaných nebo z úhelníků bez dveřních křídel, na montážní pěnu, o ploše otvoru do 2,5 m2
[7 empty] | Výkaz výměr: | dveře do m.26; 1 |  |  |  | 1 | [6 empty] | _
[8 empty] | dveře do m.35; 20 |  |  |  | 20 | [6 empty] | _
[8 empty] | dveře do m.36; 19 |  |  |  | 19 | [6 empty] | _
[5 empty] | 26 | H | 55331348 | Zárubeň ocelová pro porobeton YH 100 700 L/P | kus | 40 | 0 | 40 |  | 0 | 0.01225 | 0.49 |  | 0 | 21 | 0 | 0 |  | URS 2016/I | 1
Plný popis:
[7 empty] | Výkaz výměr: | dodávka k položce "Osazování zárubní nebo rámů dveřních kovových do 2,5 m2…"; 40 |  |  |  | 40 | [6 empty] | _
[5 empty] | 27 | SP | 629991011 | Zakrytí výplní otvorů a svislých ploch fólií přilepenou lepící páskou | m2 | 125.001 | 0 | 125.001 |  | 0 | 0.00012 | 0.015 |  | 0 | 21 | 0 | 0 |  | URS 2016/I | 1
[7 empty] | Plný popis: | Zakrytí vnějších ploch před znečištěním včetně pozdějšího odkrytí výplní otvorů a svislých ploch fólií přilepenou lepící páskou
[7 empty] | Výkaz výměr: | okna |  |  |  | 0 | [6 empty] | _
[8 empty] | m.01; 1 * (3 * 1,615) |  |  |  | 4.845 | [6 empty] | _
[8 empty] | m.02; 1 * (3 * 1,615) |  |  |  | 4.845 | [6 empty] | _
[8 empty] | m.03; 1 * (1,8 * 1,615) |  |  |  | 2.907 | [6 empty] | _
[8 empty] | m.04; 1 * (3 * 1,615) |  |  |  | 4.845 | [6 empty] | _
[8 empty] | m.05; 1 * (3 * 1,615) |  |  |  | 4.845 | [6 empty] | _
[8 empty] | m.06; 1 * (3 * 1,615) |  |  |  | 4.845 | [6 empty] | _
[8 empty] | m.07; 1 * (3 * 1,615) |  |  |  | 4.845 | [6 empty] | _
[8 empty] | m.08; 1 * (3 * 1,615) |  |  |  | 4.845 | [6 empty] | _
[8 empty] | m.09; 1 * (3 * 1,615) |  |  |  | 4.845 | [6 empty] | _
[8 empty] | m.10; 1 * (3 * 1,615) |  |  |  | 4.845 | [6 empty] | _
[8 empty] | m.11; 1 * (3 * 1,615) |  |  |  | 4.845 | [6 empty] | _
[8 empty] | m.12; 1 * (3 * 1,615) |  |  |  | 4.845 | [6 empty] | _
[8 empty] | m.13; 1 * (3 * 1,615) |  |  |  | 4.845 | [6 empty] | _
[8 empty] | m.14; 1 * (3 * 1,615) |  |  |  | 4.845 | [6 empty] | _
[8 empty] | m.15; 1 * (3 * 1,615) |  |  |  | 4.845 | [6 empty] | _
[8 empty] | m.16; 1 * (3 * 1,615) |  |  |  | 4.845 | [6 empty] | _
[8 empty] | m.17; 1 * (3 * 1,615) |  |  |  | 4.845 | [6 empty] | _
[8 empty] | m.18; 1 * (3 * 1,615) |  |  |  | 4.845 | [6 empty] | _
[8 empty] | m.19; 1 * (3 * 1,615) |  |  |  | 4.845 | [6 empty] | _
[8 empty] | m.20; 1 * (3 * 1,615) |  |  |  | 4.845 | [6 empty] | _
[8 empty] | m.21; 1 * (3 * 1,615) |  |  |  | 4.845 | [6 empty] | _
[8 empty] | m.22; 1 * (3 * 1,615) |  |  |  | 4.845 | [6 empty] | _
[8 empty] | m.23; 1 * (3 * 1,615) |  |  |  | 4.845 | [6 empty] | _
[8 empty] | m.25; 1 * (1,8 * 1,615) |  |  |  | 2.907 | [6 empty] | _
[8 empty] | m.30; 1 * (2,1 * 1,615) |  |  |  | 3.3915 | [6 empty] | _
[8 empty] | m.31; 1 * (2,1 * 1,615) |  |  |  | 3.3915 | [6 empty] | _
[8 empty] | m.38; 2 * (1,8*1,615) |  |  |  | 5.814 | [6 empty] | _
[5 empty] | 28 | SP | 634112113 | Obvodová dilatace podlahovým páskem v 80 mm mezi stěnou a samonivelačním potěrem | m | 205.84 | 0 | 205.84 |  | 0 | 1e-05 | 0.0020584 |  | 0 | 21 | 0 | 0 |  | URS 2016/I | 1
[7 empty] | Plný popis: | Obvodová dilatace mezi stěnou a samonivelačním potěrem podlahovým páskem výšky 80 mm
[7 empty] | Výkaz výměr: | oddilatování potěru podél nově založených příček |  |  |  | 0 | [6 empty] | _
[8 empty] | příčky tl. 50 mm; 20 * 0,9 * 2 |  |  |  | 36 | [6 empty] | _
[8 empty] | příčky tl. 100 mm; 1 * 2,55 * 2 |  |  |  | 5.1 | [6 empty] | _
[8 empty] | příčky tl. 100 mm; 19 * 2,23 * 2 |  |  |  | 84.74 | [6 empty] | _
[8 empty] | příčky tl. 125 mm; 1 * 2 * 2 |  |  |  | 4 | [6 empty] | _
[8 empty] | příčky tl. 125 mm; 19 * 2 * 2 |  |  |  | 76 | [6 empty] | _
[5 empty] | 29 | SP | 642944121 | Osazování ocelových zárubní dodatečné pl do 2,5 m2 | kus | 21 |  | 21 |  | 0 | 0.04684 | 0.98364 |  | 0 | 21 | 0 | 0 |  | URS 2016/I | 1
[7 empty] | Plný popis: | Osazení ocelových dveřních zárubní lisovaných nebo z úhelníků dodatečně s vybetonováním prahu, plochy do 2,5 m2
[7 empty] | Výkaz výměr: | dveře ozn D3 |  |  |  | 0 | [6 empty] | _
[8 empty] | 21 |  |  |  | 21 | [6 empty] | _
[5 empty] | 30 | H | 553311X1 | Ocelová zárubeň dvourámová obložková s drážkou, těsněním - HR 150 DV 800 / EI/EW | kus | 21 |  | 21 |  | 0 | 0.0132 | 0.2772 |  | 0 | 21 | 0 | 0 |  | * | 1
Plný popis:
[7 empty] | Výkaz výměr: | dodávka k položce "Osazování ocelových zárubní dodatečné pl do 2,5 m2…"; 21 |  |  |  | 21 | [6 empty] | _
[5 empty] | 31 | SP | 642944221 | Osazování ocelových zárubní dodatečné pl přes 2,5 m2 | kus | 2 |  | 2 |  | 0 | 0.07146 | 0.14292 |  | 0 | 21 | 0 | 0 |  | URS 2016/I | 1
[7 empty] | Plný popis: | Osazení ocelových dveřních zárubní lisovaných nebo z úhelníků dodatečně s vybetonováním prahu, plochy přes 2,5 m2
[7 empty] | Výkaz výměr: | dveře ozn D5 |  |  |  | 0 | [6 empty] | _
[8 empty] | 2 |  |  |  | 2 | [6 empty] | _
[5 empty] | 32 | H | 553311X2 | Ocelová zárubeň dvourámová obložková s drážkou, těsněním - HR 150 DV 1600 / EI/EW | kus | 2 |  | 2 |  | 0 | 0.0169 | 0.0338 |  | 0 | 21 | 0 | 0 |  | * | 1
Plný popis:
[7 empty] | Výkaz výměr: | dodávka k položce "Osazování ocelových zárubní dodatečné pl přes 2,5 m2…"; 2 |  |  |  | 2 | [6 empty] | _
_
[8 empty] | 009: Ostatní konstrukce a práce | [5 empty] | 0 |  | 0.13265 |  | 3.7102 | _ | 0 | 0 |  |  | 5
[5 empty] | 33 | SP | 949101111 | Lešení pomocné pro objekty pozemních staveb s lešeňovou podlahou v do 1,9 m zatížení do 150 kg/m2 | m2 | 780.2659 | 0 | 780.2659 |  | 0 | 0.00013 | 0.10143 |  | 0 | 21 | 0 | 0 |  | URS 2016/I | 1
[7 empty] | Plný popis: | Lešení pomocné pracovní pro objekty pozemních staveb pro zatížení do 150 kg/m2, o výšce lešeňové podlahy do 1,9 m
[7 empty] | Výkaz výměr: | m.01; 1 * (4,05 * 5,22 - (0,62 * 1,06) - (0,62 * 0,98)) |  |  |  | 19.8762 | [6 empty] | _
[8 empty] | m.02; 1 * (4,05 * 5,22 - (1,81 * 2,175)) |  |  |  | 17.2042 | [6 empty] | _
[8 empty] | m.03; 1 * (2,85 * 5,22 - (0,62 * 1,06)) |  |  |  | 14.2198 | [6 empty] | _
[8 empty] | m.04; 1 * (4,05 * 4,74) |  |  |  | 19.197 | [6 empty] | _
[8 empty] | m.05; 1 * (4,05 * 4,74) |  |  |  | 19.197 | [6 empty] | _
[8 empty] | m.06; 1 * (4,05 * 4,74) |  |  |  | 19.197 | [6 empty] | _
[8 empty] | m.07; 1 * (4,05 * 4,74) |  |  |  | 19.197 | [6 empty] | _
[8 empty] | m.08; 1 * (4,05 * 4,74) |  |  |  | 19.197 | [6 empty] | _
[8 empty] | m.09; 1 * (4,05 * 4,74) |  |  |  | 19.197 | [6 empty] | _
[8 empty] | m.10; 1 * (4,05 * 4,74) |  |  |  | 19.197 | [6 empty] | _
[8 empty] | m.11; 1 * (4,05 * 4,74) |  |  |  | 19.197 | [6 empty] | _
[8 empty] | m.12; 1 * (4,05 * 4,74) |  |  |  | 19.197 | [6 empty] | _
[8 empty] | m.13; 1 * (4,05 * 4,74) |  |  |  | 19.197 | [6 empty] | _
[8 empty] | m.14; 1 * (4,05 * 4,74) |  |  |  | 19.197 | [6 empty] | _
[8 empty] | m.15; 1 * (4,05 * 4,74) |  |  |  | 19.197 | [6 empty] | _
[8 empty] | m.16; 1 * (4,05 * 4,74) |  |  |  | 19.197 | [6 empty] | _
[8 empty] | m.17; 1 * (4,05 * 4,74) |  |  |  | 19.197 | [6 empty] | _
[8 empty] | m.18; 1 * (4,05 * 4,74) |  |  |  | 19.197 | [6 empty] | _
[8 empty] | m.19; 1 * (4,05 * 4,74) |  |  |  | 19.197 | [6 empty] | _
[8 empty] | m.20; 1 * (4,05 * 4,74) |  |  |  | 19.197 | [6 empty] | _
[8 empty] | m.21; 1 * (4,05 * 4,74) |  |  |  | 19.197 | [6 empty] | _
[8 empty] | m.22; 1 * (4,05 * 4,74) |  |  |  | 19.197 | [6 empty] | _
[8 empty] | m.23; 1 * (4,05 * 4,42 - (0,8 * 0,8)) |  |  |  | 17.261 | [6 empty] | _
[8 empty] | m.24; 1 * (2,85 * 3,27) |  |  |  | 9.3195 | [6 empty] | _
[8 empty] | m.25; 1 * (2,85 * 1,225) |  |  |  | 3.4913 | [6 empty] | _
[8 empty] | m.26; 1 * (2 * 1,525) |  |  |  | 3.05 | [6 empty] | _
[8 empty] | m.27; 1 * (1,95 * 2,55 - (0,35 * 0,35)) |  |  |  | 4.85 | [6 empty] | _
[8 empty] | m.30; 1 * (2,85 * 5,22 - (0,475 * 0,96) + (1,2 * 2 + 1,7) * 0,15) |  |  |  | 15.036 | [6 empty] | _
[8 empty] | m.31; 1 * (2,85 * 1,9 - (0,8 * 0,8)) |  |  |  | 4.775 | [6 empty] | _
[8 empty] | m.32; 1 * (1,105 * 0,9) |  |  |  | 0.9945 | [6 empty] | _
[8 empty] | m.33; 1 * (1,63 * 1,115) |  |  |  | 1.8174 | [6 empty] | _
[8 empty] | m.34; 19 * (1,95 * 2,23) |  |  |  | 82.6215 | [6 empty] | _
[8 empty] | m.35; 20 * (1,35 * 0,9) |  |  |  | 24.3 | [6 empty] | _
[8 empty] | m.36; 19 * (2 * 1,205) |  |  |  | 45.79 | [6 empty] | _
[8 empty] | m.37; 1 * (2,25 * 53,85) |  |  |  | 121.1625 | [6 empty] | _
[8 empty] | m.38; 2 * (2,85 * 5,22) |  |  |  | 29.754 | [6 empty] | _
[5 empty] | 34 | SP | 952901111 | Vyčištění budov bytové a občanské výstavby při výšce podlaží do 4 m | m2 | 780.2659 | 0 | 780.2659 |  | 0 | 4e-05 | 0.031211 |  | 0 | 21 | 0 | 0 |  | URS 2016/I | 1
[7 empty] | Plný popis: | Vyčištění budov nebo objektů před předáním do užívání budov bytové nebo občanské výstavby - zametení a umytí podlah, dlažeb, obkladů, schodů v místnostech, chodbách a schodištích, vyčištění a umytí oken, dveří s rámy, zárubněmi, umytí a vyčištění jiných zasklených a natíraných ploch a zařizovacích předmětů, při světlé výšce podlaží do 4 m
[7 empty] | Výkaz výměr: | m.01; 1 * (4,05 * 5,22 - (0,62 * 1,06) - (0,62 * 0,98)) |  |  |  | 19.8762 | [6 empty] | _
[8 empty] | m.02; 1 * (4,05 * 5,22 - (1,81 * 2,175)) |  |  |  | 17.2042 | [6 empty] | _
[8 empty] | m.03; 1 * (2,85 * 5,22 - (0,62 * 1,06)) |  |  |  | 14.2198 | [6 empty] | _
[8 empty] | m.04; 1 * (4,05 * 4,74) |  |  |  | 19.197 | [6 empty] | _
[8 empty] | m.05; 1 * (4,05 * 4,74) |  |  |  | 19.197 | [6 empty] | _
[8 empty] | m.06; 1 * (4,05 * 4,74) |  |  |  | 19.197 | [6 empty] | _
[8 empty] | m.07; 1 * (4,05 * 4,74) |  |  |  | 19.197 | [6 empty] | _
[8 empty] | m.08; 1 * (4,05 * 4,74) |  |  |  | 19.197 | [6 empty] | _
[8 empty] | m.09; 1 * (4,05 * 4,74) |  |  |  | 19.197 | [6 empty] | _
[8 empty] | m.10; 1 * (4,05 * 4,74) |  |  |  | 19.197 | [6 empty] | _
[8 empty] | m.11; 1 * (4,05 * 4,74) |  |  |  | 19.197 | [6 empty] | _
[8 empty] | m.12; 1 * (4,05 * 4,74) |  |  |  | 19.197 | [6 empty] | _
[8 empty] | m.13; 1 * (4,05 * 4,74) |  |  |  | 19.197 | [6 empty] | _
[8 empty] | m.14; 1 * (4,05 * 4,74) |  |  |  | 19.197 | [6 empty] | _
[8 empty] | m.15; 1 * (4,05 * 4,74) |  |  |  | 19.197 | [6 empty] | _
[8 empty] | m.16; 1 * (4,05 * 4,74) |  |  |  | 19.197 | [6 empty] | _
[8 empty] | m.17; 1 * (4,05 * 4,74) |  |  |  | 19.197 | [6 empty] | _
[8 empty] | m.18; 1 * (4,05 * 4,74) |  |  |  | 19.197 | [6 empty] | _
[8 empty] | m.19; 1 * (4,05 * 4,74) |  |  |  | 19.197 | [6 empty] | _
[8 empty] | m.20; 1 * (4,05 * 4,74) |  |  |  | 19.197 | [6 empty] | _
[8 empty] | m.21; 1 * (4,05 * 4,74) |  |  |  | 19.197 | [6 empty] | _
[8 empty] | m.22; 1 * (4,05 * 4,74) |  |  |  | 19.197 | [6 empty] | _
[8 empty] | m.23; 1 * (4,05 * 4,42 - (0,8 * 0,8)) |  |  |  | 17.261 | [6 empty] | _
[8 empty] | m.24; 1 * (2,85 * 3,27) |  |  |  | 9.3195 | [6 empty] | _
[8 empty] | m.25; 1 * (2,85 * 1,225) |  |  |  | 3.4913 | [6 empty] | _
[8 empty] | m.26; 1 * (2 * 1,525) |  |  |  | 3.05 | [6 empty] | _
[8 empty] | m.27; 1 * (1,95 * 2,55 - (0,35 * 0,35)) |  |  |  | 4.85 | [6 empty] | _
[8 empty] | m.30; 1 * (2,85 * 5,22 - (0,475 * 0,96) + (1,2 * 2 + 1,7) * 0,15) |  |  |  | 15.036 | [6 empty] | _
[8 empty] | m.31; 1 * (2,85 * 1,9 - (0,8 * 0,8)) |  |  |  | 4.775 | [6 empty] | _
[8 empty] | m.32; 1 * (1,105 * 0,9) |  |  |  | 0.9945 | [6 empty] | _
[8 empty] | m.33; 1 * (1,63 * 1,115) |  |  |  | 1.8174 | [6 empty] | _
[8 empty] | m.34; 19 * (1,95 * 2,23) |  |  |  | 82.6215 | [6 empty] | _
[8 empty] | m.35; 20 * (1,35 * 0,9) |  |  |  | 24.3 | [6 empty] | _
[8 empty] | m.36; 19 * (2 * 1,205) |  |  |  | 45.79 | [6 empty] | _
[8 empty] | m.37; 1 * (2,25 * 53,85) |  |  |  | 121.1625 | [6 empty] | _
[8 empty] | m.38; 2 * (2,85 * 5,22) |  |  |  | 29.754 | [6 empty] | _
[5 empty] | 35 | SP | 974042535 | Vysekání rýh v podlaze betonové nebo jiné monolitické hl do 50 mm š do 200 mm | m | 84.92 | 0 | 84.92 |  | 0 |  | 0 | 0.022 | 1.8682 | 21 | 0 | 0 |  | URS 2016/I | 1
[7 empty] | Plný popis: | Vysekání rýh v betonové nebo jiné monolitické dlažbě s betonovým podkladem do hl. 50 mm a šířky do 200 mm
[7 empty] | Výkaz výměr: | pro založení: |  |  |  | 0 | [6 empty] | _
[8 empty] | příčky tl. 100 mm; 1 * 2,55 |  |  |  | 2.55 | [6 empty] | _
[8 empty] | příčky tl. 100 mm; 19 * 2,23 |  |  |  | 42.37 | [6 empty] | _
[8 empty] | příčky tl. 125 mm; 1 * 2 |  |  |  | 2 | [6 empty] | _
[8 empty] | příčky tl. 125 mm; 19 * 2 |  |  |  | 38 | [6 empty] | _
[5 empty] | 36 | SP | 976082141 | Vybourání objímek, držáků nebo věšáků ze zdiva betonového | kus | 28 | 0 | 28 |  | 0 |  | 0 | 0.001 | 0.028 | 21 | 0 | 0 |  | URS 2016/I | 1
[7 empty] | Plný popis: | Vybourání drobných zámečnických a jiných konstrukcí objímek, držáků, věšáků, záclonových konzol, lustrových skob apod., ze zdiva betonového
[7 empty] | Výkaz výměr: | garnyže |  |  |  | 0 | [6 empty] | _
[8 empty] | m.01,02,03,04,05,06,07,08,09,10,11,12,13,14,15,16,17,18,19,20,21,22,23,25,30,31,38; 28 |  |  |  | 28 | [6 empty] | _
[5 empty] | 37 | SP | 978059541 | Odsekání a odebrání obkladů stěn z vnitřních obkládaček plochy přes 1 m2 | m2 | 26.676 | 0 | 26.676 |  | 0 |  | 0 | 0.068 | 1.814 | 21 | 0 | 0 |  | URS 2016/I | 1
[7 empty] | Plný popis: | Odsekání obkladů stěn včetně otlučení podkladní omítky až na zdivo z obkládaček vnitřních, z jakýchkoliv materiálů, plochy přes 1 m2
[7 empty] | Výkaz výměr: | m.23; 1 * (1,9 + 2,52 + 0,8 + 0,8 + 1,1) * 1,8 |  |  |  | 12.816 | [6 empty] | _
[8 empty] | m.32; 1 * ((1,105 + 0,9) * 2 - 0,6 * 1) * 1,8 |  |  |  | 6.138 | [6 empty] | _
[8 empty] | m.33; 1 * ((1,63 + 1,115) * 2 - 0,6 * 2) * 1,8 |  |  |  | 7.722 | [6 empty] | _
_
[8 empty] | 099: Přesun hmot HSV | [5 empty] | 0 |  | 0 |  | 0 | _ | 0 | 0 |  |  | 7
[6 empty] | SP | 99-pozn. | pro potřeby svislých přesunů v rámci stavby bude k dispozici osobní výtah - zabezpečení výtahu proti poškození provede investor na vlastní náklady |  |  |  | 0 |  | 0 |  | 0 |  | 0 | 21 | 0 | 0 |  | URS 2016/I | 1
Plný popis:
[5 empty] | 38 | SP | 997013114 | Vnitrostaveništní doprava suti a vybouraných hmot pro budovy v do 15 m s použitím mechanizace | t | 34.3314 | 0 | 34.3314 |  | 0 |  | 0 |  | 0 | 21 | 0 | 0 | automatický výpočet | URS 2016/I | 1
[7 empty] | Plný popis: | Vnitrostaveništní doprava suti a vybouraných hmot vodorovně do 50 m svisle s použitím mechanizace pro budovy a haly výšky přes 12 do 15 m
[5 empty] | 39 | SP | 997013219 | Příplatek k vnitrostaveništní dopravě suti a vybouraných hmot za zvětšenou dopravu suti ZKD 10 m | t | 34.3314 | 400 | 171.657 |  | 0 |  | 0 |  | 0 | 21 | 0 | 0 | automatický výpočet | URS 2016/I | 1
[7 empty] | Plný popis: | Vnitrostaveništní doprava suti a vybouraných hmot vodorovně do 50 m Příplatek k cenám -3111 až -3217 za zvětšenou vodorovnou dopravu přes vymezenou dopravní vzdálenost za každých dalších i započatých 10 m
[5 empty] | 40 | SP | 997013501 | Odvoz suti a vybouraných hmot na skládku nebo meziskládku do 1 km se složením | t | 34.3314 | 0 | 34.3314 |  | 0 |  | 0 |  | 0 | 21 | 0 | 0 | automatický výpočet | URS 2016/I | 1
[7 empty] | Plný popis: | Odvoz suti a vybouraných hmot na skládku nebo meziskládku se složením, na vzdálenost do 1 km
[5 empty] | 41 | SP | 997013509 | Příplatek k odvozu suti a vybouraných hmot na skládku ZKD 1 km přes 1 km | t | 34.3314 | 1900 | 686.6281 |  | 0 |  | 0 |  | 0 | 21 | 0 | 0 | automatický výpočet | URS 2016/I | 1
[7 empty] | Plný popis: | Odvoz suti a vybouraných hmot na skládku nebo meziskládku se složením, na vzdálenost Příplatek k ceně za každý další i započatý 1 km přes 1 km
[5 empty] | 42 | SP | 99701383X | Poplatek za uložení stavebního odpadu na skládce (skládkovné) | t | 34.3314 | 0 | 34.3314 |  | 0 |  | 0 |  | 0 | 21 | 0 | 0 | automatický výpočet | URS 2016/I | 1
[7 empty] | Plný popis: | Poplatek za uložení stavebního odpadu na skládce (skládkovné) směsného
[5 empty] | 43 | SP | 998017003 | Přesun hmot s omezením mechanizace pro budovy v do 24 m | t | 44.0784 | 0 | 44.0784 |  | 0 |  | 0 |  | 0 | 21 | 0 | 0 | automatický výpočet | URS 2016/I | 1
[7 empty] | Plný popis: | Přesun hmot pro budovy občanské výstavby, bydlení, výrobu a služby s omezením mechanizace vodorovná dopravní vzdálenost do 100 m pro budovy s jakoukoliv nosnou konstrukcí výšky přes 12 do 24 m
_
[8 empty] | 711: Izolace proti vodě | [5 empty] | 0 |  | 0.83338 |  | 0 | _ | 0 | 0 |  |  | 6
[5 empty] | 44 | SP | 711111051 | Provedení izolace proti zemní vlhkosti vodorovné za studena 2x nátěr tekutou elastickou hydroizolací | m2 | 80.727 | 0 | 80.727 |  | 0 |  | 0 |  | 0 | 21 | 0 | 0 |  | URS 2016/I | 1
[7 empty] | Plný popis: | Provedení izolace proti zemní vlhkosti natěradly a tmely za studena na ploše vodorovné V dvojnásobným nátěrem tekutou elastickou hydroizolací
[7 empty] | Výkaz výměr: | pod dlažby |  |  |  | 0 | [6 empty] | _
[8 empty] | m.26; 1 * (2 * 1,525) |  |  |  | 3.05 | [6 empty] | _
[8 empty] | m.31; 1 * (2,85 * 1,9 - (0,8 * 0,8)) |  |  |  | 4.775 | [6 empty] | _
[8 empty] | m.32; 1 * (1,105 * 0,9) |  |  |  | 0.9945 | [6 empty] | _
[8 empty] | m.33; 1 * (1,63 * 1,115) |  |  |  | 1.8174 | [6 empty] | _
[8 empty] | m.35; 20 * (1,35 * 0,9) |  |  |  | 24.3 | [6 empty] | _
[8 empty] | m.36; 19 * (2 * 1,205) |  |  |  | 45.79 | [6 empty] | _
[5 empty] | 45 | SP | 711112051 | Provedení izolace proti zemní vlhkosti svislé za studena 2x nátěr tekutou elastickou hydroizolací | m2 | 395.54 | 0 | 395.54 |  | 0 |  | 0 |  | 0 | 21 | 0 | 0 |  | URS 2016/I | 1
[7 empty] | Plný popis: | Provedení izolace proti zemní vlhkosti natěradly a tmely za studena na ploše svislé S dvojnásobným nátěrem tekutou elastickou hydroizolací
[7 empty] | Výkaz výměr: | pod obklady v koupelnách a WC |  |  |  | 0 | [6 empty] | _
[8 empty] | m.26; 1 * ((2 + 1,525) * 2 - 0,7 * 1) * 2 |  |  |  | 12.7 | [6 empty] | _
[8 empty] | m.32; 1 * ((1,105 + 0,9) * 2 - 0,6 * 1) * 1,8 |  |  |  | 6.138 | [6 empty] | _
[8 empty] | m.33; 1 * ((1,63 + 1,115) * 2 - 0,6 * 2) * 1,8 |  |  |  | 7.722 | [6 empty] | _
[8 empty] | m.35; 20 * ((1,35 + 0,9) * 2 - 0,7 * 1) * 2 |  |  |  | 152 | [6 empty] | _
[8 empty] | m.36; 19 * ((2 + 1,205) * 2 - 0,7 * 1) * 2 |  |  |  | 216.98 | [6 empty] | _
[5 empty] | 46 | H | 245512X | Tekutá hydroizolace do vlhkých prostor - orientační spotřeba 1,6 kg/m2 (2 vrstvy) | kg | 762.0272 | 0 | 762.0272 |  | 0 | 0.001 | 0.76203 |  | 0 | 21 | 0 | 0 |  | * | 1
[7 empty] | Plný popis: | - elastická rychleschnoucí, odolná při kontaktu s chlorovanou vodou, určení pro WC, koupelny, sprchové kouty - na cementové a vápenocementové omítky, beton, sádrokarton - vodotěsnost - průsak tlakovou vodou (150 kPa) 0 mm - tahová přídržnost po kontaktu s chlorovanou vodou min. 0,5 MPa
[7 empty] | Výkaz výměr: | kalkulovaná spotřeba 1,6 kg/m2 (2 vrstvy) |  |  |  | 0 | [6 empty] | _
[8 empty] | viz položka "Provedení izolace proti zemní vlhkosti vodorovné…"; 80,727 * 1,6 |  |  |  | 129.1632 | [6 empty] | _
[8 empty] | viz položka "Provedení izolace proti zemní vlhkosti svislé…"; 395,54 * 1,6 |  |  |  | 632.864 | [6 empty] | _
[5 empty] | 47 | H | 283552X | Těsnící páska stěna/podlaha | m | 237.84 | 0 | 237.84 |  | 0 | 0.0003 | 0.071352 |  | 0 | 21 | 0 | 0 |  | * | 1
[7 empty] | Plný popis: | Těsnící páska podlaha/stěna pro přemostění a napojení mezi podlahou a stěnou tažnost 190%
[7 empty] | Výkaz výměr: | m.26; 1 * (2 + 1,525) * 2 |  |  |  | 7.05 | [6 empty] | _
[8 empty] | m.31; 1 * (2,85 + 1,9) * 2 |  |  |  | 9.5 | [6 empty] | _
[8 empty] | m.32; 1 * (1,105 + 0,9) * 2 |  |  |  | 4.01 | [6 empty] | _
[8 empty] | m.33; 1 * (1,63 + 1,115) * 2 |  |  |  | 5.49 | [6 empty] | _
[8 empty] | m.35; 20 * (1,35 + 0,9) * 2 |  |  |  | 90 | [6 empty] | _
[8 empty] | m.36; 19 * (2 + 1,205) * 2 |  |  |  | 121.79 | [6 empty] | _
[5 empty] | 48 | SP | 998711203 | Přesun hmot procentní pro izolace proti vodě, vlhkosti a plynům v objektech v do 24 m | % | 3.42 | 0 | 3.42 |  | 0 |  | 0 |  | 0 | 21 | 0 | 0 | automatický výpočet | URS 2016/I | 1
[7 empty] | Plný popis: | Přesun hmot pro izolace proti vodě, vlhkosti a plynům stanovený procentní sazbou z ceny vodorovná dopravní vzdálenost do 50 m v objektech výšky přes 12 do 60 m
[5 empty] | 49 | SP | 998711292 | Příplatek k přesunu hmot procentní 711 za zvětšený přesun do 100 m | % | 0.75 | 0 | 0.75 |  | 0 |  | 0 |  | 0 | 21 | 0 | 0 |  | URS 2016/I | 1
[7 empty] | Plný popis: | Přesun hmot pro izolace proti vodě, vlhkosti a plynům stanovený procentní sazbou z ceny Příplatek k cenám za zvětšený přesun přes vymezenou největší dopravní vzdálenost do 100 m
_
[8 empty] | 735: Ústřední vytápění - otopná tělesa | [5 empty] | 0 |  | 0 |  | 0.28446 | _ | 0 | 0 |  |  | 5
[5 empty] | 50 | SP | 735111810 | Demontáž otopného tělesa litinového článkového | m2 | 11.952 | 0 | 11.952 |  | 0 |  | 0 | 0.0238 | 0.28446 | 21 | 0 | 0 |  | URS 2016/I | 1
[7 empty] | Plný popis: | Demontáž otopných těles litinových článkových
[7 empty] | Výkaz výměr: | m.01; 1 * (13 * 0,06 * 0,6) |  |  |  | 0.468 | [6 empty] | _
[8 empty] | m.02; 1 * (13 * 0,06 * 0,6) |  |  |  | 0.468 | [6 empty] | _
[8 empty] | m.03; 1 * (13 * 0,06 * 0,6) |  |  |  | 0.468 | [6 empty] | _
[8 empty] | m.04; 1 * (13 * 0,06 * 0,6) |  |  |  | 0.468 | [6 empty] | _
[8 empty] | m.05; 1 * (13 * 0,06 * 0,6) |  |  |  | 0.468 | [6 empty] | _
[8 empty] | m.06; 1 * (13 * 0,06 * 0,6) |  |  |  | 0.468 | [6 empty] | _
[8 empty] | m.07; 1 * (13 * 0,06 * 0,6) |  |  |  | 0.468 | [6 empty] | _
[8 empty] | m.08; 1 * (13 * 0,06 * 0,6) |  |  |  | 0.468 | [6 empty] | _
[8 empty] | m.09; 1 * (13 * 0,06 * 0,6) |  |  |  | 0.468 | [6 empty] | _
[8 empty] | m.10; 1 * (13 * 0,06 * 0,6) |  |  |  | 0.468 | [6 empty] | _
[8 empty] | m.11; 1 * (13 * 0,06 * 0,6) |  |  |  | 0.468 | [6 empty] | _
[8 empty] | m.12; 1 * (13 * 0,06 * 0,6) |  |  |  | 0.468 | [6 empty] | _
[8 empty] | m.13; 1 * (13 * 0,06 * 0,6) |  |  |  | 0.468 | [6 empty] | _
[8 empty] | m.14; 1 * (13 * 0,06 * 0,6) |  |  |  | 0.468 | [6 empty] | _
[8 empty] | m.15; 1 * (13 * 0,06 * 0,6) |  |  |  | 0.468 | [6 empty] | _
[8 empty] | m.16; 1 * (13 * 0,06 * 0,6) |  |  |  | 0.468 | [6 empty] | _
[8 empty] | m.17; 1 * (13 * 0,06 * 0,6) |  |  |  | 0.468 | [6 empty] | _
[8 empty] | m.18; 1 * (13 * 0,06 * 0,6) |  |  |  | 0.468 | [6 empty] | _
[8 empty] | m.19; 1 * (13 * 0,06 * 0,6) |  |  |  | 0.468 | [6 empty] | _
[8 empty] | m.20; 1 * (13 * 0,06 * 0,6) |  |  |  | 0.468 | [6 empty] | _
[8 empty] | m.21; 1 * (13 * 0,06 * 0,6) |  |  |  | 0.468 | [6 empty] | _
[8 empty] | m.22; 1 * (13 * 0,06 * 0,6) |  |  |  | 0.468 | [6 empty] | _
[8 empty] | m.23; 1 * (13 * 0,06 * 0,6) |  |  |  | 0.468 | [6 empty] | _
[8 empty] | m.25; 1 * (13 * 0,06 * 0,6) |  |  |  | 0.468 | [6 empty] | _
[8 empty] | m.30; 1 * (10 * 0,06 * 0,6) |  |  |  | 0.36 | [6 empty] | _
[8 empty] | m.31; 1 * (10 * 0,06 * 0,6) |  |  |  | 0.36 | [6 empty] | _
[5 empty] | 51 | SP | 735191910 | Napuštění vody do otopných těles | m2 | 11.952 | 0 | 11.952 |  | 0 |  | 0 |  | 0 | 21 | 0 | 0 |  | URS 2016/I | 1
[7 empty] | Plný popis: | Ostatní opravy otopných těles napuštění vody do otopného systému včetně potrubí (bez kotle a ohříváků) otopných těles
[7 empty] | Výkaz výměr: | viz položka "Demontáž otopného tělesa"; 11,952 |  |  |  | 11.952 | [6 empty] | _
[5 empty] | 52 | SP | 735192911 | Zpětná montáž otopných těles článkových litinových | m2 | 11.952 | 0 | 11.952 |  | 0 |  | 0 |  | 0 | 21 | 0 | 0 |  | URS 2016/I | 1
[7 empty] | Plný popis: | Ostatní opravy otopných těles zpětná montáž otopných těles článkových litinových
[7 empty] | Výkaz výměr: | viz položka "Demontáž otopného tělesa"; 11,952 |  |  |  | 11.952 | [6 empty] | _
[5 empty] | 53 | SP | 735494811 | Vypuštění vody z otopných těles | m2 | 11.952 | 0 | 11.952 |  | 0 |  | 0 |  | 0 | 21 | 0 | 0 |  | URS 2016/I | 1
[7 empty] | Plný popis: | Vypuštění vody z otopných soustav bez kotlů, ohříváků, zásobníků a nádrží
[7 empty] | Výkaz výměr: | viz položka "Demontáž otopného tělesa"; 11,952 |  |  |  | 11.952 | [6 empty] | _
[5 empty] | 54 | SP | 735890803 | Přemístění demontovaného otopného tělesa vodorovně 100 m v objektech výšky přes 12 do 24 m | t | 0.284 | 0 | 0.284 |  | 0 |  | 0 |  | 0 | 21 | 0 | 0 |  | URS 2016/I | 1
[7 empty] | Plný popis: | Vnitrostaveništní přemístění vybouraných (demontovaných) hmot otopných těles vodorovně do 100 m v objektech výšky přes 12 do 24 m
_
[8 empty] | 763: Konstrukce montované | [5 empty] | 0 |  | 5.0293 |  | 0 | _ | 0 | 0 |  |  | 14
[5 empty] | 55 | SP | 763113721 | SDK kastlík tvaru L š do 0,6 m deska 1xDF 12,5 bez TI REI 30 | m | 113.25 | 0 | 113.25 |  | 0 | 0.01314 | 1.4881 |  | 0 | 21 | 0 | 0 |  | URS 2016/I | 1
[7 empty] | Plný popis: | Instalační kastlík ze sádrokartonových desek ve tvaru L rozvinuté šíře do 0,8 m, opláštěný deskou protipožární DF, tl. 12,5 mm
[7 empty] | Výkaz výměr: | m.30; 3,3 |  |  |  | 3.3 | [6 empty] | _
[8 empty] | m.37; 53,85 * 2 + 2,25 |  |  |  | 109.95 | [6 empty] | _
[5 empty] | 56 | SP | 763121448 | SDK stěna předsazená tl 65 mm profil CW+UW 50 deska 1xakustická 12,5 TI 40 mm 30kg/m3 EI 30 | m2 | 67.098 | 0 | 67.098 |  | 0 | 0.01639 | 1.0997 |  | 0 | 21 | 0 | 0 |  | URS 2016/I | 1
[7 empty] | Plný popis: | Stěna předsazená ze sádrokartonových desek s nosnou konstrukcí z ocelových profilů CW, UW jednoduše opláštěná deskou akustickou tl. 12,5 mm, TI tl. 40 mm 30 kg/m3, EI 30 stěna tl. 65 mm, profil 50
[7 empty] | Výkaz výměr: | m.02; 5,25 * 2,65 |  |  |  | 13.9125 | [6 empty] | _
[8 empty] | m.04; 4,74 * 2,65 |  |  |  | 12.561 | [6 empty] | _
[8 empty] | m.05; 4,74 * 2,65 |  |  |  | 12.561 | [6 empty] | _
[8 empty] | m.22; 4,74 * 2,65 |  |  |  | 12.561 | [6 empty] | _
[8 empty] | m.23; (4,42 - 0,8) * 2,65 |  |  |  | 9.593 | [6 empty] | _
[8 empty] | m.34; 2,23 * 2,65 |  |  |  | 5.9095 | [6 empty] | _
[5 empty] | 57 | SP | 7631214X | SDK stěna šachtová předsazená tl 75 mm profil CW+UW 50 desky 2xDFRIEH2 12,5 bez TI | m2 | 47.7 | 0 | 47.7 |  | 0 | 0.02716 | 1.2955 |  | 0 | 21 | 0 | 0 |  | * | 1
[7 empty] | Plný popis: | Stěna předsazená ze sádrokartonových desek s nosnou konstrukcí z ocelových profilů CW, UW dvojitě opláštěná deskami protipožárními impregnovanými DFRIEH2 tl. 2 x 12,5 mm stěna tl. 75 mm, profil 50
[7 empty] | Výkaz výměr: | m.35; 20 * (0,9 * 2,65) |  |  |  | 47.7 | [6 empty] | _
[5 empty] | 58 | SP | 763121714 | SDK stěna předsazená základní penetrační nátěr | m2 | 114.798 | 0 | 114.798 |  | 0 | 0.0001 | 0.01148 |  | 0 | 21 | 0 | 0 |  | URS 2016/I | 1
[7 empty] | Plný popis: | Stěna předsazená ze sádrokartonových desek ostatní konstrukce a práce na předsazených stěnách ze sádrokartonových desek základní penetrační nátěr
[7 empty] | Výkaz výměr: | viz položka "SDK stěna předsazená...; 67,098 |  |  |  | 67.098 | [6 empty] | _
[8 empty] | viz položka "SDK stěna šachtová...; 47,7 |  |  |  | 47.7 | [6 empty] | _
[5 empty] | 59 | SP | 7631314X | SDK podhled deska 1xH2 12,5 (do dlouhodobě vlhkých prostor) bez TI dvouúrovňový křížový rošt R-CD | m2 | 75.952 | 0 | 75.952 |  | 0 | 0.01254 | 0.95244 |  | 0 | 21 | 0 | 0 |  | * | 1
[7 empty] | Plný popis: | Podhled ze sádrokartonových desek dvouvúrovňový křížový rošt z ocelových profilů R-CD jednoduše opláštěná vodě a plísním odolnou sádrovou deskou vyztuženou rohoží tl.12,5 mm, bez TI
[7 empty] | Výkaz výměr: | m.26; 1 * (2 * 1,525) |  |  |  | 3.05 | [6 empty] | _
[8 empty] | m.32; 1 * (1,105 * 0,9) |  |  |  | 0.9945 | [6 empty] | _
[8 empty] | m.33; 1 * (1,63 * 1,115) |  |  |  | 1.8174 | [6 empty] | _
[8 empty] | m.35; 20 * (1,35 * 0,9) |  |  |  | 24.3 | [6 empty] | _
[8 empty] | m.36; 19 * (2 * 1,205) |  |  |  | 45.79 | [6 empty] | _
[5 empty] | 60 | SP | 763131713 | SDK podhled napojení na obvodové konstrukce profilem | m | 228.34 | 0 | 228.34 |  | 0 | 0.00026 | 0.059368 |  | 0 | 21 | 0 | 0 |  | URS 2016/I | 1
[7 empty] | Plný popis: | Podhled ze sádrokartonových desek ostatní práce a konstrukce na podhledech ze sádrokartonových desek napojení na obvodové konstrukce profilem
[7 empty] | Výkaz výměr: | m.26; 1 * ((2 + 1,525) * 2) |  |  |  | 7.05 | [6 empty] | _
[8 empty] | m.32; 1 * ((1,105 + 0,9) * 2) |  |  |  | 4.01 | [6 empty] | _
[8 empty] | m.33; 1 * ((1,63 + 1,115) * 2) |  |  |  | 5.49 | [6 empty] | _
[8 empty] | m.35; 20 * ((1,35 + 0,9) * 2) |  |  |  | 90 | [6 empty] | _
[8 empty] | m.36; 19 * ((2 + 1,205) * 2) |  |  |  | 121.79 | [6 empty] | _
[5 empty] | 61 | SP | 763131714 | SDK podhled základní penetrační nátěr | m2 | 143.902 | 0 | 143.902 |  | 0 | 0.0001 | 0.01439 |  | 0 | 21 | 0 | 0 |  | URS 2016/I | 1
[7 empty] | Plný popis: | Podhled ze sádrokartonových desek ostatní práce a konstrukce na podhledech ze sádrokartonových desek základní penetrační nátěr
[7 empty] | Výkaz výměr: | viz položka "SDK kastlík...; 113,25 * 0,6 |  |  |  | 67.95 | [6 empty] | _
[8 empty] | viz položka "SDK podhled...; 75,952 |  |  |  | 75.952 | [6 empty] | _
[5 empty] | 62 | SP | 763131761 | Příplatek k SDK podhledu za plochu do 3 m2 jednotlivě | m2 | 75.952 | 0 | 75.952 |  | 0 |  | 0 |  | 0 | 21 | 0 | 0 |  | URS 2016/I | 1
[7 empty] | Plný popis: | Podhled ze sádrokartonových desek Příplatek k cenám za plochu do 3 m2 jednotlivě
[7 empty] | Výkaz výměr: | viz položka "SDK podhled...; 75,952 |  |  |  | 75.952 | [6 empty] | _
[5 empty] | 63 | SP | 763171111 | Montáž revizních klapek SDK kcí vel. do 0,1 m2 pro příčky a předsazené stěny | kus | 28 | 0 | 28 |  | 0 | 3e-05 | 0.00084 |  | 0 | 21 | 0 | 0 |  | URS 2016/I | 1
[7 empty] | Plný popis: | Instalační technika pro konstrukce ze sádrokartonových desek montáž revizních klapek pro příčky nebo předsazené stěny, velikost do 0,10 m2
[7 empty] | Výkaz výměr: | do SDK kastlíku |  |  |  | 0 | [6 empty] | _
[8 empty] | m.37; 28 |  |  |  | 28 | [6 empty] | _
[5 empty] | 64 | H | 59030158 | Klapka revizní EI 30 protipožární pro stěny, 20x20 cm | kus | 28 | 0 | 28 |  | 0 | 0.003 | 0.084 |  | 0 | 21 | 0 | 0 |  | URS 2016/I | 1
Plný popis:
[7 empty] | Výkaz výměr: | dodávka k položce "Montáž revizních klapek SDK kcí vel. do 0,1 m2…"; 28 |  |  |  | 28 | [6 empty] | _
[5 empty] | 65 | SP | 763171113 | Montáž revizních klapek SDK kcí vel. do 0,5 m2 pro příčky a předsazené stěny | kus | 20 | 0 | 20 |  | 0 | 7e-05 | 0.0014 |  | 0 | 21 | 0 | 0 |  | URS 2016/I | 1
[7 empty] | Plný popis: | Instalační technika pro konstrukce ze sádrokartonových desek montáž revizních klapek pro příčky nebo předsazené stěny, velikost přes 0,25 do 0,50 m2
[7 empty] | Výkaz výměr: | m.35; 20 |  |  |  | 20 | [6 empty] | _
[5 empty] | 66 | H | 59030714 | Dvířka revizní s automatickým zámkem 600 x 600 mm | kus | 20 | 0 | 20 |  | 0 | 0.0011 | 0.022 |  | 0 | 21 | 0 | 0 |  | URS 2016/I | 1
Plný popis:
[7 empty] | Výkaz výměr: | dodávka k položce "Montáž revizních klapek SDK kcí vel. do 0,5 m2…"; 20 |  |  |  | 20 | [6 empty] | _
[5 empty] | 67 | SP | 998763403 | Přesun hmot procentní pro sádrokartonové konstrukce v objektech v do 24 m | % | 1.62 | 0 | 1.62 |  | 0 |  | 0 |  | 0 | 21 | 0 | 0 | automatický výpočet | URS 2016/I | 1
[7 empty] | Plný popis: | Přesun hmot pro konstrukce montované z desek stanovený procentní sazbou z ceny vodorovná dopravní vzdálenost do 50 m v objektech výšky přes 12 do 24 m
[5 empty] | 68 | SP | 998763491 | Příplatek k přesunu hmot procentní pro sádrokartonové konstrukce za zvětšený přesun do 100 m | % | 1.85 | 0 | 1.85 |  | 0 |  | 0 |  | 0 | 21 | 0 | 0 |  | URS 2016/I | 1
[7 empty] | Plný popis: | Přesun hmot pro konstrukce montované z desek stanovený procentní sazbou z ceny Příplatek k cenám za zvětšený přesun přes vymezenou dopravní vzdálenost do 100 m
_
[8 empty] | 766: Konstrukce truhlářské | [5 empty] | 0 |  | 2.2674 |  | 25.9931 | _ | 0 | 0 |  |  | 49
[5 empty] | 69 | SP | 766411811 | Demontáž truhlářského obložení stěn z panelů plochy do 1,5 m2 | m2 | 491.098 | 0 | 491.098 |  | 0 |  | 0 | 0.02465 | 12.1056 | 21 | 0 | 0 |  | URS 2016/I | 1
[7 empty] | Plný popis: | Demontáž obložení stěn panely, plochy do 1,5 m2
[7 empty] | Výkaz výměr: | m.26; 1 * (1,88 + 1,6) * 2 * 2,65 |  |  |  | 18.444 | [6 empty] | _
[8 empty] | m.35; 20 * (1,23 + 0,88 * 2) * 2,65 |  |  |  | 158.47 | [6 empty] | _
[8 empty] | m.36; 19 * (1,83 + 1,29) * 2 * 2,65 |  |  |  | 314.184 | [6 empty] | _
[5 empty] | 70 | SP | 766421811 | Demontáž truhlářského obložení podhledů z panelů plochy do 1,5 m2 | m2 | 69.5093 | 0 | 69.5093 |  | 0 |  | 0 | 0.02465 | 1.7134 | 21 | 0 | 0 |  | URS 2016/I | 1
[7 empty] | Plný popis: | Demontáž obložení podhledů panely, plochy do 1,5 m2
[7 empty] | Výkaz výměr: | m.26; 1 * 1,88 * 1,6 |  |  |  | 3.008 | [6 empty] | _
[8 empty] | m.35; 20 * 1,23 * 0,88 |  |  |  | 21.648 | [6 empty] | _
[8 empty] | m.36; 19 * 1,83 * 1,29 |  |  |  | 44.8533 | [6 empty] | _
[5 empty] | 71 | SP | 766660001 | Montáž dveřních křídel otvíravých 1křídlových š do 0,8 m do ocelové zárubně | kus | 67 | 0 | 67 |  | 0 |  | 0 |  | 0 | 21 | 0 | 0 |  | URS 2016/I | 1
[7 empty] | Plný popis: | Montáž dveřních křídel dřevěných nebo plastových otevíravých do ocelové zárubně povrchově upravených jednokřídlových, šířky do 800 mm
[7 empty] | Výkaz výměr: | D1; 21 |  |  |  | 21 | [6 empty] | _
[8 empty] | D2; 40 |  |  |  | 40 | [6 empty] | _
[8 empty] | D4; 2 |  |  |  | 2 | [6 empty] | _
[8 empty] | D6; 4 |  |  |  | 4 | [6 empty] | _
[5 empty] | 72 | H | 61160-D4 | Dveře vnitřní plné 1křídlové 60x197 cm - děrovaná dřevotříska, povrch laminát CPL, barva bílá - viz "Výpis výplní otvorů", ozn. D4 | kus | 2 | 0 | 2 |  | 0 | 0.014 | 0.028 |  | 0 | 21 | 0 | 0 |  | * | 1
Plný popis:
[7 empty] | Výkaz výměr: | do m.32; 1 |  |  |  | 1 | [6 empty] | _
[8 empty] | do m.33; 1 |  |  |  | 1 | [6 empty] | _
[5 empty] | 73 | H | 61160-D2 | Dveře vnitřní plné 1křídlové 70x197 cm - děrovaná dřevotříska, povrch laminát CPL, barva bílá - viz "Výpis výplní otvorů", ozn. D2 | kus | 40 | 0 | 40 |  | 0 | 0.014 | 0.56 |  | 0 | 21 | 0 | 0 |  | * | 1
Plný popis:
[7 empty] | Výkaz výměr: | do m.26; 1 |  |  |  | 1 | [6 empty] | _
[8 empty] | do m.35; 20 |  |  |  | 20 | [6 empty] | _
[8 empty] | do m.36; 19 |  |  |  | 19 | [6 empty] | _
[5 empty] | 74 | H | 61160-D6 | Dveře vnitřní plné 1křídlové 80x197 cm - děrovaná dřevotříska, povrch laminát CPL, barva bílá - viz "Výpis výplní otvorů", ozn. D6 | kus | 4 | 0 | 4 |  | 0 | 0.014 | 0.056 |  | 0 | 21 | 0 | 0 |  | * | 1
Plný popis:
[7 empty] | Výkaz výměr: | do m.01; 1 |  |  |  | 1 | [6 empty] | _
[8 empty] | do m.03; 1 |  |  |  | 1 | [6 empty] | _
[8 empty] | do m.24; 1 |  |  |  | 1 | [6 empty] | _
[8 empty] | do m.25; 1 |  |  |  | 1 | [6 empty] | _
[5 empty] | 75 | H | 61160-D1 | Dveře vnitřní 2/3sklo 1křídlé 80x197 cm - děrovaná dřevotříska, povrch laminát CPL, barva bílá - viz "Výpis výplní otvorů", ozn. D1 | kus | 21 | 0 | 21 |  | 0 | 0.024 | 0.504 |  | 0 | 21 | 0 | 0 |  | * | 1
Plný popis:
[7 empty] | Výkaz výměr: | do m.04 až m.23; 20 |  |  |  | 20 | [6 empty] | _
[8 empty] | do m.31; 1 |  |  |  | 1 | [6 empty] | _
[5 empty] | 76 | SP | 766660021 | Montáž dveřních křídel otvíravých 1křídlových š do 0,8 m požárních do ocelové zárubně | kus | 21 | 0 | 21 |  | 0 |  | 0 |  | 0 | 21 | 0 | 0 |  | URS 2016/I | 1
[7 empty] | Plný popis: | Montáž dveřních křídel dřevěných nebo plastových otevíravých do ocelové zárubně protipožárních jednokřídlových, šířky do 800 mm
[7 empty] | Výkaz výměr: | D3; 21 |  |  |  | 21 | [6 empty] | _
[5 empty] | 77 | H | 611653-D3 | Dveře vnitřní dřevěné protipožární plné 1křídlé 80x197 cm - EI 30 DP3-C - viz "Výpis výplní otvorů", ozn. D3 | kus | 21 | 0 | 21 |  | 0 | 0.038 | 0.798 |  | 0 | 21 | 0 | 0 |  | * | 1
Plný popis:
[7 empty] | Výkaz výměr: | do m.02; 1 * 1 |  |  |  | 1 | [6 empty] | _
[8 empty] | do m.27; 1 * 1 |  |  |  | 1 | [6 empty] | _
[8 empty] | do m.34; 19 * 1 |  |  |  | 19 | [6 empty] | _
[5 empty] | 78 | SP | 766660031 | Montáž dveřních křídel otvíravých 2křídlových požárních do ocelové zárubně | kus | 2 | 0 | 2 |  | 0 |  | 0 |  | 0 | 21 | 0 | 0 |  | URS 2016/I | 1
[7 empty] | Plný popis: | Montáž dveřních křídel dřevěných nebo plastových otevíravých do ocelové zárubně protipožárních dvoukřídlových jakékoliv šířky
[7 empty] | Výkaz výměr: | D5; 2 |  |  |  | 2 | [6 empty] | _
[5 empty] | 79 | H | 611653-D5 | Dveře vnitřní dřevěné protipožární plné 2křídlé 160x197 cm - EI 30 DP3-C - viz "Výpis výplní otvorů", ozn. D5 | kus | 2 | 0 | 2 |  | 0 | 0.076 | 0.152 |  | 0 | 21 | 0 | 0 |  | * | 1
Plný popis:
[7 empty] | Výkaz výměr: | do m.38; 2 * 1 |  |  |  | 2 | [6 empty] | _
[5 empty] | 80 | SP | 766660717 | Montáž dveřních křídel samozavírače na ocelovou zárubeň | kus | 25 | 0 | 25 |  | 0 |  | 0 |  | 0 | 21 | 0 | 0 |  | URS 2016/I | 1
[7 empty] | Plný popis: | Montáž dveřních křídel dřevěných nebo plastových ostatní práce samozavírače na zárubeň ocelovou
[7 empty] | Výkaz výměr: | D3; 21 |  |  |  | 21 | [6 empty] | _
[8 empty] | D5; 4 |  |  |  | 4 | [6 empty] | _
[5 empty] | 81 | H | 54917255 | Samozavírač dveří | kus | 25 | 0 | 25 |  | 0 | 0.0032 | 0.08 |  | 0 | 21 | 0 | 0 |  | URS 2016/I | 1
Plný popis:
[7 empty] | Výkaz výměr: | dveře D3; 21 |  |  |  | 21 | [6 empty] | _
[8 empty] | dveře D5; 2 * 2 |  |  |  | 4 | [6 empty] | _
[5 empty] | 82 | SP | 766660720 | Osazení větrací mřížky s vyříznutím otvoru | kus | 42 | 0 | 42 |  | 0 |  | 0 |  | 0 | 21 | 0 | 0 |  | URS 2016/I | 1
[7 empty] | Plný popis: | Montáž dveřních křídel dřevěných nebo plastových ostatní práce větrací mřížky s vyříznutím otvoru
[7 empty] | Výkaz výměr: | D2; 40 |  |  |  | 40 | [6 empty] | _
[8 empty] | D4; 2 |  |  |  | 2 | [6 empty] | _
[5 empty] | 83 | H | 5624315X | Mřížka ventilační dveřní hranatá 480 x 98 mm | kus | 42 | 0 | 42 |  | 0 |  | 0 |  | 0 | 21 | 0 | 0 |  | * | 1
Plný popis:
[7 empty] | Výkaz výměr: | dodávka k položce "Osazení větrací mřížky s vyříznutím otvoru…"; 42 |  |  |  | 42 | [6 empty] | _
[5 empty] | 84 | SP | 766660721 | Montáž dveřního kování - klapačky dveřního křídla | kus | 42 |  | 42 |  | 0 |  | 0 |  | 0 | 21 | 0 | 0 |  | URS 2016/I | 1
[7 empty] | Plný popis: | Montáž dveřních křídel dřevěných nebo plastových ostatní práce klapačky dveřního křídla
[7 empty] | Výkaz výměr: | m.26; 1 |  |  |  | 1 | [6 empty] | _
[8 empty] | m.32; 1 |  |  |  | 1 | [6 empty] | _
[8 empty] | m.33; 1 |  |  |  | 1 | [6 empty] | _
[8 empty] | m.35; 20 |  |  |  | 20 | [6 empty] | _
[8 empty] | m.36; 19 |  |  |  | 19 | [6 empty] | _
[5 empty] | 85 | H | 549-X1 | Dveřní zarážka - nerezová zarážka na stěnu | kus | 42 |  | 42 |  | 0 |  | 0 |  | 0 | 21 | 0 | 0 |  | * | 1
Plný popis:
[7 empty] | Výkaz výměr: | dodávka k položce "Montáž dveřního kování - klapačky dveřního křídla…"; 42 |  |  |  | 42 | [6 empty] | _
[5 empty] | 86 | SP | 766660722 | Montáž dveřního kování - zámku | kus | 90 | 0 | 90 |  | 0 |  | 0 |  | 0 | 21 | 0 | 0 |  | URS 2016/I | 1
[7 empty] | Plný popis: | Montáž dveřních křídel dřevěných nebo plastových ostatní práce dveřního kování zámku
[7 empty] | Výkaz výměr: | Dveřní kování - klika/klika, dvoudílné nerezová ocel |  |  |  | 0 | [6 empty] | _
[8 empty] | m.04 až m.23; 20 |  |  |  | 20 | [6 empty] | _
[8 empty] | m.31; 1 |  |  |  | 1 | [6 empty] | _
[8 empty] | Dveřní kování - klika/klika, dvoudílné nerezová ocel, sada pro WC |  |  |  | 0 | [6 empty] | _
[8 empty] | do m.26; 1 |  |  |  | 1 | [6 empty] | _
[8 empty] | do m.32; 1 |  |  |  | 1 | [6 empty] | _
[8 empty] | do m.33; 1 |  |  |  | 1 | [6 empty] | _
[8 empty] | do m.35; 20 |  |  |  | 20 | [6 empty] | _
[8 empty] | do m.36; 19 |  |  |  | 19 | [6 empty] | _
[8 empty] | Dveřní kování bezpečnostní - klika/koule, jednodílné nerezová ocel |  |  |  | 0 | [6 empty] | _
[8 empty] | do m.02; 1 |  |  |  | 1 | [6 empty] | _
[8 empty] | do m.27; 1 |  |  |  | 1 | [6 empty] | _
[8 empty] | do m.34; 19 |  |  |  | 19 | [6 empty] | _
[8 empty] | Dveřní kování - klika-klika, jednodílné nerezová ocel |  |  |  | 0 | [6 empty] | _
[8 empty] | do m.01; 1 |  |  |  | 1 | [6 empty] | _
[8 empty] | do m.03; 1 |  |  |  | 1 | [6 empty] | _
[8 empty] | do m.24; 1 |  |  |  | 1 | [6 empty] | _
[8 empty] | do m.25; 1 |  |  |  | 1 | [6 empty] | _
[8 empty] | do m.38; 2 |  |  |  | 2 | [6 empty] | _
[5 empty] | 87 | H | 549146X1 | Dveřní kování - klika/klika, dvoudílné nerezová ocel | kus | 21 | 0 | 21 |  | 0 |  | 0 |  | 0 | 21 | 0 | 0 |  | * | 1
Plný popis:
[7 empty] | Výkaz výměr: | m.04 až m.23; 20 |  |  |  | 20 | [6 empty] | _
[8 empty] | m.31; 1 |  |  |  | 1 | [6 empty] | _
[5 empty] | 88 | H | 549146X2 | Dveřní kování - klika/klika, dvoudílné nerezová ocel, sada pro WC | kus | 42 | 0 | 42 |  | 0 |  | 0 |  | 0 | 21 | 0 | 0 |  | * | 1
Plný popis:
[7 empty] | Výkaz výměr: | do m.26; 1 |  |  |  | 1 | [6 empty] | _
[8 empty] | do m.32; 1 |  |  |  | 1 | [6 empty] | _
[8 empty] | do m.33; 1 |  |  |  | 1 | [6 empty] | _
[8 empty] | do m.35; 20 |  |  |  | 20 | [6 empty] | _
[8 empty] | do m.36; 19 |  |  |  | 19 | [6 empty] | _
[5 empty] | 89 | H | 549141X1 | Dveřní kování bezpečnostní - klika/koule, jednodílné nerezová ocel | kus | 21 | 0 | 21 |  | 0 |  | 0 |  | 0 | 21 | 0 | 0 |  | * | 1
Plný popis:
[7 empty] | Výkaz výměr: | do m.02; 1 |  |  |  | 1 | [6 empty] | _
[8 empty] | do m.27; 1 |  |  |  | 1 | [6 empty] | _
[8 empty] | do m.34; 19 |  |  |  | 19 | [6 empty] | _
[5 empty] | 90 | H | 5496415X | Vložka zámková cylindrická oboustranná FAB bezpečnostní | kus | 21 |  | 21 |  | 0 |  | 0 |  | 0 | 21 | 0 | 0 |  | * | 1
Plný popis:
[7 empty] | Výkaz výměr: | do m.02; 1 |  |  |  | 1 | [6 empty] | _
[8 empty] | do m.27; 1 |  |  |  | 1 | [6 empty] | _
[8 empty] | do m.34; 19 |  |  |  | 19 | [6 empty] | _
[5 empty] | 91 | H | 549141X2 | Dveřní kování - klika-klika, jednodílné nerezová ocel | kus | 6 | 0 | 6 |  | 0 |  | 0 |  | 0 | 21 | 0 | 0 |  | * | 1
Plný popis:
[7 empty] | Výkaz výměr: | do m.01; 1 |  |  |  | 1 | [6 empty] | _
[8 empty] | do m.03; 1 |  |  |  | 1 | [6 empty] | _
[8 empty] | do m.24; 1 |  |  |  | 1 | [6 empty] | _
[8 empty] | do m.25; 1 |  |  |  | 1 | [6 empty] | _
[8 empty] | do m.38; 2 |  |  |  | 2 | [6 empty] | _
[5 empty] | 92 | H | 54964110 | Vložka zámková cylindrická oboustranná FAB | kus | 6 |  | 6 |  | 0 |  | 0 |  | 0 | 21 | 0 | 0 |  | URS 2016/I | 1
Plný popis:
[7 empty] | Výkaz výměr: | do m.01; 1 |  |  |  | 1 | [6 empty] | _
[8 empty] | do m.03; 1 |  |  |  | 1 | [6 empty] | _
[8 empty] | do m.24; 1 |  |  |  | 1 | [6 empty] | _
[8 empty] | do m.25; 1 |  |  |  | 1 | [6 empty] | _
[8 empty] | do m.38; 2 |  |  |  | 2 | [6 empty] | _
[5 empty] | 93 | H | 54925015 | Zámek stavební dozický 02-03 Zn | kus | 21 |  | 21 |  | 0 |  | 0 |  | 0 | 21 | 0 | 0 |  | URS 2016/I | 1
Plný popis:
[7 empty] | Výkaz výměr: | D1; 21 |  |  |  | 21 | [6 empty] | _
[5 empty] | 94 | H | 54926045 | Zámek stavební vložkový s převodem P-L | kus | 29 |  | 29 |  | 0 |  | 0 |  | 0 | 21 | 0 | 0 |  | URS 2016/I | 1
Plný popis:
[7 empty] | Výkaz výměr: | D3; 21 |  |  |  | 21 | [6 empty] | _
[8 empty] | D4; 2 |  |  |  | 2 | [6 empty] | _
[8 empty] | D5; 2 |  |  |  | 2 | [6 empty] | _
[8 empty] | D6; 4 |  |  |  | 4 | [6 empty] | _
[5 empty] | 95 | SP | 766660724 | Montáž dveřního kování - protiplechu | kus | 90 |  | 90 |  | 0 |  | 0 |  | 0 | 21 | 0 | 0 |  | URS 2016/I | 1
[7 empty] | Plný popis: | Montáž dveřních křídel dřevěných nebo plastových ostatní práce dveřního kování protiplech
[7 empty] | Výkaz výměr: | D1; 21 |  |  |  | 21 | [6 empty] | _
[8 empty] | D2; 40 |  |  |  | 40 | [6 empty] | _
[8 empty] | D3; 21 |  |  |  | 21 | [6 empty] | _
[8 empty] | D4; 2 |  |  |  | 2 | [6 empty] | _
[8 empty] | D5; 2 |  |  |  | 2 | [6 empty] | _
[8 empty] | D6; 4 |  |  |  | 4 | [6 empty] | _
[5 empty] | 96 | H | 5492607X | zapadací protiplech dveřní univerzální | kus | 90 |  | 90 |  | 0 |  | 0 |  | 0 | 21 | 0 | 0 |  | * | 1
Plný popis:
[7 empty] | Výkaz výměr: | dodávka k položce "Montáž dveřního kování - protiplechu…"; 90 |  |  |  | 90 | [6 empty] | _
[5 empty] | 97 | SP | 766660726 | Montáž dveřního kování - pákové zástrče | kus | 4 |  | 4 |  | 0 |  | 0 |  | 0 | 21 | 0 | 0 |  | URS 2016/I | 1
[7 empty] | Plný popis: | Montáž dveřních křídel dřevěných nebo plastových ostatní práce dveřního kování páková zástrč
[7 empty] | Výkaz výměr: | D5; 2 * 2 |  |  |  | 4 | [6 empty] | _
[5 empty] | 98 | H | 549-X2 | Zástrč zápustná páková, Zn | kus | 4 |  | 4 |  | 0 |  | 0 |  | 0 | 21 | 0 | 0 |  | * | 1
Plný popis:
[7 empty] | Výkaz výměr: | dodávka k položce "Montáž dveřního kování - pákové zástrče…"; 4 |  |  |  | 4 | [6 empty] | _
[5 empty] | 99 | SP | 766662811 | Demontáž truhlářských prahů dveří jednokřídlových | kus | 48 | 0 | 48 |  | 0 |  | 0 | 0.0018 | 0.0864 | 21 | 0 | 0 |  | URS 2016/I | 1
[7 empty] | Plný popis: | Demontáž dveřních konstrukcí prahů dveří jednokřídlových
[7 empty] | Výkaz výměr: | m.01; 1 |  |  |  | 1 | [6 empty] | _
[8 empty] | m.02; 1 |  |  |  | 1 | [6 empty] | _
[8 empty] | m.03; 1 |  |  |  | 1 | [6 empty] | _
[8 empty] | m.04 - m.23; 20 |  |  |  | 20 | [6 empty] | _
[8 empty] | m.24; 1 |  |  |  | 1 | [6 empty] | _
[8 empty] | m.25; 1 |  |  |  | 1 | [6 empty] | _
[8 empty] | m.27; 1 |  |  |  | 1 | [6 empty] | _
[8 empty] | m.31; 1 |  |  |  | 1 | [6 empty] | _
[8 empty] | m.32; 1 |  |  |  | 1 | [6 empty] | _
[8 empty] | m.33; 1 |  |  |  | 1 | [6 empty] | _
[8 empty] | m.34; 19 |  |  |  | 19 | [6 empty] | _
[5 empty] | 100 | SP | 766662812 | Demontáž truhlářských prahů dveří dvoukřídlových | kus | 2 | 0 | 2 |  | 0 |  | 0 | 0.00223 | 0.00446 | 21 | 0 | 0 |  | URS 2016/I | 1
[7 empty] | Plný popis: | Demontáž dveřních konstrukcí prahů dveří dvoukřídlových
[7 empty] | Výkaz výměr: | do m.38; 2 |  |  |  | 2 | [6 empty] | _
[5 empty] | 101 | SP | 766691914 | Vyvěšení nebo zavěšení dřevěných křídel dveří pl do 2 m2 | kus | 52 |  | 52 |  | 0 |  | 0 | 0.024 | 1.248 | 21 | 0 | 0 |  | URS 2016/I | 1
[7 empty] | Plný popis: | Ostatní práce vyvěšení nebo zavěšení křídel s případným uložením a opětovným zavěšením po provedení stavebních změn dřevěných dveřních, plochy do 2 m2
[7 empty] | Výkaz výměr: | m.01; 1 |  |  |  | 1 | [6 empty] | _
[8 empty] | m.02; 1 |  |  |  | 1 | [6 empty] | _
[8 empty] | m.03; 1 |  |  |  | 1 | [6 empty] | _
[8 empty] | m.04 - m.23; 20 |  |  |  | 20 | [6 empty] | _
[8 empty] | m.24; 1 |  |  |  | 1 | [6 empty] | _
[8 empty] | m.25; 1 |  |  |  | 1 | [6 empty] | _
[8 empty] | m.27; 1 |  |  |  | 1 | [6 empty] | _
[8 empty] | m.31; 1 |  |  |  | 1 | [6 empty] | _
[8 empty] | m.32; 1 |  |  |  | 1 | [6 empty] | _
[8 empty] | m.33; 1 |  |  |  | 1 | [6 empty] | _
[8 empty] | m.34; 19 |  |  |  | 19 | [6 empty] | _
[8 empty] | m.38; 2 * 2 |  |  |  | 4 | [6 empty] | _
[5 empty] | 102 | SP | 766692114 | Montáž záclonových krytů povrchově upravených délky do 3,60 m | kus | 6 | 0 | 6 |  | 0 |  | 0 |  | 0 | 21 | 0 | 0 |  | URS 2016/I | 1
[7 empty] | Plný popis: | Montáž ostatních truhlářských konstrukcí záclonových krytů povrchově upravených bez olištování, délky přes 2700 do 3600 mm
[7 empty] | Výkaz výměr: | m.03; 1 |  |  |  | 1 | [6 empty] | _
[8 empty] | m.25; 1 |  |  |  | 1 | [6 empty] | _
[8 empty] | m.30; 1 |  |  |  | 1 | [6 empty] | _
[8 empty] | m.31; 1 |  |  |  | 1 | [6 empty] | _
[8 empty] | m.38; 2 |  |  |  | 2 | [6 empty] | _
[5 empty] | 103 | H | 766692spcm2 | Spouštěcí garnýž pro snadné zavěšení záclon z podlahy - garnýžové čelo + spouštěcí mechanismus, šířka garnýže 285 cm | kus | 6 | 0 | 6 |  | 0 |  | 0 |  | 0 | 21 | 0 | 0 |  | * | 1
Plný popis:
[7 empty] | Výkaz výměr: | dodávka k položce "Montáž záclonových krytů povrchově upravených délky do 3,60 m…"; 6 |  |  |  | 6 | [6 empty] | _
[5 empty] | 104 | SP | 766692115 | Montáž záclonových krytů povrchově upravených délky přes 3,60 m | kus | 22 | 0 | 22 |  | 0 |  | 0 |  | 0 | 21 | 0 | 0 |  | URS 2016/I | 1
[7 empty] | Plný popis: | Montáž ostatních truhlářských konstrukcí záclonových krytů povrchově upravených bez olištování, délky přes 3600 mm
[7 empty] | Výkaz výměr: | m.01; 1 |  |  |  | 1 | [6 empty] | _
[8 empty] | m.02; 1 |  |  |  | 1 | [6 empty] | _
[8 empty] | m.04; 1 |  |  |  | 1 | [6 empty] | _
[8 empty] | m.05; 1 |  |  |  | 1 | [6 empty] | _
[8 empty] | m.06; 1 |  |  |  | 1 | [6 empty] | _
[8 empty] | m.07; 1 |  |  |  | 1 | [6 empty] | _
[8 empty] | m.08; 1 |  |  |  | 1 | [6 empty] | _
[8 empty] | m.09; 1 |  |  |  | 1 | [6 empty] | _
[8 empty] | m.10; 1 |  |  |  | 1 | [6 empty] | _
[8 empty] | m.11; 1 |  |  |  | 1 | [6 empty] | _
[8 empty] | m.12; 1 |  |  |  | 1 | [6 empty] | _
[8 empty] | m.13; 1 |  |  |  | 1 | [6 empty] | _
[8 empty] | m.14; 1 |  |  |  | 1 | [6 empty] | _
[8 empty] | m.15; 1 |  |  |  | 1 | [6 empty] | _
[8 empty] | m.16; 1 |  |  |  | 1 | [6 empty] | _
[8 empty] | m.17; 1 |  |  |  | 1 | [6 empty] | _
[8 empty] | m.18; 1 |  |  |  | 1 | [6 empty] | _
[8 empty] | m.19; 1 |  |  |  | 1 | [6 empty] | _
[8 empty] | m.20; 1 |  |  |  | 1 | [6 empty] | _
[8 empty] | m.21; 1 |  |  |  | 1 | [6 empty] | _
[8 empty] | m.22; 1 |  |  |  | 1 | [6 empty] | _
[8 empty] | m.23; 1 |  |  |  | 1 | [6 empty] | _
[5 empty] | 105 | H | 766692spcm1 | Spouštěcí garnýž pro snadné zavěšení záclon z podlahy - garnýžové čelo + spouštěcí mechanismus, šířka garnýže 405 cm | kus | 22 | 0 | 22 |  | 0 |  | 0 |  | 0 | 21 | 0 | 0 |  | * | 1
Plný popis:
[7 empty] | Výkaz výměr: | dodávka k položce "Montáž záclonových krytů povrchově upravených délky přes 3,60 m…"; 22 |  |  |  | 22 | [6 empty] | _
[5 empty] | 106 | SP | 766695212 | Montáž truhlářských prahů dveří 1křídlových šířky do 10 cm | kus | 88 | 0 | 88 |  | 0 |  | 0 |  | 0 | 21 | 0 | 0 |  | URS 2016/I | 1
[7 empty] | Plný popis: | Montáž ostatních truhlářských konstrukcí prahů dveří jednokřídlových, šířky do 100 mm
[7 empty] | Výkaz výměr: | dveře D1; 21 |  |  |  | 21 | [6 empty] | _
[8 empty] | dveře D2; 40 |  |  |  | 40 | [6 empty] | _
[8 empty] | dveře D3; 21 |  |  |  | 21 | [6 empty] | _
[8 empty] | dveře D4; 2 |  |  |  | 2 | [6 empty] | _
[8 empty] | dveře D6; 4 |  |  |  | 4 | [6 empty] | _
[5 empty] | 107 | H | 61187112 | Prah dveřní dřevěný dubový tl 2 cm dl.62 cm š 7 cm | kus | 2 | 0 | 2 |  | 0 | 0.00064 | 0.00128 |  | 0 | 21 | 0 | 0 |  | URS 2016/I | 1
Plný popis:
[7 empty] | Výkaz výměr: | dveře D4; 2 |  |  |  | 2 | [6 empty] | _
[5 empty] | 108 | H | 61187132 | Prah dveřní dřevěný dubový tl 2 cm dl.72 cm š 7 cm | kus | 40 | 0 | 40 |  | 0 | 0.00075 | 0.03 |  | 0 | 21 | 0 | 0 |  | URS 2016/I | 1
Plný popis:
[7 empty] | Výkaz výměr: | dveře D2; 40 |  |  |  | 40 | [6 empty] | _
[5 empty] | 109 | H | 61187156 | Prah dveřní dřevěný dubový tl 2 cm dl.82 cm š 10 cm | kus | 46 | 0 | 46 |  | 0 | 0.00123 | 0.05658 |  | 0 | 21 | 0 | 0 |  | URS 2016/I | 1
Plný popis:
[7 empty] | Výkaz výměr: | dveře D1; 21 |  |  |  | 21 | [6 empty] | _
[8 empty] | dveře D3; 21 |  |  |  | 21 | [6 empty] | _
[8 empty] | dveře D6; 4 |  |  |  | 4 | [6 empty] | _
[5 empty] | 110 | SP | 766695232 | Montáž truhlářských prahů dveří 2křídlových šířky do 10 cm | kus | 2 | 0 | 2 |  | 0 |  | 0 |  | 0 | 21 | 0 | 0 |  | URS 2016/I | 1
[7 empty] | Plný popis: | Montáž ostatních truhlářských konstrukcí prahů dveří dvoukřídlových, šířky do 100 mm
[7 empty] | Výkaz výměr: | do m.38; 2 * 1 |  |  |  | 2 | [6 empty] | _
[5 empty] | 111 | H | 61187172 | Prah dveřní dřevěný dubový tl 2 cm dl.167 cm š 7 cm | kus | 2 | 0 | 2 |  | 0 | 0.00075 | 0.0015 |  | 0 | 21 | 0 | 0 |  | URS 2016/I | 1
Plný popis:
[7 empty] | Výkaz výměr: | do m.38; 2 * 1 |  |  |  | 2 | [6 empty] | _
[5 empty] | 112 | SP | 766811-X1 | Kuchyňská linka d. 1,8 m + elektrický sporák volně stojící - dodávka a montáž | kus | 1 | 0 | 1 |  | 0 |  | 0 |  | 0 | 21 | 0 | 0 |  | * | 1
Plný popis:
[5 empty] | 113 | B | 766811-X2 | Kuchyňská linka d. 2,0 m bez spotřebičů - dodávka a montáž | kus | 1 | 0 | 1 |  | 0 |  | 0 |  | 0 | 21 | 0 | 0 |  | * | 1
Plný popis:
[5 empty] | 114 | SP | 766812840 | Demontáž kuchyňských linek dřevěných nebo kovových délky do 2,1 m | kus | 2 | 0 | 2 |  | 0 |  | 0 | 0.174 | 0.348 | 21 | 0 | 0 |  | URS 2016/I | 1
[7 empty] | Plný popis: | Demontáž kuchyňských linek dřevěných nebo kovových včetně skříněk uchycených na stěně, délky přes 1800 do 2100 mm
[7 empty] | Výkaz výměr: | m.23; 2 |  |  |  | 2 | [6 empty] | _
[5 empty] | 115 | SP | 76682583X | Demontáž truhlářských vestavěných skříní | m2 | 119.038 | 0 | 119.038 |  | 0 |  | 0 | 0.0881 | 10.4872 | 21 | 0 | 0 |  | URS 2016/I | 1
[7 empty] | Plný popis: | Demontáž nábytku vestavěného skříní
[7 empty] | Výkaz výměr: | m.27; 1 * 2,55*2,65 |  |  |  | 6.7575 | [6 empty] | _
[8 empty] | m.34; 19 * 2,23*2,65 |  |  |  | 112.2805 | [6 empty] | _
[5 empty] | 116 | SP | 998766203 | Přesun hmot procentní pro konstrukce truhlářské v objektech v do 24 m | % | 1.1 | 0 | 1.1 |  | 0 |  | 0 |  | 0 | 21 | 0 | 0 | automatický výpočet | URS 2016/I | 1
[7 empty] | Plný popis: | Přesun hmot pro konstrukce truhlářské stanovený procentní sazbou z ceny vodorovná dopravní vzdálenost do 50 m v objektech výšky přes 12 do 24 m
[5 empty] | 117 | SP | 998766292 | Příplatek k přesunu hmot procentní 766 za zvětšený přesun do 100 m | % | 0.97 | 0 | 0.97 |  | 0 |  | 0 |  | 0 | 21 | 0 | 0 |  | URS 2016/I | 1
[7 empty] | Plný popis: | Přesun hmot pro konstrukce truhlářské stanovený procentní sazbou z ceny Příplatek k cenám za zvětšený přesun přes vymezenou největší dopravní vzdálenost do 100 m
_
[8 empty] | 767: Konstrukce zámečnické | [5 empty] | 0 |  | 0.0077 |  | 0.98432 | _ | 0 | 0 |  |  | 8
[5 empty] | 118 | SP | 767641800 | Demontáž zárubní dveří odřezáním plochy do 2,5 m2 | kus | 33.6 |  | 33.6 |  | 0 |  | 0 | 0.013 | 0.4368 | 21 | 0 | 0 |  | URS 2016/I | 1
[7 empty] | Plný popis: | Demontáž dveřních zárubní odřezáním od upevnění, plochy dveří do 2,5 m2
[7 empty] | Výkaz výměr: | dveře ozn D3 |  |  |  | 0 | [6 empty] | _
[8 empty] | 21 * 0,8 * 2 |  |  |  | 33.6 | [6 empty] | _
[5 empty] | 119 | SP | 767641805 | Demontáž zárubní dveří odřezáním plochy přes 2,5 do 4,5 m2 | kus | 6.4 |  | 6.4 |  | 0 |  | 0 | 0.015 | 0.096 | 21 | 0 | 0 |  | URS 2016/I | 1
[7 empty] | Plný popis: | Demontáž dveřních zárubní odřezáním od upevnění, plochy dveří přes 2,5 do 4,5 m2
[7 empty] | Výkaz výměr: | dveře ozn D5 |  |  |  | 0 | [6 empty] | _
[8 empty] | 2 * 1,6 * 2 |  |  |  | 6.4 | [6 empty] | _
[5 empty] | 120 | SP | 767646401 | Montáž revizních dvířek 1křídlových s rámem výšky do 1000 mm | kus | 7 | 0 | 7 |  | 0 |  | 0 |  | 0 | 21 | 0 | 0 |  | URS 2016/I | 1
[7 empty] | Plný popis: | Montáž dveří ocelových revizních dvířek s rámem jednokřídlových, výšky do 1000 mm
[7 empty] | Výkaz výměr: | m.01; 2 |  |  |  | 2 | [6 empty] | _
[8 empty] | m.03; 1 |  |  |  | 1 | [6 empty] | _
[8 empty] | m.23; 1 |  |  |  | 1 | [6 empty] | _
[8 empty] | m.30; 1 |  |  |  | 1 | [6 empty] | _
[8 empty] | m.31; 1 |  |  |  | 1 | [6 empty] | _
[8 empty] | m.32; 1 |  |  |  | 1 | [6 empty] | _
[5 empty] | 121 | H | 59030714 | Dvířka revizní s automatickým zámkem 600 x 600 mm | kus | 7 | 0 | 7 |  | 0 | 0.0011 | 0.0077 |  | 0 | 21 | 0 | 0 |  | URS 2016/I | 1
Plný popis:
[7 empty] | Výkaz výměr: | dodávka k položce "Montáž revizních dvířek 1křídlových s rámem výšky do 1000 mm…"; 7 |  |  |  | 7 | [6 empty] | _
[5 empty] | 122 | SP | 767646801 | Demontáž revizních dvířek 1křídlových s rámem výšky do 1000 mm | kus | 7 | 0 | 7 |  | 0 |  | 0 |  | 0 | 21 | 0 | 0 |  | URS 2016/I | 1
[7 empty] | Plný popis: | Demontáž dveří ocelových revizních dvířek s rámem jednokřídlových, výšky do 1000 mm
[7 empty] | Výkaz výměr: | m.01; 2 |  |  |  | 2 | [6 empty] | _
[8 empty] | m.03; 1 |  |  |  | 1 | [6 empty] | _
[8 empty] | m.23; 1 |  |  |  | 1 | [6 empty] | _
[8 empty] | m.30; 1 |  |  |  | 1 | [6 empty] | _
[8 empty] | m.31; 1 |  |  |  | 1 | [6 empty] | _
[8 empty] | m.32; 1 |  |  |  | 1 | [6 empty] | _
[5 empty] | 123 | SP | 767996701 | Demontáž atypických zámečnických konstrukcí řezáním hmotnosti jednotlivých dílů do 50 kg | kg | 451.52 | 0 | 451.52 |  | 0 |  | 0 | 0.001 | 0.45152 | 21 | 0 | 0 |  | URS 2016/I | 1
[7 empty] | Plný popis: | Demontáž ostatních zámečnických konstrukcí o hmotnosti jednotlivých dílů řezáním do 50 kg
[7 empty] | Výkaz výměr: | pomocná konstrukce stupaček v demontovaných jádrech - L30/30/3 |  |  |  | 0 | [6 empty] | _
[8 empty] | 20 * (2,65 * 4 + 0,6 * 4 + 0,9 * 4) * 1,36 |  |  |  | 451.52 | [6 empty] | _
[5 empty] | 124 | SP | 998767203 | Přesun hmot procentní pro zámečnické konstrukce v objektech v do 24 m | % | 1.81 | 0 | 1.81 |  | 0 |  | 0 |  | 0 | 21 | 0 | 0 | automatický výpočet | URS 2016/I | 1
[7 empty] | Plný popis: | Přesun hmot pro zámečnické konstrukce stanovený procentní sazbou z ceny vodorovná dopravní vzdálenost do 50 m v objektech výšky přes 12 do 24 m
[5 empty] | 125 | SP | 998767292 | Příplatek k přesunu hmot procentní 767 za zvětšený přesun do 100 m | % | 1 | 0 | 1 |  | 0 |  | 0 |  | 0 | 21 | 0 | 0 |  | URS 2016/I | 1
[7 empty] | Plný popis: | Přesun hmot pro zámečnické konstrukce stanovený procentní sazbou z ceny Příplatek k cenám za zvětšený přesun přes vymezenou největší dopravní vzdálenost do 100 m
_
[8 empty] | 771: Podlahy z dlaždic | [5 empty] | 0 |  | 2.4487 |  | 0 | _ | 0 | 0 |  |  | 8
[5 empty] | 126 | SP | 771573114 | Montáž podlah keramických režných hladkých lepených do 19 ks/m2 | m2 | 75.952 | 0 | 75.952 |  | 0 | 0.00422 | 0.32052 |  | 0 | 21 | 0 | 0 |  | URS 2016/I | 1
[7 empty] | Plný popis: | Montáž podlah z dlaždic keramických lepených standardním lepidlem režných nebo glazovaných hladkých přes 12 do 19 ks/ m2
[7 empty] | Výkaz výměr: | m.26; 1 * (2 * 1,525) |  |  |  | 3.05 | [6 empty] | _
[8 empty] | m.32; 1 * (1,105 * 0,9) |  |  |  | 0.9945 | [6 empty] | _
[8 empty] | m.33; 1 * (1,63 * 1,115) |  |  |  | 1.8174 | [6 empty] | _
[8 empty] | m.35; 20 * (1,35 * 0,9) |  |  |  | 24.3 | [6 empty] | _
[8 empty] | m.36; 19 * (2 * 1,205) |  |  |  | 45.79 | [6 empty] | _
[5 empty] | 127 | H | 5976111XX | Dlaždice keramické - cenová hladina 320 kč/m2 | m2 | 75.952 | 10 | 83.5472 |  | 0 | 0.0182 | 1.5206 |  | 0 | 21 | 0 | 0 |  | * | 1
Plný popis:
[7 empty] | Výkaz výměr: | dodávka k položce "Montáž podlah keramických režných hladkých …"; 75,952 |  |  |  | 75.952 | [6 empty] | _
[5 empty] | 128 | SP | 771579191 | Příplatek k montáž podlah keramických za plochu do 5 m2 | m2 | 75.952 | 0 | 75.952 |  | 0 |  | 0 |  | 0 | 21 | 0 | 0 |  | URS 2016/I | 1
[7 empty] | Plný popis: | Montáž podlah z dlaždic keramických Příplatek k cenám za plochu do 5 m2 jednotlivě
[7 empty] | Výkaz výměr: | viz položka "Montáž podlah keramických..."; 75,952 |  |  |  | 75.952 | [6 empty] | _
[5 empty] | 129 | SP | 771579192 | Příplatek k montáž podlah keramických za omezený prostor | m2 | 75.952 | 0 | 75.952 |  | 0 |  | 0 |  | 0 | 21 | 0 | 0 |  | URS 2016/I | 1
[7 empty] | Plný popis: | Montáž podlah z dlaždic keramických Příplatek k cenám za podlahy v omezeném prostoru
[7 empty] | Výkaz výměr: | viz položka "Montáž podlah keramických..."; 75,952 |  |  |  | 75.952 | [6 empty] | _
[5 empty] | 130 | SP | 771591111 | Podlahy penetrace podkladu | m2 | 75.952 | 0 | 75.952 |  | 0 | 0.0003 | 0.022786 |  | 0 | 21 | 0 | 0 |  | URS 2016/I | 1
[7 empty] | Plný popis: | Podlahy - ostatní práce penetrace podkladu
[7 empty] | Výkaz výměr: | viz položka "Montáž podlah keramických..."; 75,952 |  |  |  | 75.952 | [6 empty] | _
[5 empty] | 131 | SP | 771990112 | Vyrovnání podkladu samonivelační stěrkou tl 4 mm pevnosti 30 Mpa | m2 | 75.952 | 0 | 75.952 |  | 0 | 0.0077 | 0.58483 |  | 0 | 21 | 0 | 0 |  | URS 2016/I | 1
[7 empty] | Plný popis: | Vyrovnání podkladní vrstvy samonivelační stěrkou tl. 4 mm, min. pevnosti 30 MPa
[7 empty] | Výkaz výměr: | viz položka "Montáž podlah keramických..."; 75,952 |  |  |  | 75.952 | [6 empty] | _
[5 empty] | 132 | SP | 998771203 | Přesun hmot procentní pro podlahy z dlaždic v objektech v do 24 m | % | 6.92 | 0 | 6.92 |  | 0 |  | 0 |  | 0 | 21 | 0 | 0 | automatický výpočet | URS 2016/I | 1
[7 empty] | Plný popis: | Přesun hmot pro podlahy z dlaždic stanovený procentní sazbou z ceny vodorovná dopravní vzdálenost do 50 m v objektech výšky přes 12 do 24 m
[5 empty] | 133 | SP | 998771292 | Příplatek k přesunu hmot procentní 771 za zvětšený přesun do 100 m | % | 1.56 | 0 | 1.56 |  | 0 |  | 0 |  | 0 | 21 | 0 | 0 |  | URS 2016/I | 1
[7 empty] | Plný popis: | Přesun hmot pro podlahy z dlaždic stanovený procentní sazbou z ceny Příplatek k cenám za zvětšený přesun přes vymezenou největší dopravní vzdálenost do 100 m
_
[8 empty] | 776: Podlahy povlakové | [5 empty] | 0 |  | 12.0663 |  | 2.5216 | _ | 0 | 0 |  |  | 12
[5 empty] | 134 | SP | 776111311 | Vysátí podkladu povlakových podlah | m2 | 704.314 | 0 | 704.314 |  | 0 |  | 0 |  | 0 | 21 | 0 | 0 |  | URS 2016/I | 1
[7 empty] | Plný popis: | Příprava podkladu vysátí podlah
[7 empty] | Výkaz výměr: | viz položka "Lepení pásů z PVC..."; 704,314 |  |  |  | 704.314 | [6 empty] | _
[5 empty] | 135 | SP | 776121311 | Vodou ředitelná penetrace savého podkladu povlakových podlah ředěná v poměru 1:1 | m2 | 704.314 | 0 | 704.314 |  | 0 | 7e-05 | 0.049302 |  | 0 | 21 | 0 | 0 |  | URS 2016/I | 1
[7 empty] | Plný popis: | Příprava podkladu penetrace vodou ředitelná na savý podklad (válečkováním) ředěná v poměru 1:1 podlah
[7 empty] | Výkaz výměr: | viz položka "Lepení pásů z PVC..."; 704,314 |  |  |  | 704.314 | [6 empty] | _
[5 empty] | 136 | SP | 776141123 | Vyrovnání podkladu povlakových podlah stěrkou pevnosti 30 MPa tl 8 mm | m2 | 704.314 | 0 | 704.314 |  | 0 | 0.012 | 8.4518 |  | 0 | 21 | 0 | 0 |  | URS 2016/I | 1
[7 empty] | Plný popis: | Příprava podkladu vyrovnání samonivelační stěrkou podlah min.pevnosti 30 MPa, tloušťky přes 5 do 8 mm
[7 empty] | Výkaz výměr: | viz položka "Lepení pásů z PVC..."; 704,314 |  |  |  | 704.314 | [6 empty] | _
[5 empty] | 137 | SP | 776201812 | Demontáž lepených povlakových podlah s podložkou ručně | m2 | 757.1363 | 0 | 757.1363 |  | 0 |  | 0 | 0.003 | 2.2714 | 21 | 0 | 0 |  | URS 2016/I | 1
[7 empty] | Plný popis: | Demontáž povlakových podlahovin lepených ručně s podložkou
[7 empty] | Výkaz výměr: | m.01; 1 * (4,05 * 5,22 - (0,62 * 1,06) - (0,62 * 0,98)) |  |  |  | 19.8762 | [6 empty] | _
[8 empty] | m.02; 1 * (4,05 * 5,22 - (1,81 * 2,175)) |  |  |  | 17.2042 | [6 empty] | _
[8 empty] | m.03; 1 * (2,85 * 5,22 - (0,62 * 1,06)) |  |  |  | 14.2198 | [6 empty] | _
[8 empty] | m.04; 1 * (4,05 * 4,74) |  |  |  | 19.197 | [6 empty] | _
[8 empty] | m.05; 1 * (4,05 * 4,74) |  |  |  | 19.197 | [6 empty] | _
[8 empty] | m.06; 1 * (4,05 * 4,74) |  |  |  | 19.197 | [6 empty] | _
[8 empty] | m.07; 1 * (4,05 * 4,74) |  |  |  | 19.197 | [6 empty] | _
[8 empty] | m.08; 1 * (4,05 * 4,74) |  |  |  | 19.197 | [6 empty] | _
[8 empty] | m.09; 1 * (4,05 * 4,74) |  |  |  | 19.197 | [6 empty] | _
[8 empty] | m.10; 1 * (4,05 * 4,74) |  |  |  | 19.197 | [6 empty] | _
[8 empty] | m.11; 1 * (4,05 * 4,74) |  |  |  | 19.197 | [6 empty] | _
[8 empty] | m.12; 1 * (4,05 * 4,74) |  |  |  | 19.197 | [6 empty] | _
[8 empty] | m.13; 1 * (4,05 * 4,74) |  |  |  | 19.197 | [6 empty] | _
[8 empty] | m.14; 1 * (4,05 * 4,74) |  |  |  | 19.197 | [6 empty] | _
[8 empty] | m.15; 1 * (4,05 * 4,74) |  |  |  | 19.197 | [6 empty] | _
[8 empty] | m.16; 1 * (4,05 * 4,74) |  |  |  | 19.197 | [6 empty] | _
[8 empty] | m.17; 1 * (4,05 * 4,74) |  |  |  | 19.197 | [6 empty] | _
[8 empty] | m.18; 1 * (4,05 * 4,74) |  |  |  | 19.197 | [6 empty] | _
[8 empty] | m.19; 1 * (4,05 * 4,74) |  |  |  | 19.197 | [6 empty] | _
[8 empty] | m.20; 1 * (4,05 * 4,74) |  |  |  | 19.197 | [6 empty] | _
[8 empty] | m.21; 1 * (4,05 * 4,74) |  |  |  | 19.197 | [6 empty] | _
[8 empty] | m.22; 1 * (4,05 * 4,74) |  |  |  | 19.197 | [6 empty] | _
[8 empty] | m.23; 1 * (4,05 * 4,42 - (0,8 * 0,8)) |  |  |  | 17.261 | [6 empty] | _
[8 empty] | m.24; 1 * (2,85 * 3,27) |  |  |  | 9.3195 | [6 empty] | _
[8 empty] | m.25; 1 * (2,85 * 1,225) |  |  |  | 3.4913 | [6 empty] | _
[8 empty] | m.26; 1 * (1,88 * 1,6) |  |  |  | 3.008 | [6 empty] | _
[8 empty] | m.27; 1 * (2,15 * 2,55 - (0,35 * 0,35)) |  |  |  | 5.36 | [6 empty] | _
[8 empty] | m.30; 1 * (2,85 * 5,22 - (0,475 * 0,96) + (1,2 * 2 + 1,7) * 0,15) |  |  |  | 15.036 | [6 empty] | _
[8 empty] | m.31; 1 * (2,85 * 1,9 - (0,8 * 0,8)) |  |  |  | 4.775 | [6 empty] | _
[8 empty] | m.32; 1 * (1,105 * 0,9) |  |  |  | 0.9945 | [6 empty] | _
[8 empty] | m.33; 1 * (1,63 * 1,115) |  |  |  | 1.8174 | [6 empty] | _
[8 empty] | m.34; 19 * (2,18 * 2,23) |  |  |  | 92.3666 | [6 empty] | _
[8 empty] | m.35; 20 * (1,23 * 0,88) |  |  |  | 21.648 | [6 empty] | _
[8 empty] | m.36; 19 * (1,83 * 1,29) |  |  |  | 44.8533 | [6 empty] | _
[8 empty] | m.37; 1 * (2,25 * 53,85) |  |  |  | 121.1625 | [6 empty] | _
[5 empty] | 138 | SP | 776221111 | Lepení pásů z PVC standardním lepidlem | m2 | 704.314 | 0 | 704.314 |  | 0 | 0.0003 | 0.21129 |  | 0 | 21 | 0 | 0 |  | URS 2016/I | 1
[7 empty] | Plný popis: | Montáž podlahovin z PVC lepením standardním lepidlem z pásů standardních
[7 empty] | Výkaz výměr: | m.01; 1 * (4,05 * 5,22 - (0,62 * 1,06) - (0,62 * 0,98)) |  |  |  | 19.8762 | [6 empty] | _
[8 empty] | m.02; 1 * (4,05 * 5,22 - (1,81 * 2,175)) |  |  |  | 17.2042 | [6 empty] | _
[8 empty] | m.03; 1 * (2,85 * 5,22 - (0,62 * 1,06)) |  |  |  | 14.2198 | [6 empty] | _
[8 empty] | m.04; 1 * (4,05 * 4,74) |  |  |  | 19.197 | [6 empty] | _
[8 empty] | m.05; 1 * (4,05 * 4,74) |  |  |  | 19.197 | [6 empty] | _
[8 empty] | m.06; 1 * (4,05 * 4,74) |  |  |  | 19.197 | [6 empty] | _
[8 empty] | m.07; 1 * (4,05 * 4,74) |  |  |  | 19.197 | [6 empty] | _
[8 empty] | m.08; 1 * (4,05 * 4,74) |  |  |  | 19.197 | [6 empty] | _
[8 empty] | m.09; 1 * (4,05 * 4,74) |  |  |  | 19.197 | [6 empty] | _
[8 empty] | m.10; 1 * (4,05 * 4,74) |  |  |  | 19.197 | [6 empty] | _
[8 empty] | m.11; 1 * (4,05 * 4,74) |  |  |  | 19.197 | [6 empty] | _
[8 empty] | m.12; 1 * (4,05 * 4,74) |  |  |  | 19.197 | [6 empty] | _
[8 empty] | m.13; 1 * (4,05 * 4,74) |  |  |  | 19.197 | [6 empty] | _
[8 empty] | m.14; 1 * (4,05 * 4,74) |  |  |  | 19.197 | [6 empty] | _
[8 empty] | m.15; 1 * (4,05 * 4,74) |  |  |  | 19.197 | [6 empty] | _
[8 empty] | m.16; 1 * (4,05 * 4,74) |  |  |  | 19.197 | [6 empty] | _
[8 empty] | m.17; 1 * (4,05 * 4,74) |  |  |  | 19.197 | [6 empty] | _
[8 empty] | m.18; 1 * (4,05 * 4,74) |  |  |  | 19.197 | [6 empty] | _
[8 empty] | m.19; 1 * (4,05 * 4,74) |  |  |  | 19.197 | [6 empty] | _
[8 empty] | m.20; 1 * (4,05 * 4,74) |  |  |  | 19.197 | [6 empty] | _
[8 empty] | m.21; 1 * (4,05 * 4,74) |  |  |  | 19.197 | [6 empty] | _
[8 empty] | m.22; 1 * (4,05 * 4,74) |  |  |  | 19.197 | [6 empty] | _
[8 empty] | m.23; 1 * (4,05 * 4,42 - (0,8 * 0,8)) |  |  |  | 17.261 | [6 empty] | _
[8 empty] | m.24; 1 * (2,85 * 3,27) |  |  |  | 9.3195 | [6 empty] | _
[8 empty] | m.25; 1 * (2,85 * 1,225) |  |  |  | 3.4913 | [6 empty] | _
[8 empty] | m.27; 1 * (1,95 * 2,55 - (0,35 * 0,35)) |  |  |  | 4.85 | [6 empty] | _
[8 empty] | m.30; 1 * (2,85 * 5,22 - (0,475 * 0,96) + (1,2 * 2 + 1,7) * 0,15) |  |  |  | 15.036 | [6 empty] | _
[8 empty] | m.31; 1 * (2,85 * 1,9 - (0,8 * 0,8)) |  |  |  | 4.775 | [6 empty] | _
[8 empty] | m.34; 19 * (1,95 * 2,23) |  |  |  | 82.6215 | [6 empty] | _
[8 empty] | m.37; 1 * (2,25 * 53,85) |  |  |  | 121.1625 | [6 empty] | _
[8 empty] | m.38; 2 * (2,85 * 5,22) |  |  |  | 29.754 | [6 empty] | _
[5 empty] | 139 | H | 2841105X | PVC zátěžové, povrch PUR, tl. 2,5 mm, nášlapná vrstva 0,7 mm - zátěžová třída 34 | m2 | 704.314 | 10 | 774.7454 |  | 0 | 0.00408 | 3.161 |  | 0 | 21 | 0 | 0 |  | * | 1
[7 empty] | Plný popis: | Minimální tloušťka 2,5 mm. Ztráta v objemu Fv ≤ 2,0. Tloušťka nášlapné vrstvy 0,55 mm. Odolnost proti skluzu - technická třída DS součinitel smykového tření μ ≥ 0,5
[7 empty] | Výkaz výměr: | dodávka k položce "Lepení pásů z PVC …"; 704,314 |  |  |  | 704.314 | [6 empty] | _
[5 empty] | 140 | SP | 776410811 | Odstranění soklíků a lišt pryžových nebo plastových | m | 833.92 | 0 | 833.92 |  | 0 |  | 0 | 0.0003 | 0.25018 | 21 | 0 | 0 |  | URS 2016/I | 1
[7 empty] | Plný popis: | Demontáž soklíků nebo lišt pryžových nebo plastových
[7 empty] | Výkaz výměr: | m.01; 1 * ((4,05 + 5,22 + 0,62) * 2 - 0,8) |  |  |  | 18.98 | [6 empty] | _
[8 empty] | m.02; 1 * ((4,05 + 5,22) * 2 - 0,8) |  |  |  | 17.74 | [6 empty] | _
[8 empty] | m.03; 1 * ((2,85 + 5,22 + 0,62) * 2 - 0,8) |  |  |  | 16.58 | [6 empty] | _
[8 empty] | m.04; 1 * ((4,05 + 4,74) * 2 - 0,8) |  |  |  | 16.78 | [6 empty] | _
[8 empty] | m.05; 1 * ((4,05 + 4,74) * 2 - 0,8) |  |  |  | 16.78 | [6 empty] | _
[8 empty] | m.06; 1 * ((4,05 + 4,74) * 2 - 0,8) |  |  |  | 16.78 | [6 empty] | _
[8 empty] | m.07; 1 * ((4,05 + 4,74) * 2 - 0,8) |  |  |  | 16.78 | [6 empty] | _
[8 empty] | m.08; 1 * ((4,05 + 4,74) * 2 - 0,8) |  |  |  | 16.78 | [6 empty] | _
[8 empty] | m.09; 1 * ((4,05 + 4,74) * 2 - 0,8) |  |  |  | 16.78 | [6 empty] | _
[8 empty] | m.10; 1 * ((4,05 + 4,74) * 2 - 0,8) |  |  |  | 16.78 | [6 empty] | _
[8 empty] | m.11; 1 * ((4,05 + 4,74) * 2 - 0,8) |  |  |  | 16.78 | [6 empty] | _
[8 empty] | m.12; 1 * ((4,05 + 4,74) * 2 - 0,8) |  |  |  | 16.78 | [6 empty] | _
[8 empty] | m.13; 1 * ((4,05 + 4,74) * 2 - 0,8) |  |  |  | 16.78 | [6 empty] | _
[8 empty] | m.14; 1 * ((4,05 + 4,74) * 2 - 0,8) |  |  |  | 16.78 | [6 empty] | _
[8 empty] | m.15; 1 * ((4,05 + 4,74) * 2 - 0,8) |  |  |  | 16.78 | [6 empty] | _
[8 empty] | m.16; 1 * ((4,05 + 4,74) * 2 - 0,8) |  |  |  | 16.78 | [6 empty] | _
[8 empty] | m.17; 1 * ((4,05 + 4,74) * 2 - 0,8) |  |  |  | 16.78 | [6 empty] | _
[8 empty] | m.18; 1 * ((4,05 + 4,74) * 2 - 0,8) |  |  |  | 16.78 | [6 empty] | _
[8 empty] | m.19; 1 * ((4,05 + 4,74) * 2 - 0,8) |  |  |  | 16.78 | [6 empty] | _
[8 empty] | m.20; 1 * ((4,05 + 4,74) * 2 - 0,8) |  |  |  | 16.78 | [6 empty] | _
[8 empty] | m.21; 1 * ((4,05 + 4,74) * 2 - 0,8) |  |  |  | 16.78 | [6 empty] | _
[8 empty] | m.22; 1 * ((4,05 + 4,74) * 2 - 0,8) |  |  |  | 16.78 | [6 empty] | _
[8 empty] | m.23; 1 * ((4,05 + 4,42) * 2 - 0,8) |  |  |  | 16.14 | [6 empty] | _
[8 empty] | m.24; 1 * ((2,85 + 3,27) * 2 - 0,8 * 2) |  |  |  | 10.64 | [6 empty] | _
[8 empty] | m.25; 1 * ((2,85 + 1,225) * 2 - 0,8) |  |  |  | 7.35 | [6 empty] | _
[8 empty] | m.26; 1 * ((1,88 + 1,6) * 2) |  |  |  | 6.96 | [6 empty] | _
[8 empty] | m.27; 1 * (2,15 * 2 + 2,55 - 0,8 * 2) |  |  |  | 5.25 | [6 empty] | _
[8 empty] | m.30; 1 * ((2,85 + 5,22 + 0,475) * 2 - 0,8 - 1,2 * 2 - 1,7 + 0,15 * 6) |  |  |  | 13.09 | [6 empty] | _
[8 empty] | m.31; 1 * ((2,85 + 1,9) * 2 - 0,8) |  |  |  | 8.7 | [6 empty] | _
[8 empty] | m.32; 1 * ((1,105 + 0,9) * 2 - 0,6) |  |  |  | 3.41 | [6 empty] | _
[8 empty] | m.33; 1 * ((1,63 + 1,115) * 2 - 0,6 * 2) |  |  |  | 4.29 | [6 empty] | _
[8 empty] | m.34; 19 * (2,18 * 2 + 2,23 - 0,8 * 2) |  |  |  | 94.81 | [6 empty] | _
[8 empty] | m.35; 20 * ((1,23 + 0,88) * 2) |  |  |  | 84.4 | [6 empty] | _
[8 empty] | m.36; 19 * ((1,83 + 1,29) * 2) |  |  |  | 118.56 | [6 empty] | _
[8 empty] | m.37; 1 * ((2,25 + 53,85) * 2 - 0,8 * 26 - 1,6 * 2) |  |  |  | 88.2 | [6 empty] | _
[5 empty] | 141 | SP | 776421111 | Montáž obvodových lišt lepením | m | 765.96 | 0 | 765.96 |  | 0 | 1e-05 | 0.0076596 |  | 0 | 21 | 0 | 0 |  | URS 2016/I | 1
[7 empty] | Plný popis: | Montáž lišt obvodových lepených
[7 empty] | Výkaz výměr: | m.01; 1 * ((4,05 + 5,22 + 0,62) * 2) |  |  |  | 19.78 | [6 empty] | _
[8 empty] | m.02; 1 * ((4,05 + 5,22) * 2) |  |  |  | 18.54 | [6 empty] | _
[8 empty] | m.03; 1 * ((2,85 + 5,22 + 0,62) * 2) |  |  |  | 17.38 | [6 empty] | _
[8 empty] | m.04; 1 * ((4,05 + 4,74) * 2) |  |  |  | 17.58 | [6 empty] | _
[8 empty] | m.05; 1 * ((4,05 + 4,74) * 2) |  |  |  | 17.58 | [6 empty] | _
[8 empty] | m.06; 1 * ((4,05 + 4,74) * 2) |  |  |  | 17.58 | [6 empty] | _
[8 empty] | m.07; 1 * ((4,05 + 4,74) * 2) |  |  |  | 17.58 | [6 empty] | _
[8 empty] | m.08; 1 * ((4,05 + 4,74) * 2) |  |  |  | 17.58 | [6 empty] | _
[8 empty] | m.09; 1 * ((4,05 + 4,74) * 2) |  |  |  | 17.58 | [6 empty] | _
[8 empty] | m.10; 1 * ((4,05 + 4,74) * 2) |  |  |  | 17.58 | [6 empty] | _
[8 empty] | m.11; 1 * ((4,05 + 4,74) * 2) |  |  |  | 17.58 | [6 empty] | _
[8 empty] | m.12; 1 * ((4,05 + 4,74) * 2) |  |  |  | 17.58 | [6 empty] | _
[8 empty] | m.13; 1 * ((4,05 + 4,74) * 2) |  |  |  | 17.58 | [6 empty] | _
[8 empty] | m.14; 1 * ((4,05 + 4,74) * 2) |  |  |  | 17.58 | [6 empty] | _
[8 empty] | m.15; 1 * ((4,05 + 4,74) * 2) |  |  |  | 17.58 | [6 empty] | _
[8 empty] | m.16; 1 * ((4,05 + 4,74) * 2) |  |  |  | 17.58 | [6 empty] | _
[8 empty] | m.17; 1 * ((4,05 + 4,74) * 2) |  |  |  | 17.58 | [6 empty] | _
[8 empty] | m.18; 1 * ((4,05 + 4,74) * 2) |  |  |  | 17.58 | [6 empty] | _
[8 empty] | m.19; 1 * ((4,05 + 4,74) * 2) |  |  |  | 17.58 | [6 empty] | _
[8 empty] | m.20; 1 * ((4,05 + 4,74) * 2) |  |  |  | 17.58 | [6 empty] | _
[8 empty] | m.21; 1 * ((4,05 + 4,74) * 2) |  |  |  | 17.58 | [6 empty] | _
[8 empty] | m.22; 1 * ((4,05 + 4,74) * 2) |  |  |  | 17.58 | [6 empty] | _
[8 empty] | m.23; 1 * ((4,05 + 4,42) * 2) |  |  |  | 16.94 | [6 empty] | _
[8 empty] | m.24; 1 * ((2,85 + 3,27) * 2) |  |  |  | 12.24 | [6 empty] | _
[8 empty] | m.25; 1 * ((2,85 + 1,225) * 2) |  |  |  | 8.15 | [6 empty] | _
[8 empty] | m.27; 1 * ((1,95 + 2,55) * 2) |  |  |  | 9 | [6 empty] | _
[8 empty] | m.30; 1 * ((2,85 + 5,22 + 0,475) * 2) |  |  |  | 17.09 | [6 empty] | _
[8 empty] | m.31; 1 * ((2,85 + 1,9) * 2) |  |  |  | 9.5 | [6 empty] | _
[8 empty] | m.34; 19 * ((1,95 + 2,23) * 2) |  |  |  | 158.84 | [6 empty] | _
[8 empty] | m.37; 1 * ((2,25 + 53,85) * 2) |  |  |  | 112.2 | [6 empty] | _
[8 empty] | m.38; 2 * ((2,85 + 5,22) * 2) |  |  |  | 32.28 | [6 empty] | _
[5 empty] | 142 | H | 28411004 | Lišta speciální soklová PVC 17271, 30 x 30 mm | m | 765.96 | 10 | 842.556 |  | 0 | 0.00022 | 0.18536 |  | 0 | 21 | 0 | 0 |  | URS 2016/I | 1
Plný popis:
[7 empty] | Výkaz výměr: | dodávka k položce "Montáž obvodových lišt …"; 765,96 |  |  |  | 765.96 | [6 empty] | _
[5 empty] | 143 | SP | 776991821 | Odstranění lepidla ručně z podlah | m2 | 757.136 | 0 | 757.136 |  | 0 |  | 0 |  | 0 | 21 | 0 | 0 |  | URS 2016/I | 1
[7 empty] | Plný popis: | Ostatní práce odstranění lepidla ručně z podlah
[7 empty] | Výkaz výměr: | viz položka "Demontáž povlakových podlah..."; 757,136 |  |  |  | 757.136 | [6 empty] | _
[5 empty] | 144 | SP | 998776203 | Přesun hmot procentní pro podlahy povlakové v objektech v do 24 m | % | 0.4 | 0 | 0.4 |  | 0 |  | 0 |  | 0 | 21 | 0 | 0 | automatický výpočet | URS 2016/I | 1
[7 empty] | Plný popis: | Přesun hmot pro podlahy povlakové stanovený procentní sazbou z ceny vodorovná dopravní vzdálenost do 50 m v objektech výšky přes 12 do 24 m
[5 empty] | 145 | SP | 998776292 | Příplatek k přesunu hmot procentní 776 za zvětšený přesun do 100 m | % | 0.34 | 0 | 0.34 |  | 0 |  | 0 |  | 0 | 21 | 0 | 0 |  | URS 2016/I | 1
[7 empty] | Plný popis: | Přesun hmot pro podlahy povlakové stanovený procentní sazbou z ceny Příplatek k cenám za zvětšený přesun přes vymezenou největší dopravní vzdálenost do 100 m
_
[8 empty] | 781: Obklady keramické | [5 empty] | 0 |  | 6.3256 |  | 0 | _ | 0 | 0 |  |  | 9
[5 empty] | 146 | SP | 781473114 | Montáž obkladů vnitřních keramických hladkých do 22 ks/m2 lepených standardním lepidlem | m2 | 406.956 | 0 | 406.956 |  | 0 | 0.003 | 1.2209 |  | 0 | 21 | 0 | 0 |  | URS 2016/I | 1
[7 empty] | Plný popis: | Montáž obkladů vnitřních stěn z dlaždic keramických lepených standardním lepidlem režných nebo glazovaných hladkých přes 19 do 22 ks/m2
[7 empty] | Výkaz výměr: | m.23; (2,52 + 0,8 + 0,6) * 0,8 + (1,1 + 0,8 * 2) * 1,8 |  |  |  | 7.996 | [6 empty] | _
[8 empty] | m.26; 1 * ((2 + 1,525) * 2 - 0,7 * 1) * 2 |  |  |  | 12.7 | [6 empty] | _
[8 empty] | m.31; 1 * (0,8 + 1,1) * 1,8 |  |  |  | 3.42 | [6 empty] | _
[8 empty] | m.32; 1 * ((1,105 + 0,9) * 2 - 0,6 * 1) * 1,8 |  |  |  | 6.138 | [6 empty] | _
[8 empty] | m.33; 1 * ((1,63 + 1,115) * 2 - 0,6 * 2) * 1,8 |  |  |  | 7.722 | [6 empty] | _
[8 empty] | m.35; 20 * ((1,35 + 0,9) * 2 - 0,7 * 1) * 2 |  |  |  | 152 | [6 empty] | _
[8 empty] | m.36; 19 * ((2 + 1,205) * 2 - 0,7 * 1) * 2 |  |  |  | 216.98 | [6 empty] | _
[5 empty] | 147 | H | 5976100XX | Obkládačky keramické - cenová hladina 350 kč/m2 | m2 | 406.956 | 0 | 406.956 |  | 0 | 0.0118 | 4.8021 |  | 0 | 21 | 0 | 0 |  | * | 1
Plný popis:
[7 empty] | Výkaz výměr: | dodávka k položce "Montáž obkladů vnitřních keramických…"; 406,956 |  |  |  | 406.956 | [6 empty] | _
[5 empty] | 148 | SP | 781479191 | Příplatek k montáži obkladů vnitřních keramických hladkých za plochu do 10 m2 | m2 | 406.956 | 0 | 406.956 |  | 0 |  | 0 |  | 0 | 21 | 0 | 0 |  | URS 2016/I | 1
[7 empty] | Plný popis: | Montáž obkladů vnitřních stěn z dlaždic keramických Příplatek k cenám za plochu do 10 m2 jednotlivě
[7 empty] | Výkaz výměr: | viz položka "Montáž obkladů vnitřních keramických…"; 406,956 |  |  |  | 406.956 | [6 empty] | _
[5 empty] | 149 | SP | 781479192 | Příplatek k montáži obkladů vnitřních keramických hladkých za omezený prostor | m2 | 406.956 | 0 | 406.956 |  | 0 |  | 0 |  | 0 | 21 | 0 | 0 |  | URS 2016/I | 1
[7 empty] | Plný popis: | Montáž obkladů vnitřních stěn z dlaždic keramických Příplatek k cenám za obklady v omezeném prostoru
[7 empty] | Výkaz výměr: | viz položka "Montáž obkladů vnitřních keramických…"; 406,956 |  |  |  | 406.956 | [6 empty] | _
[5 empty] | 150 | SP | 781493111 | Plastové profily rohové lepené standardním lepidlem | m | 573.44 |  | 573.44 |  | 0 | 0.00031 | 0.17777 |  | 0 | 21 | 0 | 0 |  | URS 2016/I | 1
[7 empty] | Plný popis: | Ostatní prvky plastové profily ukončovací a dilatační lepené standardním lepidlem rohové
[7 empty] | Výkaz výměr: | m.23; 0,8 * 2 + 1,8 * 2 |  |  |  | 5.2 | [6 empty] | _
[8 empty] | m.26; 1 * ((2 + 1,525) * 2) |  |  |  | 7.05 | [6 empty] | _
[8 empty] | m.26; 4 * 2 |  |  |  | 8 | [6 empty] | _
[8 empty] | m.31; 1,1 + 0,8 |  |  |  | 1.9 | [6 empty] | _
[8 empty] | m.31; 1,8 * 2 |  |  |  | 3.6 | [6 empty] | _
[8 empty] | m.32; 1 * ((1,105 + 0,9) * 2) |  |  |  | 4.01 | [6 empty] | _
[8 empty] | m.32; 1,8 * 4 |  |  |  | 7.2 | [6 empty] | _
[8 empty] | m.33; 1 * ((1,63 + 1,115) * 2) |  |  |  | 5.49 | [6 empty] | _
[8 empty] | m.33; 1,8 * 4 |  |  |  | 7.2 | [6 empty] | _
[8 empty] | m.35; 20 * ((1,35 + 0,9) * 2) |  |  |  | 90 | [6 empty] | _
[8 empty] | m.35; 20 * 2*4 |  |  |  | 160 | [6 empty] | _
[8 empty] | m.36; 19 * ((2 + 1,205) * 2) |  |  |  | 121.79 | [6 empty] | _
[8 empty] | m.36; 19 * 2 * 4 |  |  |  | 152 | [6 empty] | _
[5 empty] | 151 | SP | 781493211 | Plastové profily vanové lepené standardním lepidlem | m | 80.2 |  | 80.2 |  | 0 | 0.00031 | 0.024862 |  | 0 | 21 | 0 | 0 |  | URS 2016/I | 1
[7 empty] | Plný popis: | Ostatní prvky plastové profily ukončovací a dilatační lepené standardním lepidlem vanové
[7 empty] | Výkaz výměr: | vaničky |  |  |  | 0 | [6 empty] | _
[8 empty] | m.36; 19 * (1,2 + 0,8) * 2 |  |  |  | 76 | [6 empty] | _
[8 empty] | vana |  |  |  | 0 | [6 empty] | _
[8 empty] | m.26; 1 * (1,5 + 0,6) * 2 |  |  |  | 4.2 | [6 empty] | _
[5 empty] | 152 | SP | 781493511 | Plastové profily ukončovací lepené standardním lepidlem | m | 384.86 | 0 | 384.86 |  | 0 | 0.00026 | 0.10006 |  | 0 | 21 | 0 | 0 |  | URS 2016/I | 1
[7 empty] | Plný popis: | Ostatní prvky plastové profily ukončovací a dilatační lepené standardním lepidlem ukončovací
[7 empty] | Výkaz výměr: | m.23; 2,52 + 0,8 + 0,6 + 0,8 * 2 + 1,1 + 0,8 * 2 + 1,8 * 2 |  |  |  | 11.82 | [6 empty] | _
[8 empty] | m.26; 1 * ((2 + 1,525) * 2 - 0,7 * 1) + 2 * 2 |  |  |  | 10.35 | [6 empty] | _
[8 empty] | m.31; 1 * (0,8 + 1,1 + 1,8) |  |  |  | 3.7 | [6 empty] | _
[8 empty] | m.32; 1 * ((1,105 + 0,9) * 2 - 0,6 * 1) + 2 * 1,8 |  |  |  | 7.01 | [6 empty] | _
[8 empty] | m.33; 1 * ((1,63 + 1,115) * 2 - 0,6 * 2) + 4 * 1,8 |  |  |  | 11.49 | [6 empty] | _
[8 empty] | m.35; 20 * ((1,35 + 0,9) * 2 - 0,7 * 1 + 2 * 2) |  |  |  | 156 | [6 empty] | _
[8 empty] | m.36; 19 * ((2 + 1,205) * 2 - 0,7 * 1 + 2 * 2) |  |  |  | 184.49 | [6 empty] | _
[5 empty] | 153 | SP | 998781203 | Přesun hmot procentní pro obklady keramické v objektech v do 24 m | % | 3.54 | 0 | 3.54 |  | 0 |  | 0 |  | 0 | 21 | 0 | 0 | automatický výpočet | URS 2016/I | 1
[7 empty] | Plný popis: | Přesun hmot pro obklady keramické stanovený procentní sazbou z ceny vodorovná dopravní vzdálenost do 50 m v objektech výšky přes 12 do 24 m
[5 empty] | 154 | SP | 998781292 | Příplatek k přesunu hmot procentní 781 za zvětšený přesun do 100 m | % | 0.8 | 0 | 0.8 |  | 0 |  | 0 |  | 0 | 21 | 0 | 0 |  | URS 2016/I | 1
[7 empty] | Plný popis: | Přesun hmot pro obklady keramické stanovený procentní sazbou z ceny Příplatek k cenám za zvětšený přesun přes vymezenou největší dopravní vzdálenost do 100 m
_
[8 empty] | 783: Nátěry | [5 empty] | 0 |  | 0.033111 |  | 0 | _ | 0 | 0 |  |  | 9
[5 empty] | 155 | SP | 783301313 | Odmaštění zámečnických konstrukcí ředidlovým odmašťovačem | m2 | 26.442 |  | 26.442 |  | 0 | 7e-05 | 0.0018509 |  | 0 | 21 | 0 | 0 |  | URS 2016/I | 1
[7 empty] | Plný popis: | Příprava podkladu zámečnických konstrukcí před provedením nátěru odmaštění odmašťovačem ředidlovým
[7 empty] | Výkaz výměr: | zárubně stávající |  |  |  | 0 | [6 empty] | _
[8 empty] | m.01; 1 * (2 * 2 + 0,8) * (0,05+0,16+0,05) |  |  |  | 1.248 | [6 empty] | _
[8 empty] | m.03; 1 * (2 * 2 + 0,8) * (0,05+0,16+0,05) |  |  |  | 1.248 | [6 empty] | _
[8 empty] | m.04 až m.23; 20 * (2 * 2 + 0,8) * (0,05+0,095+0,05) |  |  |  | 18.72 | [6 empty] | _
[8 empty] | m.24; 1 * (2 * 2 + 0,8) * (0,05+0,16+0,05) |  |  |  | 1.248 | [6 empty] | _
[8 empty] | m.25; 1 * (2 * 2 + 0,8) * (0,05+0,16+0,05) |  |  |  | 1.248 | [6 empty] | _
[8 empty] | m.31; 1 * (2 * 2 + 0,8) * (0,05+0,095+0,05) |  |  |  | 0.936 | [6 empty] | _
[8 empty] | m.32; 1 * (2 * 2 + 0,6) * (0,05+0,095+0,05) |  |  |  | 0.897 | [6 empty] | _
[8 empty] | m.33; 1 * (2 * 2 + 0,6) * (0,05+0,095+0,05) |  |  |  | 0.897 | [6 empty] | _
[5 empty] | 156 | SP | 783306801 | Odstranění nátěru ze zámečnických konstrukcí obroušením | m2 | 26.442 |  | 26.442 |  | 0 | 6e-05 | 0.0015865 |  | 0 | 21 | 0 | 0 |  | URS 2016/I | 1
[7 empty] | Plný popis: | Odstranění nátěrů ze zámečnických konstrukcí obroušením
[7 empty] | Výkaz výměr: | viz položka "Odmaštění zámečnických konstrukcí …"; 26,442 |  |  |  | 26.442 | [6 empty] | _
[5 empty] | 157 | SP | 783314101 | Základní jednonásobný syntetický nátěr zámečnických konstrukcí | m2 | 95.042 |  | 95.042 |  | 0 | 0.00017 | 0.016157 |  | 0 | 21 | 0 | 0 |  | URS 2016/I | 1
[7 empty] | Plný popis: | Základní nátěr zámečnických konstrukcí jednonásobný syntetický
[7 empty] | Výkaz výměr: | zárubně stávající |  |  |  | 0 | [6 empty] | _
[8 empty] | m.01; 1 * (2 * 2 + 0,8) * (0,05+0,16+0,05) |  |  |  | 1.248 | [6 empty] | _
[8 empty] | m.03; 1 * (2 * 2 + 0,8) * (0,05+0,16+0,05) |  |  |  | 1.248 | [6 empty] | _
[8 empty] | m.04 až m.23; 20 * (2 * 2 + 0,8) * (0,05+0,095+0,05) |  |  |  | 18.72 | [6 empty] | _
[8 empty] | m.24; 1 * (2 * 2 + 0,8) * (0,05+0,16+0,05) |  |  |  | 1.248 | [6 empty] | _
[8 empty] | m.25; 1 * (2 * 2 + 0,8) * (0,05+0,16+0,05) |  |  |  | 1.248 | [6 empty] | _
[8 empty] | m.31; 1 * (2 * 2 + 0,8) * (0,05+0,095+0,05) |  |  |  | 0.936 | [6 empty] | _
[8 empty] | m.32; 1 * (2 * 2 + 0,6) * (0,05+0,095+0,05) |  |  |  | 0.897 | [6 empty] | _
[8 empty] | m.33; 1 * (2 * 2 + 0,6) * (0,05+0,095+0,05) |  |  |  | 0.897 | [6 empty] | _
[8 empty] | zárubně nové |  |  |  | 0 | [6 empty] | _
[8 empty] | m.02; 1 * (2 * 2 + 0,8) * (0,05+0,16+0,05) |  |  |  | 1.248 | [6 empty] | _
[8 empty] | m.26; 1 * (2 * 2 + 0,7) * (0,05+0,11+0,05) |  |  |  | 0.987 | [6 empty] | _
[8 empty] | m.27; 1 * (2 * 2 + 0,8) * (0,05+0,16+0,05) |  |  |  | 1.248 | [6 empty] | _
[8 empty] | m.34; 19 * (2 * 2 + 0,8) * (0,05+0,16+0,05) |  |  |  | 23.712 | [6 empty] | _
[8 empty] | m.35; 20 * (2 * 2 + 0,7) * (0,05+0,11+0,05) |  |  |  | 19.74 | [6 empty] | _
[8 empty] | m.36; 19 * (2 * 2 + 0,7) * (0,05+0,11+0,05) |  |  |  | 18.753 | [6 empty] | _
[8 empty] | m.38; 2 * (2 * 2 + 1,6) * (0,05+0,16+0,05) |  |  |  | 2.912 | [6 empty] | _
[5 empty] | 158 | SP | 783317101 | Krycí jednonásobný syntetický standardní nátěr zámečnických konstrukcí | m2 | 95.042 |  | 95.042 |  | 0 | 0.00012 | 0.011405 |  | 0 | 21 | 0 | 0 |  | URS 2016/I | 1
[7 empty] | Plný popis: | Krycí nátěr (email) zámečnických konstrukcí jednonásobný syntetický standardní
[7 empty] | Výkaz výměr: | viz položka "Základní jednonásobný syntetický nátěr…"; 95,042 |  |  |  | 95.042 | [6 empty] | _
[5 empty] | 159 | SP | 783601327 | Odmaštění článkových otopných těles ředidlovým odmašťovačem před provedením nátěru | m2 | 3.06 |  | 3.06 |  | 0 | 9e-05 | 0.0002754 |  | 0 | 21 | 0 | 0 |  | URS 2016/I | 1
[7 empty] | Plný popis: | Příprava podkladu otopných těles před provedením nátěrů článkových odmaštěním rozpouštědlovým
[7 empty] | Výkaz výměr: | otopné těleso 600/160, výhřevná plocha 0,306 m2/čl |  |  |  | 0 | [6 empty] | _
[8 empty] | m.30; 10 * 0,306 |  |  |  | 3.06 | [6 empty] | _
[5 empty] | 160 | SP | 783601421 | Ometení článkových otopných těles před provedením nátěru | m2 | 3.06 |  | 3.06 |  | 0 |  | 0 |  | 0 | 21 | 0 | 0 |  | URS 2016/I | 1
[7 empty] | Plný popis: | Příprava podkladu otopných těles před provedením nátěrů článkových očištění ometením
[7 empty] | Výkaz výměr: | viz položka "Odmaštění článkových otopných těles…"; 3,06 |  |  |  | 3.06 | [6 empty] | _
[5 empty] | 161 | SP | 783606811 | Odstranění nátěrů z článkových otopných těles obroušením | m2 | 3.06 |  | 3.06 |  | 0 | 0.0001 | 0.000306 |  | 0 | 21 | 0 | 0 |  | URS 2016/I | 1
[7 empty] | Plný popis: | Odstranění nátěrů z otopných těles článkových obroušením
[7 empty] | Výkaz výměr: | viz položka "Odmaštění článkových otopných těles…"; 3,06 |  |  |  | 3.06 | [6 empty] | _
[5 empty] | 162 | SP | 783614111 | Základní jednonásobný syntetický nátěr článkových otopných těles | m2 | 3.06 |  | 3.06 |  | 0 | 0.00019 | 0.0005814 |  | 0 | 21 | 0 | 0 |  | URS 2016/I | 1
[7 empty] | Plný popis: | Základní nátěr otopných těles jednonásobný článkových syntetický
[7 empty] | Výkaz výměr: | viz položka "Odmaštění článkových otopných těles…"; 3,06 |  |  |  | 3.06 | [6 empty] | _
[5 empty] | 163 | SP | 783617117 | Krycí dvojnásobný syntetický nátěr článkových otopných těles | m2 | 3.06 |  | 3.06 |  | 0 | 0.00031 | 0.0009486 |  | 0 | 21 | 0 | 0 |  | URS 2016/I | 1
[7 empty] | Plný popis: | Krycí nátěr (email) otopných těles článkových dvojnásobný syntetický
[7 empty] | Výkaz výměr: | viz položka "Odmaštění článkových otopných těles…"; 3,06 |  |  |  | 3.06 | [6 empty] | _
_
[8 empty] | 784: Malby | [5 empty] | 0 |  | 4.1037 |  | 0.83776 | _ | 0 | 0 |  |  | 20
[5 empty] | 164 | SP | 784121001 | Oškrabání malby v místnostech výšky do 3,80 m | m2 | 2595.9006 | 0 | 2595.9006 |  | 0 | 0.001 | 2.5959 | 0.00031 | 0.80473 | 21 | 0 | 0 |  | URS 2016/I | 1
[7 empty] | Plný popis: | Oškrabání malby v místnostech výšky do 3,80 m
[7 empty] | Výkaz výměr: | stropy |  |  |  | 0 | [6 empty] | _
[8 empty] | m.01; 1 * (4,05 * 5,22 - (0,62 * 1,06) - (0,62 * 0,98)) |  |  |  | 19.8762 | [6 empty] | _
[8 empty] | m.02; 1 * (4,05 * 5,22 - (1,81 * 2,175)) |  |  |  | 17.2042 | [6 empty] | _
[8 empty] | m.03; 1 * (2,85 * 5,22 - (0,62 * 1,06)) |  |  |  | 14.2198 | [6 empty] | _
[8 empty] | m.04; 1 * (4,05 * 4,74) |  |  |  | 19.197 | [6 empty] | _
[8 empty] | m.05; 1 * (4,05 * 4,74) |  |  |  | 19.197 | [6 empty] | _
[8 empty] | m.06; 1 * (4,05 * 4,74) |  |  |  | 19.197 | [6 empty] | _
[8 empty] | m.07; 1 * (4,05 * 4,74) |  |  |  | 19.197 | [6 empty] | _
[8 empty] | m.08; 1 * (4,05 * 4,74) |  |  |  | 19.197 | [6 empty] | _
[8 empty] | m.09; 1 * (4,05 * 4,74) |  |  |  | 19.197 | [6 empty] | _
[8 empty] | m.10; 1 * (4,05 * 4,74) |  |  |  | 19.197 | [6 empty] | _
[8 empty] | m.11; 1 * (4,05 * 4,74) |  |  |  | 19.197 | [6 empty] | _
[8 empty] | m.12; 1 * (4,05 * 4,74) |  |  |  | 19.197 | [6 empty] | _
[8 empty] | m.13; 1 * (4,05 * 4,74) |  |  |  | 19.197 | [6 empty] | _
[8 empty] | m.14; 1 * (4,05 * 4,74) |  |  |  | 19.197 | [6 empty] | _
[8 empty] | m.15; 1 * (4,05 * 4,74) |  |  |  | 19.197 | [6 empty] | _
[8 empty] | m.16; 1 * (4,05 * 4,74) |  |  |  | 19.197 | [6 empty] | _
[8 empty] | m.17; 1 * (4,05 * 4,74) |  |  |  | 19.197 | [6 empty] | _
[8 empty] | m.18; 1 * (4,05 * 4,74) |  |  |  | 19.197 | [6 empty] | _
[8 empty] | m.19; 1 * (4,05 * 4,74) |  |  |  | 19.197 | [6 empty] | _
[8 empty] | m.20; 1 * (4,05 * 4,74) |  |  |  | 19.197 | [6 empty] | _
[8 empty] | m.21; 1 * (4,05 * 4,74) |  |  |  | 19.197 | [6 empty] | _
[8 empty] | m.22; 1 * (4,05 * 4,74) |  |  |  | 19.197 | [6 empty] | _
[8 empty] | m.23; 1 * (4,05 * 4,42 - (0,8 * 0,8)) |  |  |  | 17.261 | [6 empty] | _
[8 empty] | m.24; 1 * (2,85 * 3,27) |  |  |  | 9.3195 | [6 empty] | _
[8 empty] | m.25; 1 * (2,85 * 1,225) |  |  |  | 3.4913 | [6 empty] | _
[8 empty] | m.27; 1 * (2,15 * 2,55 - (0,35 * 0,35)) |  |  |  | 5.36 | [6 empty] | _
[8 empty] | m.30; 1 * (2,85 * 5,22 - (0,475 * 0,96) + (1,2 * 2 + 1,7) * 0,15) |  |  |  | 15.036 | [6 empty] | _
[8 empty] | m.31; 1 * (2,85 * 1,9 - (0,8 * 0,8)) |  |  |  | 4.775 | [6 empty] | _
[8 empty] | m.32; 1 * (1,105 * 0,9) |  |  |  | 0.9945 | [6 empty] | _
[8 empty] | m.33; 1 * (1,63 * 1,115) |  |  |  | 1.8174 | [6 empty] | _
[8 empty] | m.34; 19 * (2,18 * 2,23) |  |  |  | 92.3666 | [6 empty] | _
[8 empty] | m.37; 1 * (2,25 * 53,85) |  |  |  | 121.1625 | [6 empty] | _
[8 empty] | stěny |  |  |  | 0 | [6 empty] | _
[8 empty] | m.01; 1 * ((4,05 + 5,22 + 0,62) * 2 * 2,65 - (0,8 * 2 * 1) - (3 * 1,615) + (3 + 1,615 * 2) * 0,12) |  |  |  | 46.7196 | [6 empty] | _
[8 empty] | m.02; 1 * ((4,05 + 5,22) * 2 * 2,65 - (0,8 * 2 * 1) - (0,6 * 2 * 1) - (3 * 1,615) + (3 + 1,615 * 2) * 0,12) |  |  |  | 42.2336 | [6 empty] | _
[8 empty] | m.03; 1 * ((2,85 + 5,22 + 0,62) * 2 * 2,65 - (0,8 * 2 * 1) - (1,8 * 1,615) + (1,8 + 1,615 * 2) * 0,12) |  |  |  | 42.1536 | [6 empty] | _
[8 empty] | m.04; 1 * ((4,05 + 4,74) * 2 * 2,65 - (0,8 * 2 * 1) - (3 * 1,615) + (3 + 1,615 * 2) * 0,12) |  |  |  | 40.8896 | [6 empty] | _
[8 empty] | m.05; 1 * ((4,05 + 4,74) * 2 * 2,65 - (0,8 * 2 * 1) - (3 * 1,615) + (3 + 1,615 * 2) * 0,12) |  |  |  | 40.8896 | [6 empty] | _
[8 empty] | m.06; 1 * ((4,05 + 4,74) * 2 * 2,65 - (0,8 * 2 * 1) - (3 * 1,615) + (3 + 1,615 * 2) * 0,12) |  |  |  | 40.8896 | [6 empty] | _
[8 empty] | m.07; 1 * ((4,05 + 4,74) * 2 * 2,65 - (0,8 * 2 * 1) - (3 * 1,615) + (3 + 1,615 * 2) * 0,12) |  |  |  | 40.8896 | [6 empty] | _
[8 empty] | m.08; 1 * ((4,05 + 4,74) * 2 * 2,65 - (0,8 * 2 * 1) - (3 * 1,615) + (3 + 1,615 * 2) * 0,12) |  |  |  | 40.8896 | [6 empty] | _
[8 empty] | m.09; 1 * ((4,05 + 4,74) * 2 * 2,65 - (0,8 * 2 * 1) - (3 * 1,615) + (3 + 1,615 * 2) * 0,12) |  |  |  | 40.8896 | [6 empty] | _
[8 empty] | m.10; 1 * ((4,05 + 4,74) * 2 * 2,65 - (0,8 * 2 * 1) - (3 * 1,615) + (3 + 1,615 * 2) * 0,12) |  |  |  | 40.8896 | [6 empty] | _
[8 empty] | m.11; 1 * ((4,05 + 4,74) * 2 * 2,65 - (0,8 * 2 * 1) - (3 * 1,615) + (3 + 1,615 * 2) * 0,12) |  |  |  | 40.8896 | [6 empty] | _
[8 empty] | m.12; 1 * ((4,05 + 4,74) * 2 * 2,65 - (0,8 * 2 * 1) - (3 * 1,615) + (3 + 1,615 * 2) * 0,12) |  |  |  | 40.8896 | [6 empty] | _
[8 empty] | m.13; 1 * ((4,05 + 4,74) * 2 * 2,65 - (0,8 * 2 * 1) - (3 * 1,615) + (3 + 1,615 * 2) * 0,12) |  |  |  | 40.8896 | [6 empty] | _
[8 empty] | m.14; 1 * ((4,05 + 4,74) * 2 * 2,65 - (0,8 * 2 * 1) - (3 * 1,615) + (3 + 1,615 * 2) * 0,12) |  |  |  | 40.8896 | [6 empty] | _
[8 empty] | m.15; 1 * ((4,05 + 4,74) * 2 * 2,65 - (0,8 * 2 * 1) - (3 * 1,615) + (3 + 1,615 * 2) * 0,12) |  |  |  | 40.8896 | [6 empty] | _
[8 empty] | m.16; 1 * ((4,05 + 4,74) * 2 * 2,65 - (0,8 * 2 * 1) - (3 * 1,615) + (3 + 1,615 * 2) * 0,12) |  |  |  | 40.8896 | [6 empty] | _
[8 empty] | m.17; 1 * ((4,05 + 4,74) * 2 * 2,65 - (0,8 * 2 * 1) - (3 * 1,615) + (3 + 1,615 * 2) * 0,12) |  |  |  | 40.8896 | [6 empty] | _
[8 empty] | m.18; 1 * ((4,05 + 4,74) * 2 * 2,65 - (0,8 * 2 * 1) - (3 * 1,615) + (3 + 1,615 * 2) * 0,12) |  |  |  | 40.8896 | [6 empty] | _
[8 empty] | m.19; 1 * ((4,05 + 4,74) * 2 * 2,65 - (0,8 * 2 * 1) - (3 * 1,615) + (3 + 1,615 * 2) * 0,12) |  |  |  | 40.8896 | [6 empty] | _
[8 empty] | m.20; 1 * ((4,05 + 4,74) * 2 * 2,65 - (0,8 * 2 * 1) - (3 * 1,615) + (3 + 1,615 * 2) * 0,12) |  |  |  | 40.8896 | [6 empty] | _
[8 empty] | m.21; 1 * ((4,05 + 4,74) * 2 * 2,65 - (0,8 * 2 * 1) - (3 * 1,615) + (3 + 1,615 * 2) * 0,12) |  |  |  | 40.8896 | [6 empty] | _
[8 empty] | m.22; 1 * ((4,05 + 4,74) * 2 * 2,65 - (0,8 * 2 * 1) - (3 * 1,615) + (3 + 1,615 * 2) * 0,12) |  |  |  | 40.8896 | [6 empty] | _
[8 empty] | m.23; 1 * ((4,05 + 4,42) * 2 * 2,65 - (0,8 * 2 * 1) - (3 * 1,615) + (3 + 1,615 * 2) * 0,12) |  |  |  | 39.1936 | [6 empty] | _
[8 empty] | m.24; 1 * ((2,85 + 3,27) * 2 * 2,65 - (0,8 * 2 * 2) ) |  |  |  | 29.236 | [6 empty] | _
[8 empty] | m.25; 1 * ((2,85 + 1,225) * 2 * 2,65 - (0,8 * 2 * 1) - (1,8 * 1,615) + (1,8 + 1,615 * 2) * 0,12) |  |  |  | 17.6941 | [6 empty] | _
[8 empty] | m.27; 1 * ((4,05 + 2,55) * 2 * 2,65 - (0,8 * 2 * 2) ) |  |  |  | 31.78 | [6 empty] | _
[8 empty] | m.30; 1 * ((2,85 + 5,22 + 0,475) * 2 * 2,65 - (0,8 * 2 * 1) - (1,2 * 2 * 2) - (1,7 * 2 * 1) - (2,1 * 1,615) + (2,1 + 1,615 * 2) * 0,12) |  |  |  | 32.7366 | [6 empty] | _
[8 empty] | m.31; 1 * ((2,85 + 1,9) * 2 * 2,65 - (0,8 * 2 * 1) - (2,1 * 1,615) + (2,1 + 1,615 * 2) * 0,12) |  |  |  | 20.8231 | [6 empty] | _
[8 empty] | m.32; 1 * ((1,105 + 0,9) * 2 * (2,65 - 1,8) ) |  |  |  | 3.4085 | [6 empty] | _
[8 empty] | m.33; 1 * ((1,63 + 1,115) * 2 * (2,65 - 1,8) ) |  |  |  | 4.6665 | [6 empty] | _
[8 empty] | m.34; 19 * ((4,05 + 2,23) * 2 * 2,65 - (0,8 * 2 * 2)) |  |  |  | 571.596 | [6 empty] | _
[8 empty] | m.37; 1 * ((2,25 + 53,85) * 2 * 2,65 - (0,8 * 2 * 24) - (1,6 * 2 * 2) - (1,7 * 2 * 1) ) |  |  |  | 249.13 | [6 empty] | _
[5 empty] | 165 | SP | 784121007 | Oškrabání malby na schodišti o výšce podlaží do 3,80 m | m2 | 106.5452 | 0 | 106.5452 |  | 0 | 0.001 | 0.10655 | 0.00031 | 0.033029 | 21 | 0 | 0 |  | URS 2016/I | 1
[7 empty] | Plný popis: | Oškrabání malby na schodišti o výšce podlaží do 3,80 m
[7 empty] | Výkaz výměr: | m.38; 2 * (2,85 * 1,6 * 2) + 2 * (2,55 * 1,35 * 2) |  |  |  | 32.01 | [6 empty] | _
[8 empty] | m.38; 2 * ((2,85 + 5,22) * 2 * 2,65 - (1,6 * 2 * 1) - (1,8*1,615) + (1,8 + 1,615*2) *0,12) |  |  |  | 74.5352 | [6 empty] | _
[5 empty] | 166 | SP | 784121011 | Rozmývání podkladu po oškrabání malby v místnostech výšky do 3,80 m | m2 | 2595.901 | 0 | 2595.901 |  | 0 |  | 0 |  | 0 | 21 | 0 | 0 |  | URS 2016/I | 1
[7 empty] | Plný popis: | Rozmývání podkladu po oškrabání malby v místnostech výšky do 3,80 m
[7 empty] | Výkaz výměr: | viz položka "Oškrabání malby v místnostech..."; 2595,901 |  |  |  | 2595.901 | [6 empty] | _
[5 empty] | 167 | SP | 784121017 | Rozmývání podkladu po oškrabání malby na schodišti o výšce podlaží do 3,80 m | m2 | 106.545 | 0 | 106.545 |  | 0 |  | 0 |  | 0 | 21 | 0 | 0 |  | URS 2016/I | 1
[7 empty] | Plný popis: | Rozmývání podkladu po oškrabání malby na schodišti o výšce podlaží do 3,80 m
[7 empty] | Výkaz výměr: | viz položka "Oškrabání malby na schodištích..."; 106,545 |  |  |  | 106.545 | [6 empty] | _
[5 empty] | 168 | SP | 784121031 | Mydlení podkladu v místnostech výšky do 3,80 m | m2 | 2595.901 | 0 | 2595.901 |  | 0 | 3e-05 | 0.077877 |  | 0 | 21 | 0 | 0 |  | URS 2016/I | 1
[7 empty] | Plný popis: | Mydlení podkladu v místnostech výšky do 3,80 m
[7 empty] | Výkaz výměr: | viz položka "Oškrabání malby v místnostech..."; 2595,901 |  |  |  | 2595.901 | [6 empty] | _
[5 empty] | 169 | SP | 784121037 | Mydlení podkladu na schodišti o výšce podlaží do 3,80 m | m2 | 106.545 | 0 | 106.545 |  | 0 | 3e-05 | 0.0031964 |  | 0 | 21 | 0 | 0 |  | URS 2016/I | 1
[7 empty] | Plný popis: | Mydlení podkladu na schodišti o výšce podlaží do 3,80 m
[7 empty] | Výkaz výměr: | viz položka "Oškrabání malby na schodištích..."; 106,545 |  |  |  | 106.545 | [6 empty] | _
[5 empty] | 170 | SP | 784171001 | Olepování vnitřních ploch páskou v místnostech výšky do 3,80 m | m | 1077.38 | 0 | 1077.38 |  | 0 |  | 0 |  | 0 | 21 | 0 | 0 |  | URS 2016/I | 1
[7 empty] | Plný popis: | Olepování vnitřních ploch (materiál ve specifikaci) včetně pozdějšího odlepení páskou nebo fólií v místnostech výšky do 3,80 m
[7 empty] | Výkaz výměr: | m.01; |  |  |  | 0 | [6 empty] | _
[8 empty] | soklík; 1 * ((4,05 + 5,22 + 0,62) * 2 - 0,8) |  |  |  | 18.98 | [6 empty] | _
[8 empty] | zárubeň; 1 * (2 * 2 + 0,8) |  |  |  | 4.8 | [6 empty] | _
[8 empty] | m.02; |  |  |  | 0 | [6 empty] | _
[8 empty] | soklík; 1 * ((4,05 + 5,22) * 2 - 0,8 - 0,6) |  |  |  | 17.14 | [6 empty] | _
[8 empty] | zárubeň; 1 * ((2 * 2 + 0,8) + (2 * 2 + 0,6)) |  |  |  | 9.4 | [6 empty] | _
[8 empty] | m.03; |  |  |  | 0 | [6 empty] | _
[8 empty] | soklík; 1 * ((2,85 + 5,22 + 0,62) * 2) |  |  |  | 17.38 | [6 empty] | _
[8 empty] | zárubeň; 1 * (2 * 2 + 0,8) |  |  |  | 4.8 | [6 empty] | _
[8 empty] | m.04 - m.22; |  |  |  | 0 | [6 empty] | _
[8 empty] | soklík; 19 * ((4,05 + 4,74) * 2 - 0,8) |  |  |  | 318.82 | [6 empty] | _
[8 empty] | zárubeň; 19 * (2 * 2 + 0,8) |  |  |  | 91.2 | [6 empty] | _
[8 empty] | m.23; |  |  |  | 0 | [6 empty] | _
[8 empty] | soklík; 1 * ((4,05 + 4,74 + 0,8) * 2 - 0,8) |  |  |  | 18.38 | [6 empty] | _
[8 empty] | zárubeň; 1 * (2 * 2 + 0,8) |  |  |  | 4.8 | [6 empty] | _
[8 empty] | m.24; |  |  |  | 0 | [6 empty] | _
[8 empty] | soklík; 1 * ((2,85 + 3,27) * 2) |  |  |  | 12.24 | [6 empty] | _
[8 empty] | zárubeň; 2 * (2 * 2 + 0,8) |  |  |  | 9.6 | [6 empty] | _
[8 empty] | m.25; |  |  |  | 0 | [6 empty] | _
[8 empty] | soklík; 1 * ((2,85 + 1,225) * 2 - 0,8) |  |  |  | 7.35 | [6 empty] | _
[8 empty] | zárubeň; 1 * (2 * 2 + 0,8) |  |  |  | 4.8 | [6 empty] | _
[8 empty] | M.26; |  |  |  | 0 | [6 empty] | _
[8 empty] | přechod obkladu a malby; 1 * ((1,525 + 2) * 2) |  |  |  | 7.05 | [6 empty] | _
[8 empty] | m.27; |  |  |  | 0 | [6 empty] | _
[8 empty] | soklík; 1 * ((1,95 + 2,55) * 2 - 0,8 * 2 - 0,7 * 2) |  |  |  | 6 | [6 empty] | _
[8 empty] | zárubeň; 1 * ((2 * 2 + 0,8) *2 + (2 * 2 + 0,7) * 2) |  |  |  | 19 | [6 empty] | _
[8 empty] | m.30; |  |  |  | 0 | [6 empty] | _
[8 empty] | soklík; 1 * ((2,85 + 5,22 + 0,475) * 2 - 0,8 - 1,2 * 2 - 1,7 + 0,15 * 6) |  |  |  | 13.09 | [6 empty] | _
[8 empty] | zárubeň; 1 * ((2 * 2 + 0,8) + ( 2,1 * 2 + 1,2)*2) |  |  |  | 15.6 | [6 empty] | _
[8 empty] | m.31; |  |  |  | 0 | [6 empty] | _
[8 empty] | soklík; 1 * ((2,85 + 1,9) * 2 - 0,8) |  |  |  | 8.7 | [6 empty] | _
[8 empty] | zárubeň; 1 * (2 * 2 + 0,8) |  |  |  | 4.8 | [6 empty] | _
[8 empty] | m.32; |  |  |  | 0 | [6 empty] | _
[8 empty] | přechod obkladu a malby; 1 * ((1,105 + 0,9) * 2) |  |  |  | 4.01 | [6 empty] | _
[8 empty] | m.33; |  |  |  | 0 | [6 empty] | _
[8 empty] | přechod obkladu a malby; 1 * ((1,63 + 1,115) * 2) |  |  |  | 5.49 | [6 empty] | _
[8 empty] | m.34; |  |  |  | 0 | [6 empty] | _
[8 empty] | soklík; 19 * ((1,95 + 2,23) * 2 - 0,8 *2 - 0,7 * 2) |  |  |  | 101.84 | [6 empty] | _
[8 empty] | zárubeň; 1 * ((2 * 2 + 0,8) *2 + (2 * 2 + 0,7) * 2) |  |  |  | 19 | [6 empty] | _
[8 empty] | m.35; |  |  |  | 0 | [6 empty] | _
[8 empty] | přechod obkladu a malby; 20 * ((1,35 + 0,9) * 2) |  |  |  | 90 | [6 empty] | _
[8 empty] | m.36; |  |  |  | 0 | [6 empty] | _
[8 empty] | přechod obkladu a malby; 1 * ((2 + 1,205) * 2) |  |  |  | 6.41 | [6 empty] | _
[8 empty] | m.37; |  |  |  | 0 | [6 empty] | _
[8 empty] | soklík; 1 * ((2,25 * 2 + 53,85) * 2 - 0,8 * 24 - 1,6 * 6) |  |  |  | 87.9 | [6 empty] | _
[8 empty] | zárubeň; 1 * ((2 * 2 + 0,8) *24 + (2 * 2 + 1,6) * 6) |  |  |  | 148.8 | [6 empty] | _
[5 empty] | 171 | SP | 784171007 | Olepování vnitřních ploch páskou na schodišti o výšce podlaží do 3,80 m | m | 50.88 | 0 | 50.88 |  | 0 |  | 0 |  | 0 | 21 | 0 | 0 |  | URS 2016/I | 1
[7 empty] | Plný popis: | Olepování vnitřních ploch (materiál ve specifikaci) včetně pozdějšího odlepení páskou nebo fólií na schodišti o výšce podlaží do 3,80 m
[7 empty] | Výkaz výměr: | m.38; |  |  |  | 0 | [6 empty] | _
[8 empty] | soklík; 2 * ((2,85 + 5,22 + 2,65) * 2 - 1,6) |  |  |  | 39.68 | [6 empty] | _
[8 empty] | zárubeň; 2 * (2 * 2 + 1,6) |  |  |  | 11.2 | [6 empty] | _
[5 empty] | 172 | H | 58124838 | Páska pro malířské potřeby 50mm | m | 1128.26 | 10 | 1241.086 |  | 0 | 1e-06 | 0.0012411 |  | 0 | 21 | 0 | 0 |  | URS 2016/I | 1
Plný popis:
[7 empty] | Výkaz výměr: | viz položka "Olepování vnitřních ploch páskou v místnostech…"; 1077,38 |  |  |  | 1077.38 | [6 empty] | _
[8 empty] | viz položka "Olepování vnitřních ploch páskou na schodišti…"; 50,88 |  |  |  | 50.88 | [6 empty] | _
[5 empty] | 173 | SP | 784171121 | Zakrytí vnitřních ploch konstrukcí nebo prvků v místnostech výšky do 3,80 m | m2 | 750.5119 | 0 | 750.5119 |  | 0 |  | 0 |  | 0 | 21 | 0 | 0 |  | URS 2016/I | 1
[7 empty] | Plný popis: | Zakrytí nemalovaných ploch (materiál ve specifikaci) včetně pozdějšího odkrytí konstrukcí nebo samostatných prvků např. schodišť, nábytku, radiátorů, zábradlí v místnostech výšky do 3,80
[7 empty] | Výkaz výměr: | m.01; 1 * (4,05 * 5,22 - (0,62 * 1,06) - (0,62 * 0,98)) |  |  |  | 19.8762 | [6 empty] | _
[8 empty] | m.02; 1 * (4,05 * 5,22 - (1,81 * 2,175)) |  |  |  | 17.2042 | [6 empty] | _
[8 empty] | m.03; 1 * (2,85 * 5,22 - (0,62 * 1,06)) |  |  |  | 14.2198 | [6 empty] | _
[8 empty] | m.04 - m.22; 19 * (4,05 * 4,74) |  |  |  | 364.743 | [6 empty] | _
[8 empty] | m.23; 1 * (4,05 * 4,42 - (0,8 * 0,8)) |  |  |  | 17.261 | [6 empty] | _
[8 empty] | m.24; 1 * (2,85 * 3,27) |  |  |  | 9.3195 | [6 empty] | _
[8 empty] | m.25; 1 * (2,85 * 1,225) |  |  |  | 3.4913 | [6 empty] | _
[8 empty] | m.26; 1 * (2 * 1,525) |  |  |  | 3.05 | [6 empty] | _
[8 empty] | m.27; 1 * (1,95 * 2,55 - (0,35 * 0,35)) |  |  |  | 4.85 | [6 empty] | _
[8 empty] | m.30; 1 * (2,85 * 5,22 - (0,475 * 0,96) + (1,2 * 2 + 1,7) * 0,15) |  |  |  | 15.036 | [6 empty] | _
[8 empty] | m.31; 1 * (2,85 * 1,9 - (0,8 * 0,8)) |  |  |  | 4.775 | [6 empty] | _
[8 empty] | m.32; 1 * (1,105 * 0,9) |  |  |  | 0.9945 | [6 empty] | _
[8 empty] | m.33; 1 * (1,63 * 1,115) |  |  |  | 1.8174 | [6 empty] | _
[8 empty] | m.34; 19 * (1,95 * 2,23) |  |  |  | 82.6215 | [6 empty] | _
[8 empty] | m.35; 20 * (1,35 * 0,9) |  |  |  | 24.3 | [6 empty] | _
[8 empty] | m.36; 19 * (2 * 1,205) |  |  |  | 45.79 | [6 empty] | _
[8 empty] | m.37; 1 * (2,25 * 53,85) |  |  |  | 121.1625 | [6 empty] | _
[5 empty] | 174 | SP | 784171127 | Zakrytí vnitřních ploch konstrukcí nebo prvků na schodišti o výšce podlaží do 3,80 m | m2 | 36.7765 | 0 | 36.7765 |  | 0 |  | 0 |  | 0 | 21 | 0 | 0 |  | URS 2016/I | 1
[7 empty] | Plný popis: | Zakrytí nemalovaných ploch (materiál ve specifikaci) včetně pozdějšího odkrytí konstrukcí nebo samostatných prvků např. schodišť, nábytku, radiátorů, zábradlí na schodišti o výšce podlaží do 3,80
[7 empty] | Výkaz výměr: | m.38; 2 * (2,85 * 5,22 + 2,65 * 1,325) |  |  |  | 36.7765 | [6 empty] | _
[5 empty] | 175 | H | 58124844 | Fólie pro malířské potřeby zakrývací | m2 | 787.289 | 15 | 905.3823 |  | 0 |  | 0 |  | 0 | 21 | 0 | 0 |  | URS 2016/I | 1
Plný popis:
[7 empty] | Výkaz výměr: | viz položka "Zakrytí vnitřních ploch konstrukcí nebo prvků v místnostech…"; 750,512 |  |  |  | 750.512 | [6 empty] | _
[8 empty] | viz položka "Zakrytí vnitřních ploch konstrukcí nebo prvků na schodišti…"; 36,777 |  |  |  | 36.777 | [6 empty] | _
[5 empty] | 176 | SP | 784181121 | Hloubková jednonásobná penetrace podkladu v místnostech výšky do 3,80 m | m2 | 2381.581 | 0 | 2381.581 |  | 0 | 0.0002 | 0.47632 |  | 0 | 21 | 0 | 0 |  | URS 2016/I | 1
[7 empty] | Plný popis: | Penetrace podkladu jednonásobná hloubková v místnostech výšky do 3,80 m
[7 empty] | Výkaz výměr: | viz položka "Potažení vnitřních rovných stropů vápenným štukem…"; 674,56 |  |  |  | 674.56 | [6 empty] | _
[8 empty] | viz položka "Potažení vnitřních stěn vápenným štukem…"; 1707,021 |  |  |  | 1707.021 | [6 empty] | _
[5 empty] | 177 | SP | 784181127 | Hloubková jednonásobná penetrace podkladu na schodišti o výšce podlaží do 3,80 m | m2 | 106.545 | 0 | 106.545 |  | 0 | 0.0002 | 0.021309 |  | 0 | 21 | 0 | 0 |  | URS 2016/I | 1
[7 empty] | Plný popis: | Penetrace podkladu jednonásobná hloubková na schodišti o výšce podlaží do 3,80 m
[7 empty] | Výkaz výměr: | viz položka "Oškrabání malby na schodištích..."; 106,545 |  |  |  | 106.545 | [6 empty] | _
[5 empty] | 178 | SP | 784211101 | Dvojnásobné bílé malby ze směsí za mokra výborně otěruvzdorných v místnostech výšky do 3,80 m | m2 | 215.278 |  | 215.278 |  | 0 | 0.00026 | 0.055972 |  | 0 | 21 | 0 | 0 |  | URS 2016/I | 1
[7 empty] | Plný popis: | Malby z malířských směsí otěruvzdorných za mokra dvojnásobné, bílé za mokra otěruvzdorné výborně v místnostech výšky do 3,80 m
[7 empty] | Výkaz výměr: | m.01; 1 * ((4,05 + 5,22 + 0,62) * 2 * 1,1 - (0,8 * 1,1 * 1) ) |  |  |  | 20.878 | [6 empty] | _
[8 empty] | m.03; 1 * ((2,85 + 5,22 + 0,62) * 2 * 1,1 - (0,8 * 1,1 * 1) ) |  |  |  | 18.238 | [6 empty] | _
[8 empty] | m.23; 1 * ((4,05 + 4,42) * 2 * 1,1 - (0,8 + 1,1 + 0,8) * 1,1 - (0,8 * 1,1 * 1) ) |  |  |  | 14.784 | [6 empty] | _
[8 empty] | m.24; 1 * ((2,85 + 3,27) * 2 * 1,1 - (0,8 * 1,1 * 2) ) |  |  |  | 11.704 | [6 empty] | _
[8 empty] | m.25; 1 * ((2,85 + 1,225) * 2 * 1,1 - (0,8 * 1,1 * 1) ) |  |  |  | 8.085 | [6 empty] | _
[8 empty] | m.27; 1 * ((1,95 + 2,55) * 2 * 1,1 - (0,8 * 1,1 * 2) ) |  |  |  | 8.14 | [6 empty] | _
[8 empty] | m.30; 1 * ((2,85 + 5,22 + 0,475) * 2 * 1,1 - (0,8 * 1,1 * 1) ) + (0,15 * 6 * 1,1) |  |  |  | 18.909 | [6 empty] | _
[8 empty] | m.31; 1 * ((2,85 + 1,9) * 2 * 1,8 - (0,8 + 1,1) * 1,8 - (0,8 * 1,8* 1) ) |  |  |  | 12.24 | [6 empty] | _
[8 empty] | m.37; 1 * ((2,25 + 53,85) * 2 * 1,1 - (0,8 * 1,1 * 24) ) |  |  |  | 102.3 | [6 empty] | _
[5 empty] | 179 | SP | 784211107 | Dvojnásobné bílé malby ze směsí za mokra výborně otěruvzdorných na schodišti výšky do 3,80 m | m2 | 31.988 | 0 | 31.988 |  | 0 | 0.00026 | 0.0083169 |  | 0 | 21 | 0 | 0 |  | URS 2016/I | 1
[7 empty] | Plný popis: | Malby z malířských směsí otěruvzdorných za mokra dvojnásobné, bílé za mokra otěruvzdorné výborně na schodišti o výšce podlaží do 3,80 m
[7 empty] | Výkaz výměr: | m.38; 2 * ((2,85 + 5,22) * 2 * 1,1 - (1,6 * 1,1 * 1) ) |  |  |  | 31.988 | [6 empty] | _
[5 empty] | 180 | SP | 784221101 | Dvojnásobné bílé malby ze směsí za sucha dobře otěruvzdorných v místnostech do 3,80 m | m2 | 2425.003 | 0 | 2425.003 |  | 0 | 0.00029 | 0.70325 |  | 0 | 21 | 0 | 0 |  | URS 2016/I | 1
[7 empty] | Plný popis: | Malby z malířských směsí otěruvzdorných za sucha dvojnásobné, bílé za sucha otěruvzdorné dobře v místnostech výšky do 3,80 m
[7 empty] | Výkaz výměr: | viz položka "Potažení vnitřních rovných stropů vápenným štukem…"; 674,56 |  |  |  | 674.56 | [6 empty] | _
[8 empty] | viz položka "Potažení vnitřních stěn vápenným štukem…"; 1707,021 |  |  |  | 1707.021 | [6 empty] | _
[8 empty] | viz položka "SDK stěna předsazená...; 67,098 |  |  |  | 67.098 | [6 empty] | _
[8 empty] | viz položka "SDK stěna šachtová...; 47,7 |  |  |  | 47.7 | [6 empty] | _
[8 empty] | viz položka "SDK kastlík...; 113,25 * 0,6 |  |  |  | 67.95 | [6 empty] | _
[8 empty] | viz položka "SDK podhled...; 75,952 |  |  |  | 75.952 | [6 empty] | _
[8 empty] | viz položka "Dvojnásobné bílé malby ze směsí za mokra výborně otěruvzdorných v místnostech…"; -215,278 |  |  |  | -215.278 | [6 empty] | _
[5 empty] | 181 | SP | 784221107 | Dvojnásobné bílé malby ze směsí za sucha dobře otěruvzdorných na schodišti do 3,80 m | m2 | 74.552 | 0 | 74.552 |  | 0 | 0.00029 | 0.02162 |  | 0 | 21 | 0 | 0 |  | URS 2016/I | 1
[7 empty] | Plný popis: | Malby z malířských směsí otěruvzdorných za sucha dvojnásobné, bílé za sucha otěruvzdorné dobře na schodišti o výšce podlaží do 3,80 m
[7 empty] | Výkaz výměr: | viz položka "Oškrabání malby na schodištích..."; 106,54 |  |  |  | 106.54 | [6 empty] | _
[8 empty] | viz položka "Dvojnásobné bílé malby ze směsí za mokra výborně otěruvzdorných na schodišti…"; -31,988 |  |  |  | -31.988 | [6 empty] | _
[5 empty] | 182 | SP | 784521021 | Ochranný lak v místnostech výšky do 3,80 m | m2 | 215.278 |  | 215.278 |  | 0 | 0.00013 | 0.027986 |  | 0 | 21 | 0 | 0 |  | URS 2016/I | 1
[7 empty] | Plný popis: | Omyvatelné malby ochranný lak
[7 empty] | Výkaz výměr: | viz položka "Dvojnásobné bílé malby ze směsí za mokra výborně otěruvzdorných v místnostech…"; 215,278 |  |  |  | 215.278 | [6 empty] | _
[5 empty] | 183 | SP | 784521027 | Ochranný lak na schodišti výšky do 3,80 m | m2 | 31.988 |  | 31.988 |  | 0 | 0.00013 | 0.0041584 |  | 0 | 21 | 0 | 0 |  | URS 2016/I | 1
[7 empty] | Plný popis: | Omyvatelné malby ochranný lak
[7 empty] | Výkaz výměr: | viz položka "Dvojnásobné bílé malby ze směsí za mokra výborně otěruvzdorných na schodišti…"; 31,988 |  |  |  | 31.988 | [6 empty] | _
_
[8 empty] | SIL20: TOPNÝ ŽEBŘÍK | [5 empty] | 0 |  | 0 |  | 0 | _ | 0 | 0 |  |  | 11
[5 empty] | 184 | H | 34571154 | Trubka elektroinstalační ohebná 1423/1 | m | 160 |  | 160 |  | 0 |  | 0 |  | 0 | 21 | 0 | 0 |  | URS 2016/I | 1
Plný popis:
[7 empty] | Výkaz výměr: | 20*8 |  |  |  | 160 | [6 empty] | _
[5 empty] | 185 | H | 34111036J | Kabel silový s Cu jádrem CYKY 3Jx2,5 mm2 | m | 160 |  | 160 |  | 0 |  | 0 |  | 0 | 21 | 0 | 0 |  | URS 2016/I | 1
Plný popis:
[7 empty] | Výkaz výměr: | 20*8 |  |  |  | 160 | [6 empty] | _
[5 empty] | 186 | MP | 210010003 | Montáž trubek plastových ohebných D 23 mm uložených pod omítku | m | 160 |  | 160 |  | 0 |  | 0 |  | 0 | 21 | 0 | 0 |  | URS 2016/I | 1
Plný popis:
[5 empty] | 187 | MP | 21080001X | Montáž měděných vodičů CYKY uložených v trubkách nebo lištách | m | 160 |  | 160 |  | 0 |  | 0 |  | 0 | 21 | 0 | 0 |  | * | 1
Plný popis:
[5 empty] | 188 | MP | 21080009X | Připojení vodičů | kus | 40 |  | 40 |  | 0 |  | 0 |  | 0 | 21 | 0 | 0 |  |  | 1
Plný popis:
[5 empty] | 189 | H | TZ01.1D | topný žebřík - 1220 X 600 | kus | 20 |  | 20 |  | 0 |  | 0 |  | 0 | 21 | 0 | 0 |  |  | 1
Plný popis:
[5 empty] | 190 | H | TZ01.2D | el. topná vložka 400W 230V 50Hz - s vypínačem a signalizací provozu | kus | 20 |  | 20 |  | 0 |  | 0 |  | 0 | 21 | 0 | 0 |  |  | 1
Plný popis:
[5 empty] | 191 | MP | TZ01.1M | montáž úchytů žebříku - 4 ks na žebřík | kus | 80 |  | 80 |  | 0 |  | 0 |  | 0 | 21 | 0 | 0 |  |  | 1
Plný popis:
[5 empty] | 192 | MP | TZ01.2M | montáž žebříku | kus | 20 |  | 20 |  | 0 |  | 0 |  | 0 | 21 | 0 | 0 |  |  | 1
Plný popis:
[5 empty] | 193 | MP | TZ01.3M | osazení topné vložky | kus | 20 |  | 20 |  | 0 |  | 0 |  | 0 | 21 | 0 | 0 |  |  | 1
Plný popis:
[5 empty] | 194 | MP | TZ01.4M | oživení a uvedení do prov. | kus | 20 |  | 20 |  | 0 |  | 0 |  | 0 | 21 | 0 | 0 |  |  | 1
Plný popis:
_
_
[8 empty] | SO.05.4e: Zařízení zdravotně technických instalací (viz PD D14a_ZTI) | [5 empty] | 0 |  | 1.4038 |  | 1.8936 | _ | 0 | 0 |  |  | 72
[8 empty] | 099: Přesun hmot HSV | [5 empty] | 0 |  | 0 |  | 0 | _ | 0 | 0 |  |  | 6
[6 empty] | SP | 99-pozn. | pro potřeby svislých přesunů v rámci stavby bude k dispozici osobní výtah - zabezpečení výtahu proti poškození provede investor na vlastní náklady |  |  |  | 0 |  | 0 |  | 0 |  | 0 | 21 | 0 | 0 |  | URS 2016/I | 1
Plný popis:
[5 empty] | 1 | SP | 997013114 | Vnitrostaveništní doprava suti a vybouraných hmot pro budovy v do 15 m s použitím mechanizace | t | 1.8936 | 0 | 1.8936 |  | 0 |  | 0 |  | 0 | 21 | 0 | 0 | automatický výpočet | URS 2016/I | 1
[7 empty] | Plný popis: | Vnitrostaveništní doprava suti a vybouraných hmot vodorovně do 50 m svisle s použitím mechanizace pro budovy a haly výšky přes 12 do 15 m
[5 empty] | 2 | SP | 997013219 | Příplatek k vnitrostaveništní dopravě suti a vybouraných hmot za zvětšenou dopravu suti ZKD 10 m | t | 1.8936 | 400 | 9.4679 |  | 0 |  | 0 |  | 0 | 21 | 0 | 0 | automatický výpočet | URS 2016/I | 1
[7 empty] | Plný popis: | Vnitrostaveništní doprava suti a vybouraných hmot vodorovně do 50 m Příplatek k cenám -3111 až -3217 za zvětšenou vodorovnou dopravu přes vymezenou dopravní vzdálenost za každých dalších i započatých 10 m
[5 empty] | 3 | SP | 997013501 | Odvoz suti a vybouraných hmot na skládku nebo meziskládku do 1 km se složením | t | 1.8936 | 0 | 1.8936 |  | 0 |  | 0 |  | 0 | 21 | 0 | 0 | automatický výpočet | URS 2016/I | 1
[7 empty] | Plný popis: | Odvoz suti a vybouraných hmot na skládku nebo meziskládku se složením, na vzdálenost do 1 km
[5 empty] | 4 | SP | 997013509 | Příplatek k odvozu suti a vybouraných hmot na skládku ZKD 1 km přes 1 km | t | 1.8936 | 1900 | 37.8715 |  | 0 |  | 0 |  | 0 | 21 | 0 | 0 | automatický výpočet | URS 2016/I | 1
[7 empty] | Plný popis: | Odvoz suti a vybouraných hmot na skládku nebo meziskládku se složením, na vzdálenost Příplatek k ceně za každý další i započatý 1 km přes 1 km
[5 empty] | 5 | SP | 99701383X | Poplatek za uložení stavebního odpadu na skládce (skládkovné) | t | 1.8936 | 0 | 1.8936 |  | 0 |  | 0 |  | 0 | 21 | 0 | 0 | automatický výpočet | URS 2016/I | 1
[7 empty] | Plný popis: | Poplatek za uložení stavebního odpadu na skládce (skládkovné) směsného
_
[8 empty] | 713: Izolace tepelné | [5 empty] | 0 |  | 0.0074506 |  | 0 | _ | 0 | 0 |  |  | 5
[5 empty] | 6 | SP | 713463121 | Montáž izolace tepelné potrubí potrubními pouzdry bez úpravy uchycenými sponami 1x | m | 119.03 |  | 119.03 |  | 0 |  | 0 |  | 0 | 21 | 0 | 0 |  | URS 2016/I | 1
[7 empty] | Plný popis: | Montáž izolace tepelné potrubí a ohybů tvarovkami nebo deskami potrubními pouzdry bez povrchové úpravy (izolační materiál ve specifikaci) uchycenými sponami potrubí jednovrstvá
[7 empty] | Výkaz výměr: | studená voda; 60,65 |  |  |  | 60.65 | [6 empty] | _
[8 empty] | teplá voda; 58,38 |  |  |  | 58.38 | [6 empty] | _
[5 empty] | 7 | H | 28377102 | Izolace potrubí 22 x 6 mm - pěnový polyetylen v základním provedení | m | 60.65 |  | 60.65 |  | 0 | 1.6e-05 | 0.0009704 |  | 0 | 21 | 0 | 0 |  | URS 2016/I | 1
Plný popis:
[7 empty] | Výkaz výměr: | studená voda |  |  |  | 0 | [6 empty] | _
[8 empty] | jádro "A"; 9 * 2,6 |  |  |  | 23.4 | [6 empty] | _
[8 empty] | jádro "B"; 10 * 2,72 |  |  |  | 27.2 | [6 empty] | _
[8 empty] | jádro "C"; 1 * 1,14 |  |  |  | 1.14 | [6 empty] | _
[8 empty] | jádro "D"; 1 * 3,75 |  |  |  | 3.75 | [6 empty] | _
[8 empty] | jádro "E"; 1 * 2,57 |  |  |  | 2.57 | [6 empty] | _
[8 empty] | jádro "F"; 1 * 2,59 |  |  |  | 2.59 | [6 empty] | _
[5 empty] | 8 | H | 28377046 | Izolace potrubí 22 x 25 mm - pěnový polyetylen v základním provedení | m | 58.38 |  | 58.38 |  | 0 | 0.000111 | 0.0064802 |  | 0 | 21 | 0 | 0 |  | URS 2016/I | 1
Plný popis:
[7 empty] | Výkaz výměr: | teplá voda |  |  |  | 0 | [6 empty] | _
[8 empty] | jádro "A"; 9 * 2,97 |  |  |  | 26.73 | [6 empty] | _
[8 empty] | jádro "B"; 10 * 2,29 |  |  |  | 22.9 | [6 empty] | _
[8 empty] | jádro "C"; 1 * 1,48 |  |  |  | 1.48 | [6 empty] | _
[8 empty] | jádro "D"; 1 * 2,94 |  |  |  | 2.94 | [6 empty] | _
[8 empty] | jádro "E"; 1 * 1,99 |  |  |  | 1.99 | [6 empty] | _
[8 empty] | jádro "F"; 1 * 2,34 |  |  |  | 2.34 | [6 empty] | _
[5 empty] | 9 | SP | 998713203 | Přesun hmot procentní pro izolace tepelné v objektech v do 24 m | % | 2.2 |  | 2.2 |  | 0 |  | 0 |  | 0 | 21 | 0 | 0 | automatický výpočet | URS 2016/I | 1
[7 empty] | Plný popis: | Přesun hmot pro izolace tepelné stanovený procentní sazbou z ceny vodorovná dopravní vzdálenost do 50 m v objektech výšky přes 12 do 24 m
[5 empty] | 10 | SP | 998713292 | Příplatek k přesunu hmot procentní 713 za zvětšený přesun do 100 m | % | 0.73 |  | 0.73 |  | 0 |  | 0 |  | 0 | 21 | 0 | 0 |  | URS 2016/I | 1
[7 empty] | Plný popis: | Přesun hmot pro izolace tepelné stanovený procentní sazbou z ceny Příplatek k cenám za zvětšený přesun přes vymezenou největší dopravní vzdálenost do 100 m
_
[8 empty] | 721: Vnitřní kanalizace | [5 empty] | 0 |  | 0.013683 |  | 0.09576 | _ | 0 | 0 |  |  | 8
[5 empty] | 11 | SP | 721171803 | Demontáž potrubí z PVC do D 75 | m | 14.6 |  | 14.6 |  | 0 |  | 0 | 0.0021 | 0.03066 | 21 | 0 | 0 |  | URS 2016/I | 1
[7 empty] | Plný popis: | Demontáž potrubí z novodurových trub odpadních nebo připojovacích do D 75
[7 empty] | Výkaz výměr: | m.23; 1 * 2,0 |  |  |  | 2 | [6 empty] | _
[8 empty] | m.26; 1 * 0,6 |  |  |  | 0.6 | [6 empty] | _
[8 empty] | m.33; 1 * 0,6 |  |  |  | 0.6 | [6 empty] | _
[8 empty] | m.36; 19 * 0,6 |  |  |  | 11.4 | [6 empty] | _
[5 empty] | 12 | SP | 721174042 | Potrubí kanalizační z PP připojovací systém HT DN 40 | m | 19.2 |  | 19.2 |  | 0 | 0.00029 | 0.005568 |  | 0 | 21 | 0 | 0 |  | URS 2016/I | 1
[7 empty] | Plný popis: | Potrubí z plastových trub HT Systém (polypropylenové PPs) připojovací DN 40
[7 empty] | Výkaz výměr: | jádro typ "A"; 9 * 0,9 |  |  |  | 8.1 | [6 empty] | _
[8 empty] | jádro typ "B"; 10 * 0,9 |  |  |  | 9 | [6 empty] | _
[8 empty] | jádro typ "D"; 1 * 0,3 |  |  |  | 0.3 | [6 empty] | _
[8 empty] | jádro typ "E"; 1 * 0,9 |  |  |  | 0.9 | [6 empty] | _
[8 empty] | jádro typ "F"; 1 * 0,9 |  |  |  | 0.9 | [6 empty] | _
[5 empty] | 13 | SP | 721174043 | Potrubí kanalizační z PP připojovací systém HT DN 50 | m | 16.2 |  | 16.2 |  | 0 | 0.00035 | 0.00567 |  | 0 | 21 | 0 | 0 |  | URS 2016/I | 1
[7 empty] | Plný popis: | Potrubí z plastových trub HT Systém (polypropylenové PPs) připojovací DN 50
[7 empty] | Výkaz výměr: | jádro typ "A"; 9 * 0,7 |  |  |  | 6.3 | [6 empty] | _
[8 empty] | jádro typ "B"; 10 * 0,7 |  |  |  | 7 | [6 empty] | _
[8 empty] | jádro typ "C"; 1 * 0,1 |  |  |  | 0.1 | [6 empty] | _
[8 empty] | jádro typ "D"; 1 * 2,2 |  |  |  | 2.2 | [6 empty] | _
[8 empty] | jádro typ "E"; 1 * 0,3 |  |  |  | 0.3 | [6 empty] | _
[8 empty] | jádro typ "F"; 1 * 0,3 |  |  |  | 0.3 | [6 empty] | _
[5 empty] | 14 | SP | 721174044 | Potrubí kanalizační z PP připojovací systém HT DN 70 | m | 2.5 |  | 2.5 |  | 0 | 0.00057 | 0.001425 |  | 0 | 21 | 0 | 0 |  | URS 2016/I | 1
[7 empty] | Plný popis: | Potrubí z plastových trub HT Systém (polypropylenové PPs) připojovací DN 70
[7 empty] | Výkaz výměr: | jádro typ "A"; 9 * 0,1 |  |  |  | 0.9 | [6 empty] | _
[8 empty] | jádro typ "B"; 10 * 0,1 |  |  |  | 1 | [6 empty] | _
[8 empty] | jádro typ "C"; 1 * 0,1 |  |  |  | 0.1 | [6 empty] | _
[8 empty] | jádro typ "D"; 1 * 0,4 |  |  |  | 0.4 | [6 empty] | _
[8 empty] | jádro typ "F"; 1 * 0,1 |  |  |  | 0.1 | [6 empty] | _
[5 empty] | 15 | SP | 721220801 | Demontáž uzávěrek zápachových DN 70 | kus | 21 |  | 21 |  | 0 |  | 0 | 0.0031 | 0.0651 | 21 | 0 | 0 |  | URS 2016/I | 1
[7 empty] | Plný popis: | Demontáž zápachových uzávěrek do DN 70
[7 empty] | Výkaz výměr: | m.23; 1 |  |  |  | 1 | [6 empty] | _
[8 empty] | m.26; 1 |  |  |  | 1 | [6 empty] | _
[8 empty] | m.36; 19 * 1 |  |  |  | 19 | [6 empty] | _
[5 empty] | 16 | SP | 721226513 | Zápachová uzávěrka podomítková pro pračku a myčku DN 40/50 s přípojem vody a elektřiny | kus | 1 |  | 1 |  | 0 | 0.00102 | 0.00102 |  | 0 | 21 | 0 | 0 |  | URS 2016/I | 1
[7 empty] | Plný popis: | Zápachové uzávěrky podomítkové (Pe) s krycí deskou pro pračku a myčku DN 40/50 s přípojem vody a elektřiny (HL 405E)
[7 empty] | Výkaz výměr: | jádro typ "D"; 1 |  |  |  | 1 | [6 empty] | _
[5 empty] | 17 | SP | 998721203 | Přesun hmot procentní pro vnitřní kanalizace v objektech v do 24 m | % | 1.84 |  | 1.84 |  | 0 |  | 0 |  | 0 | 21 | 0 | 0 | automatický výpočet | URS 2016/I | 1
[7 empty] | Plný popis: | Přesun hmot pro vnitřní kanalizace stanovený procentní sazbou z ceny vodorovná dopravní vzdálenost do 50 m v objektech výšky přes 12 do 24 m
[5 empty] | 18 | SP | 998721292 | Příplatek k přesunu hmot procentní 721 za zvětšený přesun do 100 m | % | 0.85 |  | 0.85 |  | 0 |  | 0 |  | 0 | 21 | 0 | 0 |  | URS 2016/I | 1
[7 empty] | Plný popis: | Přesun hmot pro vnitřní kanalizace stanovený procentní sazbou z ceny Příplatek k cenám za zvětšený přesun přes vymezenou největší dopravní vzdálenost do 100 m
_
[8 empty] | 722: Vnitřní vodovod | [5 empty] | 0 |  | 0.085565 |  | 0.007056 | _ | 0 | 0 |  |  | 5
[5 empty] | 19 | SP | 722170801 | Demontáž rozvodů vody z plastů do D 25 | m | 25.2 |  | 25.2 |  | 0 |  | 0 | 0.00028 | 0.007056 | 21 | 0 | 0 |  | URS 2016/I | 1
[7 empty] | Plný popis: | Demontáž rozvodů vody z plastů do D 25 mm
[7 empty] | Výkaz výměr: | přívod vody k umyvadlům |  |  |  | 0 | [6 empty] | _
[8 empty] | m.26; 1 * (0,6 * 2) |  |  |  | 1.2 | [6 empty] | _
[8 empty] | m.33; 1 * (0,6 * 2) |  |  |  | 1.2 | [6 empty] | _
[8 empty] | m.36; 19 * (0,6 * 2) |  |  |  | 22.8 | [6 empty] | _
[5 empty] | 20 | SP | 722174002 | Potrubí vodovodní plastové PPR svar polyfuze PN 16 D 20 x 2,8 mm - studená voda | m | 60.65 |  | 60.65 |  | 0 | 0.00066 | 0.040029 |  | 0 | 21 | 0 | 0 |  | URS 2016/I | 1
[7 empty] | Plný popis: | Potrubí z plastových trubek z polypropylenu (PPR) svařovaných polyfuzně PN 16 (SDR 7,4) D 20 x 2,8
[7 empty] | Výkaz výměr: | jádro "A"; 9 * 2,6 |  |  |  | 23.4 | [6 empty] | _
[8 empty] | jádro "B"; 10 * 2,72 |  |  |  | 27.2 | [6 empty] | _
[8 empty] | jádro "C"; 1 * 1,14 |  |  |  | 1.14 | [6 empty] | _
[8 empty] | jádro "D"; 1 * 3,75 |  |  |  | 3.75 | [6 empty] | _
[8 empty] | jádro "E"; 1 * 2,57 |  |  |  | 2.57 | [6 empty] | _
[8 empty] | jádro "F"; 1 * 2,59 |  |  |  | 2.59 | [6 empty] | _
[5 empty] | 21 | SP | 722174022 | Potrubí vodovodní plastové PPR svar polyfuze PN 20 D 20 x 3,4 mm - teplá voda | m | 58.38 |  | 58.38 |  | 0 | 0.00078 | 0.045536 |  | 0 | 21 | 0 | 0 |  | URS 2016/I | 1
[7 empty] | Plný popis: | Potrubí z plastových trubek z polypropylenu (PPR) svařovaných polyfuzně PN 20 (SDR 6) D 20 x 3,4
[7 empty] | Výkaz výměr: | jádro "A"; 9 * 2,97 |  |  |  | 26.73 | [6 empty] | _
[8 empty] | jádro "B"; 10 * 2,29 |  |  |  | 22.9 | [6 empty] | _
[8 empty] | jádro "C"; 1 * 1,48 |  |  |  | 1.48 | [6 empty] | _
[8 empty] | jádro "D"; 1 * 2,94 |  |  |  | 2.94 | [6 empty] | _
[8 empty] | jádro "E"; 1 * 1,99 |  |  |  | 1.99 | [6 empty] | _
[8 empty] | jádro "F"; 1 * 2,34 |  |  |  | 2.34 | [6 empty] | _
[5 empty] | 22 | SP | 998722203 | Přesun hmot procentní pro vnitřní vodovod v objektech v do 24 m | % | 1.12 |  | 1.12 |  | 0 |  | 0 |  | 0 | 21 | 0 | 0 | automatický výpočet | URS 2016/I | 1
[7 empty] | Plný popis: | Přesun hmot pro vnitřní vodovod stanovený procentní sazbou z ceny vodorovná dopravní vzdálenost do 50 m v objektech výšky přes 12 do 24 m
[5 empty] | 23 | SP | 998722292 | Příplatek k přesunu hmot procentní 722 za zvětšený přesun do 100 m | % | 0.64 |  | 0.64 |  | 0 |  | 0 |  | 0 | 21 | 0 | 0 |  | URS 2016/I | 1
[7 empty] | Plný popis: | Přesun hmot pro vnitřní vodovod stanovený procentní sazbou z ceny Příplatek k cenám za zvětšený přesun přes vymezenou největší dopravní vzdálenost do 100 m
_
[8 empty] | 725: Zařizovací předměty | [5 empty] | 0 |  | 1.266 |  | 1.7908 | _ | 0 | 0 |  |  | 44
[5 empty] | 24 | SP | 725110814 | Demontáž klozetu Kombi | soubor | 21 |  | 21 |  | 0 |  | 0 | 0.0342 | 0.7182 | 21 | 0 | 0 |  | URS 2016/I | 1
[7 empty] | Plný popis: | Demontáž klozetů odsávacích nebo kombinačních
[7 empty] | Výkaz výměr: | m.32; 1 |  |  |  | 1 | [6 empty] | _
[8 empty] | m.35; 20 * 1 |  |  |  | 20 | [6 empty] | _
[5 empty] | 25 | SP | 725119122 | Montáž klozetových mís kombi | kus | 21 |  | 21 |  | 0 | 0.00178 | 0.03738 |  | 0 | 21 | 0 | 0 |  | URS 2016/I | 1
[7 empty] | Plný popis: | Zařízení záchodů montáž klozetových mís kombi
[7 empty] | Výkaz výměr: | "WC"; 21 |  |  |  | 21 | [6 empty] | _
[5 empty] | 26 | H | 642320 | Kombinační klozet s keramickou splachovací nádržkou odpad šikmý - splachovací armatura na 3 nebo 6 litrů + sedátko s poklopem, antibakteriální, duroplast - ozn. "WC" | soubor | 21 |  | 21 |  | 0 | 0.02323 | 0.48783 |  | 0 | 21 | 0 | 0 |  | * | 1
[7 empty] | Plný popis: | - Kombinační klozet s keramickou splachovací nádržkou odpad šikmý - splachovací armatura na 3 nebo 6 litrů - sedátko s poklopem, antibakteriální, duroplast
[7 empty] | Výkaz výměr: | jádro typ "A"; 9 |  |  |  | 9 | [6 empty] | _
[8 empty] | jádro typ "B"; 10 |  |  |  | 10 | [6 empty] | _
[8 empty] | jádro typ "D"; 1 |  |  |  | 1 | [6 empty] | _
[8 empty] | jádro typ "E"; 1 |  |  |  | 1 | [6 empty] | _
[5 empty] | 27 | SP | 725210821 | Demontáž umyvadel bez výtokových armatur | soubor | 21 |  | 21 |  | 0 |  | 0 | 0.01946 | 0.40866 | 21 | 0 | 0 |  | URS 2016/I | 1
[7 empty] | Plný popis: | Demontáž umyvadel bez výtokových armatur umyvadel
[7 empty] | Výkaz výměr: | m.26; 1 |  |  |  | 1 | [6 empty] | _
[8 empty] | m.33; 1 |  |  |  | 1 | [6 empty] | _
[8 empty] | m.36; 19 * 1 |  |  |  | 19 | [6 empty] | _
[5 empty] | 28 | SP | 725219102 | Montáž umyvadla připevněného na šrouby do zdiva | soubor | 21 |  | 21 |  | 0 | 0.00186 | 0.03906 |  | 0 | 21 | 0 | 0 |  | URS 2016/I | 1
[7 empty] | Plný popis: | Umyvadla montáž umyvadel ostatních typů na šrouby do zdiva
[7 empty] | Výkaz výměr: | umyvadlo "U"; 21 |  |  |  | 21 | [6 empty] | _
[5 empty] | 29 | H | 642110 | Keramické umyvadlo 50x41 cm s 1 středovým otvorem pro stojánkovou baterii / + umyvadlový sifon „U“ kov DN 32 s převlečnou maticí 5/4” a výpust umyvadlová CLICK/CLACK 5/4" - ozn. "U" | soubor | 21 |  | 21 |  | 0 | 0.01376 | 0.28896 |  | 0 | 21 | 0 | 0 |  | * | 1
[7 empty] | Plný popis: | - Keramické umyvadlo 50x41 cm s 1 středovým otvorem pro stojánkovou baterii - umyvadlový sifon „U“ kov DN 32 s převlečnou maticí 5/4” - výpust umyvadlová CLICK/CLACK 5/4"
[7 empty] | Výkaz výměr: | jádro typ "A"; 9 |  |  |  | 9 | [6 empty] | _
[8 empty] | jádro typ "B"; 10 |  |  |  | 10 | [6 empty] | _
[8 empty] | jádro typ "D"; 1 |  |  |  | 1 | [6 empty] | _
[8 empty] | jádro typ "E"; 1 |  |  |  | 1 | [6 empty] | _
[5 empty] | 30 | SP | 725220842 | Demontáž van ocelových volně stojících | soubor | 1 |  | 1 |  | 0 |  | 0 | 0.0329 | 0.0329 | 21 | 0 | 0 |  | URS 2016/I | 1
[7 empty] | Plný popis: | Demontáž van ocelových volně stojících
[7 empty] | Výkaz výměr: | m.26; 1 |  |  |  | 1 | [6 empty] | _
[5 empty] | 31 | SP | 725229102 | Montáž vany se zápachovou uzávěrkou ocelové | soubor | 1 |  | 1 |  | 0 | 0.00199 | 0.00199 |  | 0 | 21 | 0 | 0 |  | URS 2016/I | 1
[7 empty] | Plný popis: | Vany bez výtokových armatur montáž van se zápachovou uzávěrkou ocelových
[7 empty] | Výkaz výměr: | vana "VA"; 1 |  |  |  | 1 | [6 empty] | _
[5 empty] | 32 | H | 552205 | Ocelová smaltovaná obdélníková vana 160x70 cm / + sada podpěr pro vanu 160x70 cm + vanový sifon click/clack kov - ozn. "VA" | soubor | 1 |  | 1 |  | 0 | 0.05099 | 0.05099 |  | 0 | 21 | 0 | 0 |  | * | 1
[7 empty] | Plný popis: | - Ocelová smaltovaná obdélníková vana 160x70 cm - sada podpěr pro vanu 160x70 cm - vanový sifon click/clack kov
[7 empty] | Výkaz výměr: | jádro typ "D"; 1 |  |  |  | 1 | [6 empty] | _
[5 empty] | 33 | SP | 725240812 | Demontáž vaniček sprchových bez výtokových armatur | soubor | 19 |  | 19 |  | 0 |  | 0 | 0.0245 | 0.4655 | 21 | 0 | 0 |  | URS 2016/I | 1
[7 empty] | Plný popis: | Demontáž sprchových kabin a vaniček bez výtokových armatur vaniček
[7 empty] | Výkaz výměr: | m.36; 19 * 1 |  |  |  | 19 | [6 empty] | _
[5 empty] | 34 | SP | 725249101 | Montáž vaničky sprchové | soubor | 19 |  | 19 |  | 0 | 0.00088 | 0.01672 |  | 0 | 21 | 0 | 0 |  | URS 2016/I | 1
[7 empty] | Plný popis: | Sprchové vaničky, boxy, kouty a zástěny montáž sprchových vaniček
[7 empty] | Výkaz výměr: | sprchová vanička "S"; 19 |  |  |  | 19 | [6 empty] | _
[5 empty] | 35 | H | 642938 | Vanička sprchová keramická obdélníková 1200x800x11 mm / + vaničkový sifon, pro otvor 60mm, chrom - ozn. "S" | soubor | 19 |  | 19 |  | 0 | 0.01288 | 0.24472 |  | 0 | 21 | 0 | 0 |  | * | 1
[7 empty] | Plný popis: | - Vanička sprchová keramická obdélníková 1200x800x11 mm - vaničkový sifon, pro otvor 60mm, chrom
[7 empty] | Výkaz výměr: | jádro typ "A"; 9 |  |  |  | 9 | [6 empty] | _
[8 empty] | jádro typ "B"; 10 |  |  |  | 10 | [6 empty] | _
[5 empty] | 36 | SP | 725291211 | Doplňky zařízení koupelen a záchodů keramické mýdelník jednoduchý | soubor | 19 | 0 | 19 |  | 0 | 0.00072 | 0.01368 |  | 0 | 21 | 0 | 0 |  | URS 2016/I | 1
[7 empty] | Plný popis: | Doplňky zařízení koupelen a záchodů keramické mýdelník jednoduchý
[7 empty] | Výkaz výměr: | jádro typ "A"; 9 |  |  |  | 9 | [6 empty] | _
[8 empty] | jádro typ "B"; 10 |  |  |  | 10 | [6 empty] | _
[5 empty] | 37 | SP | 7252917X1 | Doplňky zařízení koupelen - sprchová tyč 120 cm (chrom) a závěs - ozn. "S" | kus | 19 |  | 19 |  | 0 |  | 0 |  | 0 | 21 | 0 | 0 |  | * | 1
Plný popis:
[7 empty] | Výkaz výměr: | jádro typ "A"; 9 |  |  |  | 9 | [6 empty] | _
[8 empty] | jádro typ "B"; 10 |  |  |  | 10 | [6 empty] | _
[5 empty] | 38 | SP | 725310823 | Demontáž dřez jednoduchý vestavěný v kuchyňských sestavách bez výtokových armatur | soubor | 1 |  | 1 |  | 0 |  | 0 | 0.0092 | 0.0092 | 21 | 0 | 0 |  | URS 2016/I | 1
[7 empty] | Plný popis: | Demontáž dřezů jednodílných bez výtokových armatur vestavěných v kuchyňských sestavách
[7 empty] | Výkaz výměr: | m.23; 1 |  |  |  | 1 | [6 empty] | _
[5 empty] | 39 | SP | 725319111 | Montáž dřezu ostatních typů | soubor | 1 |  | 1 |  | 0 | 0.00044 | 0.00044 |  | 0 | 21 | 0 | 0 |  | URS 2016/I | 1
[7 empty] | Plný popis: | Dřezy bez výtokových armatur montáž dřezů ostatních typů
[7 empty] | Výkaz výměr: | dřez "D"; 1 |  |  |  | 1 | [6 empty] | _
[5 empty] | 40 | H | 552310 | Dřez jednoduchý nerezový 524x374 mm - vč. sifonu s převlečnou maticí 6/4" (plast) - ozn. "D" | soubor | 1 |  | 1 |  | 0 | 0.00494 | 0.00494 |  | 0 | 21 | 0 | 0 |  | * | 1
[7 empty] | Plný popis: | - Dřez jednoduchý nerezový 524x374 mm - dřezový sifon s převlečnou maticí 6/4" (plast)
[7 empty] | Výkaz výměr: | jádro typ "D"; 1 |  |  |  | 1 | [6 empty] | _
[5 empty] | 41 | SP | 725330820 | Demontáž výlevka diturvitová | soubor | 1 |  | 1 |  | 0 |  | 0 | 0.0347 | 0.0347 | 21 | 0 | 0 |  | URS 2016/I | 1
[7 empty] | Plný popis: | Demontáž výlevek bez výtokových armatur a bez nádrže a splachovacího potrubí diturvitových
[7 empty] | Výkaz výměr: | m.31; 1 |  |  |  | 1 | [6 empty] | _
[5 empty] | 42 | SP | 725339111 | Montáž výlevky | soubor | 1 |  | 1 |  | 0 | 0.00059 | 0.00059 |  | 0 | 21 | 0 | 0 |  | URS 2016/I | 1
[7 empty] | Plný popis: | Výlevky montáž výlevky
[7 empty] | Výkaz výměr: | výlevka "VL"; 1 |  |  |  | 1 | [6 empty] | _
[5 empty] | 43 | H | 642711 | Keramická závěsná výlevka 450x335x360 mm bez výtokových armatur / + sklopná mřížka a plastový chránič na přední okraj - ozn. "VL" | soubor | 1 |  | 1 |  | 0 | 0.0147 | 0.0147 |  | 0 | 21 | 0 | 0 |  | * | 1
[7 empty] | Plný popis: | - Keramická závěsná výlevka 450x335x360 mm bez výtokových armatur - sklopná mřížka a plastový chránič na přední okraj
[7 empty] | Výkaz výměr: | jádro typ "C"; 1 |  |  |  | 1 | [6 empty] | _
[5 empty] | 44 | SP | 725813111 | Ventil rohový bez připojovací trubičky nebo flexi hadičky G 1/2 - U,D | soubor | 44 |  | 44 |  | 0 | 0.0003 | 0.0132 |  | 0 | 21 | 0 | 0 |  | URS 2016/I | 1
[7 empty] | Plný popis: | Ventily rohové bez připojovací trubičky nebo flexi hadičky G 1/2
[7 empty] | Výkaz výměr: | umyvadla |  |  |  | 0 | [6 empty] | _
[8 empty] | jádro typ "A"; 9 * 2 |  |  |  | 18 | [6 empty] | _
[8 empty] | jádro typ "B"; 10 * 2 |  |  |  | 20 | [6 empty] | _
[8 empty] | jádro typ "E"; 1 * 2 |  |  |  | 2 | [6 empty] | _
[8 empty] | jádro typ "F"; 1 * 2 |  |  |  | 2 | [6 empty] | _
[8 empty] | dřez |  |  |  | 0 | [6 empty] | _
[8 empty] | jádro typ "D"; 1*2 |  |  |  | 2 | [6 empty] | _
[5 empty] | 45 | SP | 725813112 | Ventil rohový pračkový G 3/4 - ozn. "AP" | kus | 1 |  | 1 |  | 0 | 0.00109 | 0.00109 |  | 0 | 21 | 0 | 0 |  | URS 2016/I | 1
[7 empty] | Plný popis: | Ventily rohové bez připojovací trubičky nebo flexi hadičky pračkové G 3/4 (RIO 10794)
[7 empty] | Výkaz výměr: | jádro typ "D"; 1 |  |  |  | 1 | [6 empty] | _
[5 empty] | 46 | SP | 725819401 | Montáž ventilů rohových G 1/2 s připojovací trubičkou | soubor | 21 |  | 21 |  | 0 | 9e-05 | 0.00189 |  | 0 | 21 | 0 | 0 |  | URS 2016/I | 1
[7 empty] | Plný popis: | Ventily montáž ventilů ostatních typů rohových s připojovací trubičkou G 1/2
[7 empty] | Výkaz výměr: | wc |  |  |  | 0 | [6 empty] | _
[8 empty] | jádro typ "A"; 9 |  |  |  | 9 | [6 empty] | _
[8 empty] | jádro typ "B"; 10 |  |  |  | 10 | [6 empty] | _
[8 empty] | jádro typ "D"; 1 |  |  |  | 1 | [6 empty] | _
[8 empty] | jádro typ "E"; 1 |  |  |  | 1 | [6 empty] | _
[5 empty] | 47 | H | 551410-X1 | Rohový ventil 1/2“ x 3/8“, pro připojení flexibilní hadicí, kov - ozn. "WC" | kus | 21 |  | 21 |  | 0 | 0.00021 | 0.00441 |  | 0 | 21 | 0 | 0 |  | * | 1
Plný popis:
[7 empty] | Výkaz výměr: | jádro typ "A"; 9 |  |  |  | 9 | [6 empty] | _
[8 empty] | jádro typ "B"; 10 |  |  |  | 10 | [6 empty] | _
[8 empty] | jádro typ "D"; 1 |  |  |  | 1 | [6 empty] | _
[8 empty] | jádro typ "E"; 1 |  |  |  | 1 | [6 empty] | _
[5 empty] | 48 | H | 55190890 | Hadice flexibilní 3,8" délka 350 mm bal. 2 kusy | sada | 10.5 | 0 | 10.5 |  | 0 | 0.0001 | 0.00105 |  | 0 | 21 | 0 | 0 |  | URS 2016/I | 1
Plný popis:
[7 empty] | Výkaz výměr: | "WC"; 21/2 |  |  |  | 10.5 | [6 empty] | _
[5 empty] | 49 | SP | 725820801 | Demontáž baterie nástěnné do G 3 / 4 | soubor | 21 |  | 21 |  | 0 |  | 0 | 0.00156 | 0.03276 | 21 | 0 | 0 |  | URS 2016/I | 1
[7 empty] | Plný popis: | Demontáž baterií nástěnných do G 3/4
[7 empty] | Výkaz výměr: | m.26; 1 |  |  |  | 1 | [6 empty] | _
[8 empty] | m.31; 1 |  |  |  | 1 | [6 empty] | _
[8 empty] | m.36; 19 * 1 |  |  |  | 19 | [6 empty] | _
[5 empty] | 50 | SP | 725820802 | Demontáž baterie stojánkové do jednoho otvoru - ozn. "U" | soubor | 21 |  | 21 |  | 0 |  | 0 | 0.00086 | 0.01806 | 21 | 0 | 0 |  | URS 2016/I | 1
[7 empty] | Plný popis: | Demontáž baterií stojánkových do 1 otvoru
[7 empty] | Výkaz výměr: | m.26; 1 |  |  |  | 1 | [6 empty] | _
[8 empty] | m.33; 1 |  |  |  | 1 | [6 empty] | _
[8 empty] | m.36; 19 * 1 |  |  |  | 19 | [6 empty] | _
[5 empty] | 51 | SP | 725829101 | Montáž baterie nástěnné dřezové pákové a klasické | kus | 1 |  | 1 |  | 0 | 0.00016 | 0.00016 |  | 0 | 21 | 0 | 0 |  | URS 2016/I | 1
[7 empty] | Plný popis: | Baterie dřezové montáž ostatních typů nástěnných pákových nebo klasických
[7 empty] | Výkaz výměr: | jádro typ "C"; 1 |  |  |  | 1 | [6 empty] | _
[5 empty] | 52 | H | 551439-X1 | Dřezová nástěnná baterie, ploché ústí 300 mm / chrom - ozn. "VL" | kus | 1 |  | 1 |  | 0 | 0.0018 | 0.0018 |  | 0 | 21 | 0 | 0 |  | * | 1
Plný popis:
[7 empty] | Výkaz výměr: | jádro typ "C"; 1 |  |  |  | 1 | [6 empty] | _
[5 empty] | 53 | SP | 725829111 | Montáž baterie stojánkové dřezové G 1/2 | kus | 1 |  | 1 |  | 0 |  | 0 |  | 0 | 21 | 0 | 0 |  | URS 2016/I | 1
[7 empty] | Plný popis: | Baterie dřezové montáž ostatních typů stojánkových G 1/2
[7 empty] | Výkaz výměr: | jádro typ "D"; 1 |  |  |  | 1 | [6 empty] | _
[5 empty] | 54 | H | 551439-X2 | Dřezová stojánková baterie, otáčivé ústí 215 mm - vč. připojovací flexi hadice 3/8" 350 mm / chrom - ozn. "D" | kus | 1 |  | 1 |  | 0 | 0.0018 | 0.0018 |  | 0 | 21 | 0 | 0 |  | * | 1
Plný popis:
[7 empty] | Výkaz výměr: | jádro typ "D"; 1 |  |  |  | 1 | [6 empty] | _
[5 empty] | 55 | SP | 725829131 | Montáž baterie umyvadlové stojánkové G 1/2 ostatní typ | kus | 21 |  | 21 |  | 0 | 4e-05 | 0.00084 |  | 0 | 21 | 0 | 0 |  | URS 2016/I | 1
[7 empty] | Plný popis: | Baterie umyvadlové montáž ostatních typů stojánkových G 1/2
[7 empty] | Výkaz výměr: | jádro typ "A"; 9 |  |  |  | 9 | [6 empty] | _
[8 empty] | jádro typ "B"; 10 |  |  |  | 10 | [6 empty] | _
[8 empty] | jádro typ "D"; 1 |  |  |  | 1 | [6 empty] | _
[8 empty] | jádro typ "E"; 1 |  |  |  | 1 | [6 empty] | _
[5 empty] | 56 | H | 551456-X1 | Umyvadlová stojánková baterie bez výpusti - vč. připojovací flexi hadice 3/8" 350 mm / chrom - ozn. "U" | kus | 21 |  | 21 |  | 0 | 0.001575 | 0.033075 |  | 0 | 21 | 0 | 0 |  | * | 1
Plný popis:
[5 empty] | 57 | SP | 725839101 | Montáž baterie vanové nástěnné G 1/2 ostatní typ | soubor | 1 |  | 1 |  | 0 | 0.00012 | 0.00012 |  | 0 | 21 | 0 | 0 |  | URS 2016/I | 1
[7 empty] | Plný popis: | Baterie vanové montáž ostatních typů nástěnných nebo stojánkových G 1/2
[7 empty] | Výkaz výměr: | jádro typ "D"; 1 |  |  |  | 1 | [6 empty] | _
[5 empty] | 58 | H | 551449-X1 | Vanová nástěnná baterie - pohyblivý držák, hadice 150 cm, růžice / chrom - ozn. "VA" | kus | 1 |  | 1 |  | 0 | 0.0018 | 0.0018 |  | 0 | 21 | 0 | 0 |  | * | 1
Plný popis:
[7 empty] | Výkaz výměr: | jádro typ "D"; 1 |  |  |  | 1 | [6 empty] | _
[5 empty] | 59 | SP | 725849411 | Montáž baterie sprchové nástěnné s nastavitelnou výškou sprchy | kus | 19 |  | 19 |  | 0 | 0.00013 | 0.00247 |  | 0 | 21 | 0 | 0 |  | URS 2016/I | 1
[7 empty] | Plný popis: | Baterie sprchové montáž nástěnných baterií s nastavitelnou výškou sprchy
[7 empty] | Výkaz výměr: | jádro typ "A"; 9 |  |  |  | 9 | [6 empty] | _
[8 empty] | jádro typ "B"; 10 |  |  |  | 10 | [6 empty] | _
[5 empty] | 60 | H | 551455-X1 | Sprchová směšovací baterie prostá s pákovým ovládáním / chrom - ozn. "S" | kus | 19 |  | 19 |  | 0 |  | 0 |  | 0 | 21 | 0 | 0 |  | * | 1
Plný popis:
[7 empty] | Výkaz výměr: | jádro typ "A"; 9 |  |  |  | 9 | [6 empty] | _
[8 empty] | jádro typ "B"; 10 |  |  |  | 10 | [6 empty] | _
[5 empty] | 61 | H | 551455-X2 | Sprchový komplet - pohyblivý držák o 18mm/60cm, kov, hadice 150cm, sprchová růžice - ozn. "S" | kus | 19 |  | 19 |  | 0 |  | 0 |  | 0 | 21 | 0 | 0 |  | * | 1
Plný popis:
[7 empty] | Výkaz výměr: | jádro typ "A"; 9 |  |  |  | 9 | [6 empty] | _
[8 empty] | jádro typ "B"; 10 |  |  |  | 10 | [6 empty] | _
[5 empty] | 62 | SP | 725860811 | Demontáž uzávěrů zápachu jednoduchých | kus | 22 |  | 22 |  | 0 |  | 0 | 0.00085 | 0.0187 | 21 | 0 | 0 |  | URS 2016/I | 1
[7 empty] | Plný popis: | Demontáž zápachových uzávěrek pro zařizovací předměty jednoduchých
[7 empty] | Výkaz výměr: | umyvadla a dřez |  |  |  | 0 | [6 empty] | _
[8 empty] | m.23; 1 |  |  |  | 1 | [6 empty] | _
[8 empty] | m.26; 1 |  |  |  | 1 | [6 empty] | _
[8 empty] | m.33; 1 |  |  |  | 1 | [6 empty] | _
[8 empty] | m.36; 19 * 1 |  |  |  | 19 | [6 empty] | _
[5 empty] | 63 | SP | 72586210X | Zápachová uzávěrka DN 50 - ozn. "VL" | kus | 1 |  | 1 |  | 0 | 0.00028 | 0.00028 |  | 0 | 21 | 0 | 0 |  | * | 1
[7 empty] | Plný popis: | Zápachové uzávěrky zařizovacích předmětů pro dřezy DN 40/50 (HL 100G)
[7 empty] | Výkaz výměr: | výlevka jádro typ "C"; 1 |  |  |  | 1 | [6 empty] | _
[5 empty] | 64 | SP | 72599981X | Demontáž zrcadlových skříněk zavěšených | kus | 21 |  | 21 |  | 0 |  | 0 | 0.00124 | 0.02604 | 21 | 0 | 0 |  | * | 1
[7 empty] | Plný popis: | Demontáž ostatní
[7 empty] | Výkaz výměr: | m.26; 1 |  |  |  | 1 | [6 empty] | _
[8 empty] | m.33; 1 |  |  |  | 1 | [6 empty] | _
[8 empty] | m.36; 19 * 1 |  |  |  | 19 | [6 empty] | _
[5 empty] | 65 | SP | 72599982X | Horní koupelnová skříňka se zrcadlem - dodávka a montáž | kus | 21 |  | 21 |  | 0 |  | 0 | 0.00124 | 0.02604 | 21 | 0 | 0 |  | * | 1
[7 empty] | Plný popis: | Demontáž ostatní
[7 empty] | Výkaz výměr: | m.26; 1 |  |  |  | 1 | [6 empty] | _
[8 empty] | m.33; 1 |  |  |  | 1 | [6 empty] | _
[8 empty] | m.36; 19 * 1 |  |  |  | 19 | [6 empty] | _
[5 empty] | 66 | SP | 998725203 | Přesun hmot procentní pro zařizovací předměty v objektech v do 24 m | % | 0.24 |  | 0.24 |  | 0 |  | 0 |  | 0 | 21 | 0 | 0 | automatický výpočet | URS 2016/I | 1
[7 empty] | Plný popis: | Přesun hmot pro zařizovací předměty stanovený procentní sazbou z ceny vodorovná dopravní vzdálenost do 50 m v objektech výšky přes 12 do 24 m
[5 empty] | 67 | SP | 998725292 | Příplatek k přesunu hmot procentní 725 za zvětšený přesun do 100 m | % | 0.1 |  | 0.1 |  | 0 |  | 0 |  | 0 | 21 | 0 | 0 |  | URS 2016/I | 1
[7 empty] | Plný popis: | Přesun hmot pro zařizovací předměty stanovený procentní sazbou z ceny Příplatek k cenám za zvětšený přesun přes vymezenou největší dopravní vzdálenost do 100 m
_
[8 empty] | 767: Konstrukce zámečnické | [5 empty] | 0 |  | 0.031123 |  | 0 | _ | 0 | 0 |  |  | 4
[5 empty] | 68 | SP | 767995111 | Montáž atypických zámečnických konstrukcí hmotnosti do 5 kg | kg | 29.087 |  | 29.087 |  | 0 | 7e-05 | 0.0020361 |  | 0 | 21 | 0 | 0 |  | URS 2016/I | 1
[7 empty] | Plný popis: | Montáž ostatních atypických zámečnických konstrukcí hmotnosti do 5 kg
[5 empty] | 69 | H | 132_X001 | pomocný "L" profil 30/30/3 pro kotvení stávajících stupaček - atypický výrobek | kg | 29.0872 |  | 29.0872 |  | 0 | 0.001 | 0.029087 |  | 0 | 21 | 0 | 0 |  | * | 1
Plný popis:
[7 empty] | Výkaz výměr: | instalační šachty - pomocný profil L 30/30/3 + kotevní pásovina 30/4 |  |  |  | 0 | [6 empty] | _
[8 empty] | jádro "A"; 9 * (1,36 * 0,9 + 0,94 * 0,1 * 2) |  |  |  | 12.708 | [6 empty] | _
[8 empty] | jádro "B"; 10 * (1,36 * 0,9 + 0,94 * 0,1 * 2) |  |  |  | 14.12 | [6 empty] | _
[8 empty] | jádro "F"; 1 * (1,36 * 0,9 + 0,94 * 0,1 * 2) |  |  |  | 1.412 | [6 empty] | _
[8 empty] | = |  |  |  | 28.24 | [6 empty] | _
[8 empty] | sváry a pod 3%; 28,24 * 0,03 |  |  |  | 0.8472 | [6 empty] | _
[5 empty] | 70 | SP | 998767201 | Přesun hmot procentní pro zámečnické konstrukce v objektech v do 6 m | % | 1.35 |  | 1.35 |  | 0 |  | 0 |  | 0 | 21 | 0 | 0 | automatický výpočet | URS 2016/I | 1
[7 empty] | Plný popis: | Přesun hmot pro zámečnické konstrukce stanovený procentní sazbou z ceny vodorovná dopravní vzdálenost do 50 m v objektech výšky do 6 m
[5 empty] | 71 | SP | 998767292 | Příplatek k přesunu hmot procentní 767 za zvětšený přesun do 100 m | % | 1 |  | 1 |  | 0 |  | 0 |  | 0 | 21 | 0 | 0 |  | URS 2016/I | 1
[7 empty] | Plný popis: | Přesun hmot pro zámečnické konstrukce stanovený procentní sazbou z ceny Příplatek k cenám za zvětšený přesun přes vymezenou největší dopravní vzdálenost do 100 m
_
_
[8 empty] | SO.05.4g: Zařízení silnoproudé elektrotechniky (viz PD D14c_Elektro) | [5 empty] | 0 |  | 0 |  | 0 | _ | 0 | 0 |  |  | 274
[8 empty] | SIL01: DEMONTÁŽE | [5 empty] | 0 |  | 0 |  | 0 | _ | 0 | 0 |  |  | 9
[5 empty] | 1 | MP | 742200-D | demontáž rozvaděče patrového - skříňový rozvaděč | kus | 1 |  | 1 |  | 0 |  | 0 |  | 0 | 21 | 0 | 0 |  |  | 1
Plný popis:
[5 empty] | 2 | MP | 748100-D | demontáž svítidla | kus | 112 |  | 112 |  | 0 |  | 0 |  | 0 | 21 | 0 | 0 |  | * | 1
Plný popis:
[5 empty] | 3 | MP | 747160-D | demontáž zásuvky | kus | 112 |  | 112 |  | 0 |  | 0 |  | 0 | 21 | 0 | 0 |  |  | 1
Plný popis:
[5 empty] | 4 | MP | 747110-D | demontáž vypínače | kus | 116 |  | 116 |  | 0 |  | 0 |  | 0 | 21 | 0 | 0 |  |  | 1
Plný popis:
[5 empty] | 5 | MP | 747130-D | demontáž tlačítka VZT | kus | 1 |  | 1 |  | 0 |  | 0 |  | 0 | 21 | 0 | 0 |  |  | 1
Plný popis:
[5 empty] | 6 | MP | 747590-D | demontáž infrazářiče | kus | 20 |  | 20 |  | 0 |  | 0 |  | 0 | 21 | 0 | 0 |  |  | 1
Plný popis:
[5 empty] | 7 | MP | 746500-D | odpojení kabelu | kus | 1425 |  | 1425 |  | 0 |  | 0 |  | 0 | 21 | 0 | 0 |  |  | 1
Plný popis:
[5 empty] | 8 | MP | 744200-D | kabelové trasy demontáž | m | 2525 |  | 2525 |  | 0 |  | 0 |  | 0 | 21 | 0 | 0 |  |  | 1
Plný popis:
[5 empty] | 9 | MP | 997010-D | odvoz a likvidace - demontovaného materiálu - komplet na patro | kus | 1 |  | 1 |  | 0 |  | 0 |  | 0 | 21 | 0 | 0 |  |  | 1
Plný popis:
_
[8 empty] | SIL02_RP5: ROZVADĚČ PATROVÝ RP5 | [5 empty] | 0 |  | 0 |  | 0 | _ | 0 | 0 |  |  | 49
[5 empty] | 10 | H | 3456214X | Svornice řadová RSA 2,5 - bílá | kus | 2 |  | 2 |  | 0 |  | 0 |  | 0 | 21 | 0 | 0 |  | * | 1
Plný popis:
[5 empty] | 11 | H | 3456216X | Přepážka koncová RSA 2,5 | kus | 1 |  | 1 |  | 0 |  | 0 |  | 0 | 21 | 0 | 0 |  | * | 1
Plný popis:
[5 empty] | 12 | H | 34562148 | Svornice řadová RSA 4 - bílá | kus | 6 |  | 6 |  | 0 |  | 0 |  | 0 | 21 | 0 | 0 |  | URS 2016/I | 1
Plný popis:
[5 empty] | 13 | H | 34562151 | Svornice řadová RSA 4 barevná - světle modrá | kus | 5 |  | 5 |  | 0 |  | 0 |  | 0 | 21 | 0 | 0 |  | URS 2016/I | 1
Plný popis:
[5 empty] | 14 | H | 34562151 | Svornice řadová RSA 4 barevná - zeleno-žlutá | kus | 5 |  | 5 |  | 0 |  | 0 |  | 0 | 21 | 0 | 0 |  | URS 2016/I | 1
Plný popis:
[5 empty] | 15 | H | 34562162 | Přepážka koncová RSA 4 | kus | 1 |  | 1 |  | 0 |  | 0 |  | 0 | 21 | 0 | 0 |  | URS 2016/I | 1
Plný popis:
[5 empty] | 16 | H | 34562174 | Svornice řadová RSA 6 - bílá | kus | 23 |  | 23 |  | 0 |  | 0 |  | 0 | 21 | 0 | 0 |  | URS 2016/I | 1
Plný popis:
[5 empty] | 17 | H | 34562177 | Svornice řadová RSA 6 barevná - světle modrá | kus | 21 |  | 21 |  | 0 |  | 0 |  | 0 | 21 | 0 | 0 |  | URS 2016/I | 1
Plný popis:
[5 empty] | 18 | H | 34562177 | Svornice řadová RSA 6 barevná - zeleno-žlutá | kus | 21 |  | 21 |  | 0 |  | 0 |  | 0 | 21 | 0 | 0 |  | URS 2016/I | 1
Plný popis:
[5 empty] | 19 | H | 34562188 | Přepážka koncová RSA 6 | kus | 1 |  | 1 |  | 0 |  | 0 |  | 0 | 21 | 0 | 0 |  | URS 2016/I | 1
Plný popis:
[5 empty] | 20 | H | 34562255 | Svěrka koncová RSA L 15 | kus | 8 |  | 8 |  | 0 |  | 0 |  | 0 | 21 | 0 | 0 |  | URS 2016/I | 1
Plný popis:
[5 empty] | 21 | H | 3456223X | Svornice řadová RSA 25 - bílá | kus | 3 |  | 3 |  | 0 |  | 0 |  | 0 | 21 | 0 | 0 |  | * | 1
Plný popis:
[5 empty] | 22 | H | 3456224X | Přepážka koncová RSA 25 | kus | 1 |  | 1 |  | 0 |  | 0 |  | 0 | 21 | 0 | 0 |  | * | 1
Plný popis:
[5 empty] | 23 | H | RSPA 4 | RSPA 4 - nosič trubičkové pojistky | kus | 1 |  | 1 |  | 0 |  | 0 |  | 0 | 21 | 0 | 0 |  |  | 1
Plný popis:
[5 empty] | 24 | H | štítek 1 | štítek 1 - popisový štítek svorkovnice | kus | 3 |  | 3 |  | 0 |  | 0 |  | 0 | 21 | 0 | 0 |  |  | 1
Plný popis:
[5 empty] | 25 | H | štítek 2 | štítek 2 - popisový štítek svorky | kus | 83 |  | 83 |  | 0 |  | 0 |  | 0 | 21 | 0 | 0 |  |  | 1
Plný popis:
[5 empty] | 26 | H | 0,2A | 0,2A - pojistka trubičková 0,2A | kus | 1 |  | 1 |  | 0 |  | 0 |  | 0 | 21 | 0 | 0 |  |  | 1
Plný popis:
[5 empty] | 27 | H | MR41 | MR41 - impulsní relé | kus | 1 |  | 1 |  | 0 |  | 0 |  | 0 | 21 | 0 | 0 |  |  | 1
Plný popis:
[5 empty] | 28 | H | VS 120 1f | VS 120 1f - stykač 230V 50Hz | kus | 1 |  | 1 |  | 0 |  | 0 |  | 0 | 21 | 0 | 0 |  |  | 1
Plný popis:
[5 empty] | 29 | H | PA6/17/2 | PA6/17/2 - rozvaděč zapuštěný | kus | 1 |  | 1 |  | 0 |  | 0 |  | 0 | 21 | 0 | 0 |  |  | 1
Plný popis:
[5 empty] | 30 | H | PA6/17/2PPO | PA6/17/2 EI-S 30 DP1 - uzávěr protipožární | kus | 1 |  | 1 |  | 0 |  | 0 |  | 0 | 21 | 0 | 0 |  |  | 1
Plný popis:
[5 empty] | 31 | H | 80/3 | 80/3 - spínač na DIN | kus | 1 |  | 1 |  | 0 |  | 0 |  | 0 | 21 | 0 | 0 |  |  | 1
Plný popis:
[5 empty] | 32 | H | 3588920X | Chránič proudový 4pólový FI 25-4p/0.03 typ AC | kus | 1 |  | 1 |  | 0 |  | 0 |  | 0 | 21 | 0 | 0 |  | * | 1
Plný popis:
[5 empty] | 33 | H | 35822105X | Jistič 1pólový-charakteristika B LPN 2B/1 | kus | 1 |  | 1 |  | 0 |  | 0 |  | 0 | 21 | 0 | 0 |  | * | 1
Plný popis:
[5 empty] | 34 | H | 35822109 | Jistič 1pólový-charakteristika B LPN 10B/1 | kus | 2 |  | 2 |  | 0 |  | 0 |  | 0 | 21 | 0 | 0 |  | URS 2016/I | 1
Plný popis:
[5 empty] | 35 | H | 35822159 | Jistič 3pólový-charakteristika B LPN 16C/1 | kus | 3 |  | 3 |  | 0 |  | 0 |  | 0 | 21 | 0 | 0 |  | URS 2016/I | 1
Plný popis:
[5 empty] | 36 | H | 35822113 | Jistič 1pólový-charakteristika B LPN 25B/1 | kus | 20 |  | 20 |  | 0 |  | 0 |  | 0 | 21 | 0 | 0 |  | URS 2016/I | 1
Plný popis:
[5 empty] | 37 | H | 35822403 | Jistič 3pólový-charakteristika B LPN 25B/3 | kus | 1 |  | 1 |  | 0 |  | 0 |  | 0 | 21 | 0 | 0 |  | URS 2016/I | 1
Plný popis:
[5 empty] | 38 | H | N | N - můstek | kus | 1 |  | 1 |  | 0 |  | 0 |  | 0 | 21 | 0 | 0 |  |  | 1
Plný popis:
[5 empty] | 39 | H | PKJ | PK - pomocný kontakt jističe | kus | 1 |  | 1 |  | 0 |  | 0 |  | 0 | 21 | 0 | 0 |  |  | 1
Plný popis:
[5 empty] | 40 | H | přepínač | přepínač 1-0-2 na DIN | kus | 1 |  | 1 |  | 0 |  | 0 |  | 0 | 21 | 0 | 0 |  |  | 1
Plný popis:
[5 empty] | 41 | H | FLP 12,5 V3 | FLP 12,5 V3 - přepěťová ochrana | kus | 3 |  | 3 |  | 0 |  | 0 |  | 0 | 21 | 0 | 0 |  |  | 1
Plný popis:
[5 empty] | 42 | H | 34142154Č | Vodič silový s Cu jádrem CYA 1,50 mm2 - černý | m | 8 |  | 8 |  | 0 |  | 0 |  | 0 | 21 | 0 | 0 |  | URS 2016/I | 1
Plný popis:
[5 empty] | 43 | H | 34142154M | Vodič silový s Cu jádrem CYA 1,50 mm2 - modrý světlý | m | 2 |  | 2 |  | 0 |  | 0 |  | 0 | 21 | 0 | 0 |  | URS 2016/I | 1
Plný popis:
[5 empty] | 44 | H | 34142154Ž | Vodič silový s Cu jádrem CYA 1,50 mm2 - žluto zelený | m | 2 |  | 2 |  | 0 |  | 0 |  | 0 | 21 | 0 | 0 |  | URS 2016/I | 1
Plný popis:
[5 empty] | 45 | H | 34142155Č | Vodič silový s Cu jádrem CYA 2,50 mm2 - černý | m | 9 |  | 9 |  | 0 |  | 0 |  | 0 | 21 | 0 | 0 |  | URS 2016/I | 1
Plný popis:
[5 empty] | 46 | H | 34142155M | Vodič silový s Cu jádrem CYA 2,50 mm2 - modrý světlý | m | 3 |  | 3 |  | 0 |  | 0 |  | 0 | 21 | 0 | 0 |  | URS 2016/I | 1
Plný popis:
[5 empty] | 47 | H | 34142155Ž | Vodič silový s Cu jádrem CYA 2,50 mm2 - žluto zelený | m | 3 |  | 3 |  | 0 |  | 0 |  | 0 | 21 | 0 | 0 |  | URS 2016/I | 1
Plný popis:
[5 empty] | 48 | H | 34142156Č | Vodič silový s Cu jádrem CYA 4 mm2 - černý | m | 44 |  | 44 |  | 0 |  | 0 |  | 0 | 21 | 0 | 0 |  | URS 2016/I | 1
Plný popis:
[5 empty] | 49 | H | 34142156M | Vodič silový s Cu jádrem CYA 4 mm2 - modrý světlý | m | 21 |  | 21 |  | 0 |  | 0 |  | 0 | 21 | 0 | 0 |  | URS 2016/I | 1
Plný popis:
[5 empty] | 50 | H | 34142156Ž | Vodič silový s Cu jádrem CYA 4 mm2 - žluto zelený | m | 21 |  | 21 |  | 0 |  | 0 |  | 0 | 21 | 0 | 0 |  | URS 2016/I | 1
Plný popis:
[5 empty] | 51 | H | 34142158Č | Vodič silový s Cu jádrem CYA 10 mm2 - černý | m | 3 |  | 3 |  | 0 |  | 0 |  | 0 | 21 | 0 | 0 |  | URS 2016/I | 1
Plný popis:
[5 empty] | 52 | H | 34142158M | Vodič silový s Cu jádrem CYA 10 mm2 - modrý světlý | m | 1 |  | 1 |  | 0 |  | 0 |  | 0 | 21 | 0 | 0 |  | URS 2016/I | 1
Plný popis:
[5 empty] | 53 | H | 34142158Ž | Vodič silový s Cu jádrem CYA 10 mm2 - žluto zelený | m | 1 |  | 1 |  | 0 |  | 0 |  | 0 | 21 | 0 | 0 |  | URS 2016/I | 1
Plný popis:
[5 empty] | 54 | H | DRR05 | drátování rozvaděče - drátování rozvaděče | kus | 1 |  | 1 |  | 0 |  | 0 |  | 0 | 21 | 0 | 0 |  |  | 1
Plný popis:
[5 empty] | 55 | H | popisky | popisky - návlečky, popisy přístrojů | kus | 34 |  | 34 |  | 0 |  | 0 |  | 0 | 21 | 0 | 0 |  |  | 1
Plný popis:
[5 empty] | 56 | H | šroub PE | šroub PE - zemnící šroub, matice, podložky | kus | 1 |  | 1 |  | 0 |  | 0 |  | 0 | 21 | 0 | 0 |  |  | 1
Plný popis:
[5 empty] | 57 | H | štítek 4 | štítek 4 - štítek RP.. 50x120 mm | kus | 1 |  | 1 |  | 0 |  | 0 |  | 0 | 21 | 0 | 0 |  |  | 1
Plný popis:
[5 empty] | 58 | H | SIL-254 | revize, atest - revize, atest | kus | 1 |  | 1 |  | 0 |  | 0 |  | 0 | 21 | 0 | 0 |  |  | 1
Plný popis:
_
[8 empty] | SIL03: STAVEBNÍ PŘÍPOMOC PRO PATROVÉ ROZVADĚČE | [5 empty] | 0 |  | 0 |  | 0 | _ | 0 | 0 |  |  | 2
[5 empty] | 59 | MP | OB-R | obezdění rozvaděče | kus | 1 |  | 1 |  | 0 |  | 0 |  | 0 | 21 | 0 | 0 |  |  | 1
Plný popis:
[5 empty] | 60 | MP | OS-RD | osazení rámu dveří rozvaděče | kus | 1 |  | 1 |  | 0 |  | 0 |  | 0 | 21 | 0 | 0 |  |  | 1
Plný popis:
_
[8 empty] | SIL04: PŘÍSTROJE MIMO ROZVADĚČE - SPOL. PROSTORY | [5 empty] | 0 |  | 0 |  | 0 | _ | 0 | 0 |  |  | 12
[5 empty] | 61 | H | SIL-411 | tlačítko bez aretace kompletní - na omítku | kus | 12 |  | 12 |  | 0 |  | 0 |  | 0 | 21 | 0 | 0 |  |  | 1
Plný popis:
[5 empty] | 62 | H | vypínač 1 | vypínač 1 - kompletní - na omítku | kus | 6 |  | 6 |  | 0 |  | 0 |  | 0 | 21 | 0 | 0 |  |  | 1
Plný popis:
[5 empty] | 63 | H | Z230 | zásuvka 230V 50Hz - s přep."D" - bílá - na omítku | kus | 1 |  | 1 |  | 0 |  | 0 |  | 0 | 21 | 0 | 0 |  |  | 1
Plný popis:
[5 empty] | 64 | H | Z230B | zásuvka 230V 50Hz - bílá - na omítku | kus | 13 |  | 13 |  | 0 |  | 0 |  | 0 | 21 | 0 | 0 |  |  | 1
Plný popis:
[5 empty] | 65 | H | KE01 | krabice elektroinstalační - na omítku | kus | 32 |  | 32 |  | 0 |  | 0 |  | 0 | 21 | 0 | 0 |  |  | 1
Plný popis:
[5 empty] | 66 | H | KE02 | krabice elektroinstalační - rozbočná AC/DUR - na omítku | kus | 60 |  | 60 |  | 0 |  | 0 |  | 0 | 21 | 0 | 0 |  |  | 1
Plný popis:
[5 empty] | 67 | H | SV01 | ACQUA LEDT5 1x1,5 ET(D) PMMA - INOX EB3 1xUG5-1500-840 - svítidlo nástěnné | kus | 12 |  | 12 |  | 0 |  | 0 |  | 0 | 21 | 0 | 0 |  | * | 1
Plný popis:
[5 empty] | 68 | H | SV02 | ACQUA LEDT5 1x1,5 ET(EDD) PMMA - INOX 1xUG5-1500-840 - svítidlo nástěnné | kus | 6 |  | 6 |  | 0 |  | 0 |  | 0 | 21 | 0 | 0 |  | * | 1
Plný popis:
[5 empty] | 69 | H | SV03. | ACQUA LEDT5 2x1,5 ET(EDD) PMMA - INOX 2xUG5-1500-840 - svítidlo nástěnné | kus | 1 |  | 1 |  | 0 |  | 0 |  | 0 | 21 | 0 | 0 |  | * | 1
Plný popis:
[5 empty] | 70 | H | SV03 | ACQUA LEDT5 2x1,5 ET(EDD) PMMA - INOX EB3 2xUG5-1500-840 - svítidlo nástěnné | kus | 1 |  | 1 |  | 0 |  | 0 |  | 0 | 21 | 0 | 0 |  | * | 1
Plný popis:
[5 empty] | 71 | H | SV04 | ADSCV LEDT5 AMR 2x0,6 UG5 ET-EDD - 2x UG5-600-840 - svítidlo nástěnné | kus | 2 |  | 2 |  | 0 |  | 0 |  | 0 | 21 | 0 | 0 |  | * | 1
Plný popis:
[5 empty] | 72 | H | SIL-422 | pomocný materiál - šrouby, vruty, hmoždniky | kus | 1 |  | 1 |  | 0 |  | 0 |  | 0 | 21 | 0 | 0 |  |  | 1
Plný popis:
_
[8 empty] | SIL05: KABELOVÉ TRASY - SPOLEČNÁ ČÁST | [5 empty] | 0 |  | 0 |  | 0 | _ | 0 | 0 |  |  | 21
[5 empty] | 73 | H | 34571152 | Trubka elektroinstalační ohebná 1416/1 | m | 138 |  | 138 |  | 0 |  | 0 |  | 0 | 21 | 0 | 0 |  | URS 2016/I | 1
Plný popis:
[5 empty] | 74 | H | 34571154 | Trubka elektroinstalační ohebná 1423/1 | m | 45 |  | 45 |  | 0 |  | 0 |  | 0 | 21 | 0 | 0 |  | URS 2016/I | 1
Plný popis:
[5 empty] | 75 | H | 59030651 | Hmoždinka natloukací K 6/35 bal. 100 ks | 100 kus | 4.38 |  | 4.38 |  | 0 |  | 0 |  | 0 | 21 | 0 | 0 |  | URS 2016/I | 1
Plný popis:
[5 empty] | 76 | H | 631000541 | distanční příchytka | kus | 438 |  | 438 |  | 0 |  | 0 |  | 0 | 21 | 0 | 0 |  |  | 1
Plný popis:
[5 empty] | 77 | H | 34142156Ž | Vodič silový s Cu jádrem CYA 4 mm2 - žluto zelený | m | 885 |  | 885 |  | 0 |  | 0 |  | 0 | 21 | 0 | 0 |  | URS 2016/I | 1
Plný popis:
[5 empty] | 78 | H | 34111005O | Kabel silový s Cu jádrem CYKY 2Ox1,5 mm2 | m | 133 |  | 133 |  | 0 |  | 0 |  | 0 | 21 | 0 | 0 |  | URS 2016/I | 1
Plný popis:
[5 empty] | 79 | H | 34111030J | Kabel silový s Cu jádrem CYKY 3Jx1,5 mm2 | m | 309 |  | 309 |  | 0 |  | 0 |  | 0 | 21 | 0 | 0 |  | URS 2016/I | 1
Plný popis:
[5 empty] | 80 | H | 34111036J | Kabel silový s Cu jádrem CYKY 3Jx2,5 mm2 | m | 175 |  | 175 |  | 0 |  | 0 |  | 0 | 21 | 0 | 0 |  | URS 2016/I | 1
Plný popis:
[5 empty] | 81 | H | 34111042J | Kabel silový s Cu jádrem CYKY 3Jx4 mm2 | m | 868 |  | 868 |  | 0 |  | 0 |  | 0 | 21 | 0 | 0 |  | URS 2016/I | 1
Plný popis:
[5 empty] | 82 | H | 34111060J | Kabel silový s Cu jádrem CYKY 4Jx1,5 mm2 | m | 140 |  | 140 |  | 0 |  | 0 |  | 0 | 21 | 0 | 0 |  | URS 2016/I | 1
Plný popis:
[5 empty] | 83 | H | 34111098J | Kabel silový s Cu jádrem CYKY 5Jx4 mm2 | m | 17.5 |  | 17.5 |  | 0 |  | 0 |  | 0 | 21 | 0 | 0 |  | URS 2016/I | 1
Plný popis:
[5 empty] | 84 | H | 3412104X | Kabel sdělovací s Cu jádrem SYKFY 2x2x0,75 mm | m | 250 |  | 250 |  | 0 |  | 0 |  | 0 | 21 | 0 | 0 |  | * | 1
Plný popis:
[5 empty] | 85 | H | 34571092 | Trubka elektroinstalační tuhá z PVC L 3 m 1520 | m | 24 |  | 24 |  | 0 |  | 0 |  | 0 | 21 | 0 | 0 |  | URS 2016/I | 1
Plný popis:
[5 empty] | 86 | H | 34571092X | 1520-KA - pom. materiál (spojky, kolena, příchytky) | kus | 1 |  | 1 |  | 0 |  | 0 |  | 0 | 21 | 0 | 0 |  | * | 1
Plný popis:
[5 empty] | 87 | H | 34571094 | Trubka elektroinstalační tuhá z PVC L 3 m 1532 | m | 99 |  | 99 |  | 0 |  | 0 |  | 0 | 21 | 0 | 0 |  | URS 2016/I | 1
Plný popis:
[5 empty] | 88 | H | 34571094X | 1532-KA - pom. materiál (spojky, kolena, příchytky) | kus | 1 |  | 1 |  | 0 |  | 0 |  | 0 | 21 | 0 | 0 |  | * | 1
Plný popis:
[5 empty] | 89 | H | 34571834 | Lišta elektroinstalační vkládací LV 18 x 13 | m | 18 | 200 | 54 |  | 0 |  | 0 |  | 0 | 21 | 0 | 0 |  | URS 2016/I | 1
Plný popis:
[5 empty] | 90 | H | 34575495 | Žlab kabelový pozinkovaný 2m/ks NKZN 100X250 - vč. spojek a upevňovacího materiálu | m | 140 |  | 140 |  | 0 |  | 0 |  | 0 | 21 | 0 | 0 |  | URS 2016/I | 1
Plný popis:
[5 empty] | 91 | H | 3457549X | Žlab kabelový pozinkovaný 2m/ks NKZN 100X350 - vč. spojek a upevňovacího materiálu | m | 2 |  | 2 |  | 0 |  | 0 |  | 0 | 21 | 0 | 0 |  | * | 1
Plný popis:
[5 empty] | 92 | H | 354420X1 | AB svorka - pospojování | kus | 38 |  | 38 |  | 0 |  | 0 |  | 0 | 21 | 0 | 0 |  | * | 1
Plný popis:
[5 empty] | 93 | H | SIL-443 | pomocný materiál - šrouby, podložky, matice atd. | kus | 1 |  | 1 |  | 0 |  | 0 |  | 0 | 21 | 0 | 0 |  |  | 1
Plný popis:
_
[8 empty] | SIL06: MONTÁŽE - SPOLEČNÁ ČÁST | [5 empty] | 0 |  | 0 |  | 0 | _ | 0 | 0 |  |  | 21
[5 empty] | 94 | MP | DM01 | doprava materiálu | kus | 1 |  | 1 |  | 0 |  | 0 |  | 0 | 21 | 0 | 0 |  |  | 1
Plný popis:
[5 empty] | 95 | MP | SIL-445 | příprava pracoviště | kus | 1 |  | 1 |  | 0 |  | 0 |  | 0 | 21 | 0 | 0 |  |  | 1
Plný popis:
[5 empty] | 96 | MP | 46068050X | Vysekání rýh pro montáž trubek a kabelů | m | 182.125 |  | 182.125 |  | 0 |  | 0 |  | 0 | 21 | 0 | 0 |  | URS 2016/I | 1
Plný popis:
[5 empty] | 97 | MP | 46071003X | Vyplnění a omítnutí rýh | m | 182.125 |  | 182.125 |  | 0 |  | 0 |  | 0 | 21 | 0 | 0 |  | URS 2016/I | 1
Plný popis:
[5 empty] | 98 | MP | 46068024X | Vybourání otvorů plochy do 0,25 m2 | kus | 27 |  | 27 |  | 0 |  | 0 |  | 0 | 21 | 0 | 0 |  | URS 2016/I | 1
Plný popis:
[5 empty] | 99 | MP | 46027024X | Zazdívka otvorů | kus | 27 |  | 27 |  | 0 |  | 0 |  | 0 | 21 | 0 | 0 |  | URS 2016/I | 1
Plný popis:
[5 empty] | 100 | MP | SIL-450 | utěsnění prostupu | kus | 27 |  | 27 |  | 0 |  | 0 |  | 0 | 21 | 0 | 0 |  |  | 1
Plný popis:
[5 empty] | 101 | MP | OS-TL | osazení tlačítek - na omítku | kus | 12 |  | 12 |  | 0 |  | 0 |  | 0 | 21 | 0 | 0 |  |  | 1
Plný popis:
[5 empty] | 102 | MP | OS-VYP | osazení vypínače - na omítku | kus | 6 |  | 6 |  | 0 |  | 0 |  | 0 | 21 | 0 | 0 |  |  | 1
Plný popis:
[5 empty] | 103 | MP | OS-ZAS | osazení zásuvky - na omítku | kus | 14 |  | 14 |  | 0 |  | 0 |  | 0 | 21 | 0 | 0 |  |  | 1
Plný popis:
[5 empty] | 104 | MP | OS-PŘK | osazení přístrojové krabice - pro vypínač, zásuvku … - na omítku | kus | 32 |  | 32 |  | 0 |  | 0 |  | 0 | 21 | 0 | 0 |  |  | 1
Plný popis:
[5 empty] | 105 | MP | OS-PŘK. | osazení přístrojové krabice - AC/DUR - na omítku | kus | 60 |  | 60 |  | 0 |  | 0 |  | 0 | 21 | 0 | 0 |  |  | 1
Plný popis:
[5 empty] | 106 | MP | OS-SV | osazení svítidla | kus | 22 |  | 22 |  | 0 |  | 0 |  | 0 | 21 | 0 | 0 |  | * | 1
Plný popis:
[5 empty] | 107 | MP | 210010003 | Montáž trubek plastových ohebných D 23 mm uložených pod omítku | m | 182.125 |  | 182.125 |  | 0 |  | 0 |  | 0 | 21 | 0 | 0 |  | URS 2016/I | 1
Plný popis:
[5 empty] | 108 | MP | MTŽ02 | montáž nových kabel. tras - trubky pevné na střeše | m | 118.25 |  | 118.25 |  | 0 |  | 0 |  | 0 | 21 | 0 | 0 |  |  | 1
Plný popis:
[5 empty] | 109 | MP | MTŽ03 | montáž nových kabel. tras - lišty | m | 5.625 |  | 5.625 |  | 0 |  | 0 |  | 0 | 21 | 0 | 0 |  |  | 1
Plný popis:
[5 empty] | 110 | MP | 21002031X | Montáž žlabů kovových | m | 140.625 |  | 140.625 |  | 0 |  | 0 |  | 0 | 21 | 0 | 0 |  | URS 2016/I | 1
Plný popis:
[5 empty] | 111 | MP | MTŽ-OP | montáž ochr. pospojování - vč. pokládky vodiče CYA - patro | kus | 1 |  | 1 |  | 0 |  | 0 |  | 0 | 21 | 0 | 0 |  |  | 1
Plný popis:
[5 empty] | 112 | MP | SIL-462 | pokládka kabelů | m | 1672.625 |  | 1672.625 |  | 0 |  | 0 |  | 0 | 21 | 0 | 0 |  |  | 1
Plný popis:
[5 empty] | 113 | MP | SIL-463 | připojení kabelů | kus | 110 |  | 110 |  | 0 |  | 0 |  | 0 | 21 | 0 | 0 |  |  | 1
Plný popis:
[5 empty] | 114 | MP | OUDP1 | oživení a uvedení do prov. - patro | kus | 1 |  | 1 |  | 0 |  | 0 |  | 0 | 21 | 0 | 0 |  |  | 1
Plný popis:
_
[8 empty] | SIL09: ROZVADĚČ OBYTNÉ JEDNOTKY R.. | [5 empty] | 0 |  | 0 |  | 0 | _ | 0 | 0 |  |  | 23
[5 empty] | 115 | H | 32/1 | 32/1 - spínač na DIN | kus | 20 |  | 20 |  | 0 |  | 0 |  | 0 | 21 | 0 | 0 |  |  | 1
Plný popis:
[7 empty] | Výkaz výměr: | 20 * 1 |  |  |  | 20 | [6 empty] | _
[5 empty] | 116 | H | 3588905X | Chránič proudový 2pólový FI 25-2p/0.03 typ AC | kus | 20 |  | 20 |  | 0 |  | 0 |  | 0 | 21 | 0 | 0 |  | * | 1
Plný popis:
[7 empty] | Výkaz výměr: | 20 * 1 |  |  |  | 20 | [6 empty] | _
[5 empty] | 117 | H | 35822105X | Jistič 1pólový-charakteristika B LPN 2B/1 | kus | 40 |  | 40 |  | 0 |  | 0 |  | 0 | 21 | 0 | 0 |  | * | 1
Plný popis:
[7 empty] | Výkaz výměr: | 20 * 2 |  |  |  | 40 | [6 empty] | _
[5 empty] | 118 | H | 35822109 | Jistič 1pólový-charakteristika B LPN 10B/1 | kus | 20 |  | 20 |  | 0 |  | 0 |  | 0 | 21 | 0 | 0 |  | URS 2016/I | 1
Plný popis:
[7 empty] | Výkaz výměr: | 20 * 1 |  |  |  | 20 | [6 empty] | _
[5 empty] | 119 | H | 35822159 | Jistič 3pólový-charakteristika B LPN 16C/1 | kus | 40 |  | 40 |  | 0 |  | 0 |  | 0 | 21 | 0 | 0 |  | URS 2016/I | 1
Plný popis:
[7 empty] | Výkaz výměr: | 20 * 2 |  |  |  | 40 | [6 empty] | _
[5 empty] | 120 | H | N | N - můstek | kus | 20 |  | 20 |  | 0 |  | 0 |  | 0 | 21 | 0 | 0 |  |  | 1
Plný popis:
[7 empty] | Výkaz výměr: | 20 * 1 |  |  |  | 20 | [6 empty] | _
[5 empty] | 121 | H | 35713102 | Rozvodnice nástěnná, neprůhledné dveře RNG-1N14 | kus | 20 |  | 20 |  | 0 |  | 0 |  | 0 | 21 | 0 | 0 |  | URS 2016/I | 1
Plný popis:
[7 empty] | Výkaz výměr: | 20 * 1 |  |  |  | 20 | [6 empty] | _
[5 empty] | 122 | H | FLP 12,5 - N | FLP 12,5 - N - přepěťová ochrana | kus | 20 |  | 20 |  | 0 |  | 0 |  | 0 | 21 | 0 | 0 |  |  | 1
Plný popis:
[7 empty] | Výkaz výměr: | 20 * 1 |  |  |  | 20 | [6 empty] | _
[5 empty] | 123 | H | FLP 12,5 V3 | FLP 12,5 V3 - přepěťová ochrana | kus | 20 |  | 20 |  | 0 |  | 0 |  | 0 | 21 | 0 | 0 |  |  | 1
Plný popis:
[7 empty] | Výkaz výměr: | 20 * 1 |  |  |  | 20 | [6 empty] | _
[5 empty] | 124 | H | 34142154Č | Vodič silový s Cu jádrem CYA 1,50 mm2 - černý | m | 240 |  | 240 |  | 0 |  | 0 |  | 0 | 21 | 0 | 0 |  | URS 2016/I | 1
Plný popis:
[7 empty] | Výkaz výměr: | 20 * 12 |  |  |  | 240 | [6 empty] | _
[5 empty] | 125 | H | 34142154M | Vodič silový s Cu jádrem CYA 1,50 mm2 - modrý světlý | m | 80 |  | 80 |  | 0 |  | 0 |  | 0 | 21 | 0 | 0 |  | URS 2016/I | 1
Plný popis:
[7 empty] | Výkaz výměr: | 20 * 4 |  |  |  | 80 | [6 empty] | _
[5 empty] | 126 | H | 34142154Ž | Vodič silový s Cu jádrem CYA 1,50 mm2 - žluto zelený | m | 80 |  | 80 |  | 0 |  | 0 |  | 0 | 21 | 0 | 0 |  | URS 2016/I | 1
Plný popis:
[7 empty] | Výkaz výměr: | 20 * 4 |  |  |  | 80 | [6 empty] | _
[5 empty] | 127 | H | 34142155Č | Vodič silový s Cu jádrem CYA 2,50 mm2 - černý | m | 40 |  | 40 |  | 0 |  | 0 |  | 0 | 21 | 0 | 0 |  | URS 2016/I | 1
Plný popis:
[7 empty] | Výkaz výměr: | 20 * 2 |  |  |  | 40 | [6 empty] | _
[5 empty] | 128 | H | 34142155M | Vodič silový s Cu jádrem CYA 2,50 mm2 - modrý světlý | m | 40 |  | 40 |  | 0 |  | 0 |  | 0 | 21 | 0 | 0 |  | URS 2016/I | 1
Plný popis:
[7 empty] | Výkaz výměr: | 20 * 2 |  |  |  | 40 | [6 empty] | _
[5 empty] | 129 | H | 34142155Ž | Vodič silový s Cu jádrem CYA 2,50 mm2 - žluto zelený | m | 40 |  | 40 |  | 0 |  | 0 |  | 0 | 21 | 0 | 0 |  | URS 2016/I | 1
Plný popis:
[7 empty] | Výkaz výměr: | 20 * 2 |  |  |  | 40 | [6 empty] | _
[5 empty] | 130 | H | 34142156Č | Vodič silový s Cu jádrem CYA 4 mm2 - černý | m | 20 |  | 20 |  | 0 |  | 0 |  | 0 | 21 | 0 | 0 |  | URS 2016/I | 1
Plný popis:
[7 empty] | Výkaz výměr: | 20 * 1 |  |  |  | 20 | [6 empty] | _
[5 empty] | 131 | H | 34142156M | Vodič silový s Cu jádrem CYA 4 mm2 - modrý světlý | m | 20 |  | 20 |  | 0 |  | 0 |  | 0 | 21 | 0 | 0 |  | URS 2016/I | 1
Plný popis:
[7 empty] | Výkaz výměr: | 20 * 1 |  |  |  | 20 | [6 empty] | _
[5 empty] | 132 | H | 34142156Ž | Vodič silový s Cu jádrem CYA 4 mm2 - žluto zelený | m | 20 |  | 20 |  | 0 |  | 0 |  | 0 | 21 | 0 | 0 |  | URS 2016/I | 1
Plný popis:
[7 empty] | Výkaz výměr: | 20 * 1 |  |  |  | 20 | [6 empty] | _
[5 empty] | 133 | H | DRR09 | drátování rozvaděče - drátování rozvaděče | kus | 20 |  | 20 |  | 0 |  | 0 |  | 0 | 21 | 0 | 0 |  |  | 1
Plný popis:
[7 empty] | Výkaz výměr: | 20 * 1 |  |  |  | 20 | [6 empty] | _
[5 empty] | 134 | H | popisky | popisky - návlečky, popisy přístrojů | kus | 160 |  | 160 |  | 0 |  | 0 |  | 0 | 21 | 0 | 0 |  |  | 1
Plný popis:
[7 empty] | Výkaz výměr: | 20 * 8 |  |  |  | 160 | [6 empty] | _
[5 empty] | 135 | H | šroub PE | šroub PE - zemnící šroub, matice, podložky | kus | 20 |  | 20 |  | 0 |  | 0 |  | 0 | 21 | 0 | 0 |  |  | 1
Plný popis:
[7 empty] | Výkaz výměr: | 20 * 1 |  |  |  | 20 | [6 empty] | _
[5 empty] | 136 | H | štítek 4. | štítek 4 - štítek R.. 50x120 mm | kus | 20 |  | 20 |  | 0 |  | 0 |  | 0 | 21 | 0 | 0 |  |  | 1
Plný popis:
[7 empty] | Výkaz výměr: | 20 * 1 |  |  |  | 20 | [6 empty] | _
[5 empty] | 137 | H | SIL-490 | revize, atest - revize, atest | kus | 20 |  | 20 |  | 0 |  | 0 |  | 0 | 21 | 0 | 0 |  |  | 1
Plný popis:
[7 empty] | Výkaz výměr: | 20 * 1 |  |  |  | 20 | [6 empty] | _
_
[8 empty] | SIL10: PŘÍSTROJE MIMO ROZVADĚČE - JÁDRO "A" | [5 empty] | 0 |  | 0 |  | 0 | _ | 0 | 0 |  |  | 13
[5 empty] | 138 | H | SIL-491 | tlačítko bez aretace kompletní - na omítku | kus | 18 |  | 18 |  | 0 |  | 0 |  | 0 | 21 | 0 | 0 |  |  | 1
Plný popis:
[7 empty] | Výkaz výměr: | 9 * 2 |  |  |  | 18 | [6 empty] | _
[5 empty] | 139 | H | vypínač 1 | vypínač 1 - kompletní - na omítku | kus | 27 |  | 27 |  | 0 |  | 0 |  | 0 | 21 | 0 | 0 |  |  | 1
Plný popis:
[7 empty] | Výkaz výměr: | 9 * 3 |  |  |  | 27 | [6 empty] | _
[5 empty] | 140 | H | vypínač 6 | vypínač 6 - kompletní - na omítku | kus | 18 |  | 18 |  | 0 |  | 0 |  | 0 | 21 | 0 | 0 |  |  | 1
Plný popis:
[7 empty] | Výkaz výměr: | 9 * 2 |  |  |  | 18 | [6 empty] | _
[5 empty] | 141 | H | Z230 | zásuvka 230V 50Hz - s přep."D" - bílá - na omítku | kus | 9 |  | 9 |  | 0 |  | 0 |  | 0 | 21 | 0 | 0 |  |  | 1
Plný popis:
[7 empty] | Výkaz výměr: | 9 * 1 |  |  |  | 9 | [6 empty] | _
[5 empty] | 142 | H | Z23B | zásuvka 230V 50Hz - bílá - na omítku | kus | 54 |  | 54 |  | 0 |  | 0 |  | 0 | 21 | 0 | 0 |  |  | 1
Plný popis:
[7 empty] | Výkaz výměr: | 9 * 6 |  |  |  | 54 | [6 empty] | _
[5 empty] | 143 | H | KE01 | krabice elektroinstalační - na omítku | kus | 45 |  | 45 |  | 0 |  | 0 |  | 0 | 21 | 0 | 0 |  |  | 1
Plný popis:
[7 empty] | Výkaz výměr: | 9 * 5 |  |  |  | 45 | [6 empty] | _
[5 empty] | 144 | H | KE02 | krabice elektroinstalační - rozbočná AC/DUR - na omítku | kus | 126 |  | 126 |  | 0 |  | 0 |  | 0 | 21 | 0 | 0 |  |  | 1
Plný popis:
[7 empty] | Výkaz výměr: | 9 * 14 |  |  |  | 126 | [6 empty] | _
[5 empty] | 145 | H | SV04 | ADSCV LEDT5 AMR 2x0,6 UG5 ET-EDD - 2x UG5-600-840 - svítidlo nástěnné | kus | 9 |  | 9 |  | 0 |  | 0 |  | 0 | 21 | 0 | 0 |  | * | 1
Plný popis:
[7 empty] | Výkaz výměr: | 9 * 1 |  |  |  | 9 | [6 empty] | _
[5 empty] | 146 | H | SV05 | ADSCV LEDT5 AMR 2x1,2 UG3 ET-EDD - 2x UG3-1200-840 - svítidlo nástěnné | kus | 18 |  | 18 |  | 0 |  | 0 |  | 0 | 21 | 0 | 0 |  | * | 1
Plný popis:
[7 empty] | Výkaz výměr: | 9 * 2 |  |  |  | 18 | [6 empty] | _
[5 empty] | 147 | H | WLRTOYX | WLRTOYX(D) NAHIKA - UD-46-20-840-120 350 mA - svítidlo nástěnné | kus | 9 |  | 9 |  | 0 |  | 0 |  | 0 | 21 | 0 | 0 |  | * | 1
Plný popis:
[7 empty] | Výkaz výměr: | 9 * 1 |  |  |  | 9 | [6 empty] | _
[5 empty] | 148 | H | WLRTOY | WLRTOYX(D) NAHIKA - UD-46-20-840-120 700 mA - svítidlo nástěnné | kus | 9 |  | 9 |  | 0 |  | 0 |  | 0 | 21 | 0 | 0 |  | * | 1
Plný popis:
[7 empty] | Výkaz výměr: | 9 * 1 |  |  |  | 9 | [6 empty] | _
[5 empty] | 149 | H | SIL-502 | svítidlo nástěnné - zrcadlo - 11W 230V IP22 | kus | 9 |  | 9 |  | 0 |  | 0 |  | 0 | 21 | 0 | 0 |  | * | 1
Plný popis:
[7 empty] | Výkaz výměr: | 9 * 1 |  |  |  | 9 | [6 empty] | _
[5 empty] | 150 | H | SIL-503 | pomocný materiál - šrouby, vruty, hmoždniky | kus | 9 |  | 9 |  | 0 |  | 0 |  | 0 | 21 | 0 | 0 |  |  | 1
Plný popis:
[7 empty] | Výkaz výměr: | 9 * 1 |  |  |  | 9 | [6 empty] | _
_
[8 empty] | SIL11: PŘÍSTROJE MIMO ROZVADĚČE - JÁDRO "B" | [5 empty] | 0 |  | 0 |  | 0 | _ | 0 | 0 |  |  | 13
[5 empty] | 151 | H | SIL-504 | tlačítko bez aretace kompletní - na omítku | kus | 20 |  | 20 |  | 0 |  | 0 |  | 0 | 21 | 0 | 0 |  |  | 1
Plný popis:
[7 empty] | Výkaz výměr: | 10 * 2 |  |  |  | 20 | [6 empty] | _
[5 empty] | 152 | H | vypínač 1 | vypínač 1 - kompletní - na omítku | kus | 30 |  | 30 |  | 0 |  | 0 |  | 0 | 21 | 0 | 0 |  |  | 1
Plný popis:
[7 empty] | Výkaz výměr: | 10 * 3 |  |  |  | 30 | [6 empty] | _
[5 empty] | 153 | H | vypínač 6 | vypínač 6 - kompletní - na omítku | kus | 20 |  | 20 |  | 0 |  | 0 |  | 0 | 21 | 0 | 0 |  |  | 1
Plný popis:
[7 empty] | Výkaz výměr: | 10 * 2 |  |  |  | 20 | [6 empty] | _
[5 empty] | 154 | H | Z230 | zásuvka 230V 50Hz - s přep."D" - bílá - na omítku | kus | 10 |  | 10 |  | 0 |  | 0 |  | 0 | 21 | 0 | 0 |  |  | 1
Plný popis:
[7 empty] | Výkaz výměr: | 10 * 1 |  |  |  | 10 | [6 empty] | _
[5 empty] | 155 | H | Z230B | zásuvka 230V 50Hz - bílá - na omítku | kus | 60 |  | 60 |  | 0 |  | 0 |  | 0 | 21 | 0 | 0 |  |  | 1
Plný popis:
[7 empty] | Výkaz výměr: | 10 * 6 |  |  |  | 60 | [6 empty] | _
[5 empty] | 156 | H | KE01 | krabice elektroinstalační - na omítku | kus | 140 |  | 140 |  | 0 |  | 0 |  | 0 | 21 | 0 | 0 |  |  | 1
Plný popis:
[7 empty] | Výkaz výměr: | 10 * 14 |  |  |  | 140 | [6 empty] | _
[5 empty] | 157 | H | KE02 | krabice elektroinstalační - rozbočná AC/DUR - na omítku | kus | 50 |  | 50 |  | 0 |  | 0 |  | 0 | 21 | 0 | 0 |  |  | 1
Plný popis:
[7 empty] | Výkaz výměr: | 10 * 5 |  |  |  | 50 | [6 empty] | _
[5 empty] | 158 | H | SV04 | ADSCV LEDT5 AMR 2x0,6 UG5 ET-EDD - 2x UG5-600-840 - svítidlo nástěnné | kus | 10 |  | 10 |  | 0 |  | 0 |  | 0 | 21 | 0 | 0 |  | * | 1
Plný popis:
[7 empty] | Výkaz výměr: | 10 * 1 |  |  |  | 10 | [6 empty] | _
[5 empty] | 159 | H | SV05 | ADSCV LEDT5 AMR 2x1,2 UG3 ET-EDD - 2x UG3-1200-840 - svítidlo nástěnné | kus | 20 |  | 20 |  | 0 |  | 0 |  | 0 | 21 | 0 | 0 |  | * | 1
Plný popis:
[7 empty] | Výkaz výměr: | 10 * 2 |  |  |  | 20 | [6 empty] | _
[5 empty] | 160 | H | WLRTOYX | WLRTOYX(D) NAHIKA - UD-46-20-840-120 350 mA - svítidlo nástěnné | kus | 10 |  | 10 |  | 0 |  | 0 |  | 0 | 21 | 0 | 0 |  | * | 1
Plný popis:
[7 empty] | Výkaz výměr: | 10 * 1 |  |  |  | 10 | [6 empty] | _
[5 empty] | 161 | H | WLRTOY | WLRTOYX(D) NAHIKA - UD-46-20-840-120 700 mA - svítidlo nástěnné | kus | 10 |  | 10 |  | 0 |  | 0 |  | 0 | 21 | 0 | 0 |  | * | 1
Plný popis:
[7 empty] | Výkaz výměr: | 10 * 1 |  |  |  | 10 | [6 empty] | _
[5 empty] | 162 | H | SIL-515 | svítidlo nástěnné - zrcadlo - 11W 230V IP22 | kus | 10 |  | 10 |  | 0 |  | 0 |  | 0 | 21 | 0 | 0 |  | * | 1
Plný popis:
[7 empty] | Výkaz výměr: | 10 * 1 |  |  |  | 10 | [6 empty] | _
[5 empty] | 163 | H | SIL-516 | pomocný materiál - šrouby, vruty, hmoždniky | kus | 10 |  | 10 |  | 0 |  | 0 |  | 0 | 21 | 0 | 0 |  |  | 1
Plný popis:
[7 empty] | Výkaz výměr: | 10 * 1 |  |  |  | 10 | [6 empty] | _
_
[8 empty] | SIL12: PŘÍSTROJE MIMO ROZVADĚČE - JÁDRO "E" | [5 empty] | 0 |  | 0 |  | 0 | _ | 0 | 0 |  |  | 12
[5 empty] | 164 | H | SIL-517 | tlačítko bez aretace kompletní - na omítku | kus | 2 |  | 2 |  | 0 |  | 0 |  | 0 | 21 | 0 | 0 |  |  | 1
Plný popis:
[5 empty] | 165 | H | vypínač 1 | vypínač 1 - kompletní - na omítku | kus | 4 |  | 4 |  | 0 |  | 0 |  | 0 | 21 | 0 | 0 |  |  | 1
Plný popis:
[5 empty] | 166 | H | vypínač 6 | vypínač 6 - kompletní - na omítku | kus | 2 |  | 2 |  | 0 |  | 0 |  | 0 | 21 | 0 | 0 |  |  | 1
Plný popis:
[5 empty] | 167 | H | Z230 | zásuvka 230V 50Hz - s přep."D" - bílá - na omítku | kus | 1 |  | 1 |  | 0 |  | 0 |  | 0 | 21 | 0 | 0 |  |  | 1
Plný popis:
[5 empty] | 168 | H | Z230B | zásuvka 230V 50Hz - bílá - na omítku | kus | 6 |  | 6 |  | 0 |  | 0 |  | 0 | 21 | 0 | 0 |  |  | 1
Plný popis:
[5 empty] | 169 | H | KE01 | krabice elektroinstalační - na omítku | kus | 15 |  | 15 |  | 0 |  | 0 |  | 0 | 21 | 0 | 0 |  |  | 1
Plný popis:
[5 empty] | 170 | H | KE02 | krabice elektroinstalační - rozbočná AC/DUR - na omítku | kus | 5 |  | 5 |  | 0 |  | 0 |  | 0 | 21 | 0 | 0 |  |  | 1
Plný popis:
[5 empty] | 171 | H | SV04 | ADSCV LEDT5 AMR 2x0,6 UG5 ET-EDD - 2x UG5-600-840 - svítidlo nástěnné | kus | 3 |  | 3 |  | 0 |  | 0 |  | 0 | 21 | 0 | 0 |  | * | 1
Plný popis:
[5 empty] | 172 | H | WLRTOYX. | WLRTOYX(D) NAHIKA - UD-46-20-840-120 350 mA - svítidlo nástěnné | kus | 1 |  | 1 |  | 0 |  | 0 |  | 0 | 21 | 0 | 0 |  | * | 1
Plný popis:
[5 empty] | 173 | H | WLRTOY | WLRTOYX(D) NAHIKA - UD-46-20-840-120 700 mA - svítidlo nástěnné | kus | 1 |  | 1 |  | 0 |  | 0 |  | 0 | 21 | 0 | 0 |  | * | 1
Plný popis:
[5 empty] | 174 | H | SIL-527 | svítidlo nástěnné - zrcadlo - 11W 230V IP22 | kus | 1 |  | 1 |  | 0 |  | 0 |  | 0 | 21 | 0 | 0 |  | * | 1
Plný popis:
[5 empty] | 175 | H | SIL-528 | pomocný materiál - šrouby, vruty, hmoždniky | kus | 1 |  | 1 |  | 0 |  | 0 |  | 0 | 21 | 0 | 0 |  |  | 1
Plný popis:
_
[8 empty] | SIL13: KABELOVÉ TRASY | [5 empty] | 0 |  | 0 |  | 0 | _ | 0 | 0 |  |  | 11
[5 empty] | 176 | H | 34571152 | Trubka elektroinstalační ohebná 1416/1 | m | 1167 |  | 1167 |  | 0 |  | 0 |  | 0 | 21 | 0 | 0 |  | URS 2016/I | 1
Plný popis:
[5 empty] | 177 | H | 34571154 | Trubka elektroinstalační ohebná 1423/1 | m | 805 |  | 805 |  | 0 |  | 0 |  | 0 | 21 | 0 | 0 |  | URS 2016/I | 1
Plný popis:
[5 empty] | 178 | H | 59030651 | Hmoždinka natloukací K 6/35 bal. 100 ks | 100 kus | 6.25 |  | 6.25 |  | 0 |  | 0 |  | 0 | 21 | 0 | 0 |  | URS 2016/I | 1
Plný popis:
[5 empty] | 179 | H | 631000541 | distanční příchytka | kus | 625 |  | 625 |  | 0 |  | 0 |  | 0 | 21 | 0 | 0 |  |  | 1
Plný popis:
[5 empty] | 180 | H | 34142156Ž | Vodič silový s Cu jádrem CYA 4 mm2 - žluto zelený - pospojování | m | 101 |  | 101 |  | 0 |  | 0 |  | 0 | 21 | 0 | 0 |  | URS 2016/I | 1
Plný popis:
[5 empty] | 181 | H | 34111005O | Kabel silový s Cu jádrem CYKY 2Ox1,5 mm2 | m | 181 |  | 181 |  | 0 |  | 0 |  | 0 | 21 | 0 | 0 |  | URS 2016/I | 1
Plný popis:
[5 empty] | 182 | H | 34111030J | Kabel silový s Cu jádrem CYKY 3Jx1,5 mm2 | m | 865 |  | 865 |  | 0 |  | 0 |  | 0 | 21 | 0 | 0 |  | URS 2016/I | 1
Plný popis:
[5 empty] | 183 | H | 34111036J | Kabel silový s Cu jádrem CYKY 3Jx2,5 mm2 | m | 805 |  | 805 |  | 0 |  | 0 |  | 0 | 21 | 0 | 0 |  | URS 2016/I | 1
Plný popis:
[5 empty] | 184 | H | 34111030O | Kabel silový s Cu jádrem CYKY 3Ox1,5 mm2 | m | 121 |  | 121 |  | 0 |  | 0 |  | 0 | 21 | 0 | 0 |  | URS 2016/I | 1
Plný popis:
[5 empty] | 185 | H | 354420X1 | AB svorka - pospojování | kus | 40 |  | 40 |  | 0 |  | 0 |  | 0 | 21 | 0 | 0 |  | * | 1
Plný popis:
[5 empty] | 186 | H | SIL-539 | pomocný materiál - šrouby, podložky, matice atd. | kus | 1 |  | 1 |  | 0 |  | 0 |  | 0 | 21 | 0 | 0 |  |  | 1
Plný popis:
_
[8 empty] | SIL14: MONTÁŽE | [5 empty] | 0 |  | 0 |  | 0 | _ | 0 | 0 |  |  | 19
[5 empty] | 187 | MP | DM02 | doprava materiálu | kus | 20 |  | 20 |  | 0 |  | 0 |  | 0 | 21 | 0 | 0 |  |  | 1
Plný popis:
[5 empty] | 188 | MP | SIL-541 | příprava pracoviště | kus | 20 |  | 20 |  | 0 |  | 0 |  | 0 | 21 | 0 | 0 |  |  | 1
Plný popis:
[5 empty] | 189 | MP | MTŽ-R | montáž rozvaděče R.. | kus | 20 |  | 20 |  | 0 |  | 0 |  | 0 | 21 | 0 | 0 |  |  | 1
Plný popis:
[5 empty] | 190 | MP | 46068050X | Vysekání rýh pro montáž trubek a kabelů | m | 1960 |  | 1960 |  | 0 |  | 0 |  | 0 | 21 | 0 | 0 |  | URS 2016/I | 1
Plný popis:
[5 empty] | 191 | MP | 46071003X | Vyplnění a omítnutí rýh | m | 1960 |  | 1960 |  | 0 |  | 0 |  | 0 | 21 | 0 | 0 |  | URS 2016/I | 1
Plný popis:
[5 empty] | 192 | MP | 46068024X | Vybourání otvorů plochy do 0,25 m2 | kus | 80 |  | 80 |  | 0 |  | 0 |  | 0 | 21 | 0 | 0 |  | URS 2016/I | 1
Plný popis:
[5 empty] | 193 | MP | 46027024X | Zazdívka otvorů | kus | 80 |  | 80 |  | 0 |  | 0 |  | 0 | 21 | 0 | 0 |  | URS 2016/I | 1
Plný popis:
[5 empty] | 194 | MP | SIL-547 | utěsnění prostupu | kus | 80 |  | 80 |  | 0 |  | 0 |  | 0 | 21 | 0 | 0 |  |  | 1
Plný popis:
[5 empty] | 195 | MP | OS-TL | osazení tlačítek - na omítku | kus | 40 |  | 40 |  | 0 |  | 0 |  | 0 | 21 | 0 | 0 |  |  | 1
Plný popis:
[5 empty] | 196 | MP | OS-VYP | osazení vypínače - na omítku | kus | 101 |  | 101 |  | 0 |  | 0 |  | 0 | 21 | 0 | 0 |  |  | 1
Plný popis:
[5 empty] | 197 | MP | OS-ZAS | osazení zásuvky - na omítku | kus | 140 |  | 140 |  | 0 |  | 0 |  | 0 | 21 | 0 | 0 |  |  | 1
Plný popis:
[5 empty] | 198 | MP | OS-PŘK | osazení přístrojové krabice - pro vypínač, zásuvku … - na omítku | kus | 283 |  | 283 |  | 0 |  | 0 |  | 0 | 21 | 0 | 0 |  |  | 1
Plný popis:
[5 empty] | 199 | MP | OS-PŘK. | osazení přístrojové krabice - AC/DUR - na omítku | kus | 100 |  | 100 |  | 0 |  | 0 |  | 0 | 21 | 0 | 0 |  |  | 1
Plný popis:
[5 empty] | 200 | MP | OS-SV | osazení svítidla | kus | 119 |  | 119 |  | 0 |  | 0 |  | 0 | 21 | 0 | 0 |  | * | 1
Plný popis:
[5 empty] | 201 | MP | 210010003 | Montáž trubek plastových ohebných D 23 mm uložených pod omítku | m | 1960 |  | 1960 |  | 0 |  | 0 |  | 0 | 21 | 0 | 0 |  | URS 2016/I | 1
Plný popis:
[5 empty] | 202 | MP | MTŽ-OP | montáž ochr. pospojování - vč. pokládky vodiče CYA - 5 m na jednotku | kus | 100 |  | 100 |  | 0 |  | 0 |  | 0 | 21 | 0 | 0 |  |  | 1
Plný popis:
[5 empty] | 203 | MP | SIL-556 | pokládka kabelů | m | 1960 |  | 1960 |  | 0 |  | 0 |  | 0 | 21 | 0 | 0 |  |  | 1
Plný popis:
[5 empty] | 204 | MP | SIL-557 | připojení kabelů | kus | 800 |  | 800 |  | 0 |  | 0 |  | 0 | 21 | 0 | 0 |  |  | 1
Plný popis:
[5 empty] | 205 | MP | OUDP2 | oživení a uvedení do prov. - patro | kus | 20 |  | 20 |  | 0 |  | 0 |  | 0 | 21 | 0 | 0 |  |  | 1
Plný popis:
_
[8 empty] | SIL16: ROZVADĚČ PATROVÉ KUCHYNĚ Rk.. | [5 empty] | 0 |  | 0 |  | 0 | _ | 0 | 0 |  |  | 24
[5 empty] | 206 | H | 32/3 | 32/3 - spínač na DIN | kus | 1 |  | 1 |  | 0 |  | 0 |  | 0 | 21 | 0 | 0 |  |  | 1
Plný popis:
[5 empty] | 207 | H | 3588920X | Chránič proudový 4pólový FI 25-4p/0.03 typ AC | kus | 2 |  | 2 |  | 0 |  | 0 |  | 0 | 21 | 0 | 0 |  | * | 1
Plný popis:
[5 empty] | 208 | H | 35822105X | Jistič 1pólový-charakteristika B LPN 2B/1 | kus | 2 |  | 2 |  | 0 |  | 0 |  | 0 | 21 | 0 | 0 |  | * | 1
Plný popis:
[5 empty] | 209 | H | 35822109 | Jistič 1pólový-charakteristika B LPN 10B/1 | kus | 1 |  | 1 |  | 0 |  | 0 |  | 0 | 21 | 0 | 0 |  | URS 2016/I | 1
Plný popis:
[5 empty] | 210 | H | 35822401 | Jistič 3pólový-charakteristika B LPN 16B/3 | kus | 1 |  | 1 |  | 0 |  | 0 |  | 0 | 21 | 0 | 0 |  | URS 2016/I | 1
Plný popis:
[5 empty] | 211 | H | 35822159 | Jistič 3pólový-charakteristika B LPN 16C/1 | kus | 4 |  | 4 |  | 0 |  | 0 |  | 0 | 21 | 0 | 0 |  | URS 2016/I | 1
Plný popis:
[5 empty] | 212 | H | N | N - můstek | kus | 2 |  | 2 |  | 0 |  | 0 |  | 0 | 21 | 0 | 0 |  |  | 1
Plný popis:
[5 empty] | 213 | H | 35713103 | Rozvodnice nástěnná, neprůhledné dveře RNG-2N28 | kus | 1 |  | 1 |  | 0 |  | 0 |  | 0 | 21 | 0 | 0 |  | URS 2016/I | 1
Plný popis:
[5 empty] | 214 | H | FLP 12,5 - N | FLP 12,5 - N - přepěťová ochrana | kus | 1 |  | 1 |  | 0 |  | 0 |  | 0 | 21 | 0 | 0 |  |  | 1
Plný popis:
[5 empty] | 215 | H | FLP 12,5 V3 | FLP 12,5 V3 - přepěťová ochrana | kus | 3 |  | 3 |  | 0 |  | 0 |  | 0 | 21 | 0 | 0 |  |  | 1
Plný popis:
[5 empty] | 216 | H | 34142154Č | Vodič silový s Cu jádrem CYA 1,50 mm2 - černý | m | 12 |  | 12 |  | 0 |  | 0 |  | 0 | 21 | 0 | 0 |  | URS 2016/I | 1
Plný popis:
[5 empty] | 217 | H | 34142154M | Vodič silový s Cu jádrem CYA 1,50 mm2 - modrý světlý | m | 4 |  | 4 |  | 0 |  | 0 |  | 0 | 21 | 0 | 0 |  | URS 2016/I | 1
Plný popis:
[5 empty] | 218 | H | 34142154Ž | Vodič silový s Cu jádrem CYA 1,50 mm2 - žluto zelený | m | 4 |  | 4 |  | 0 |  | 0 |  | 0 | 21 | 0 | 0 |  | URS 2016/I | 1
Plný popis:
[5 empty] | 219 | H | 34142155Č | Vodič silový s Cu jádrem CYA 2,50 mm2 - černý | m | 14 |  | 14 |  | 0 |  | 0 |  | 0 | 21 | 0 | 0 |  | URS 2016/I | 1
Plný popis:
[5 empty] | 220 | H | 34142155M | Vodič silový s Cu jádrem CYA 2,50 mm2 - modrý světlý | m | 6 |  | 6 |  | 0 |  | 0 |  | 0 | 21 | 0 | 0 |  | URS 2016/I | 1
Plný popis:
[5 empty] | 221 | H | 34142155Ž | Vodič silový s Cu jádrem CYA 2,50 mm2 - žluto zelený | m | 4 |  | 4 |  | 0 |  | 0 |  | 0 | 21 | 0 | 0 |  | URS 2016/I | 1
Plný popis:
[5 empty] | 222 | H | 34142156Č | Vodič silový s Cu jádrem CYA 4 mm2 - černý | m | 1 |  | 1 |  | 0 |  | 0 |  | 0 | 21 | 0 | 0 |  | URS 2016/I | 1
Plný popis:
[5 empty] | 223 | H | 34142156M | Vodič silový s Cu jádrem CYA 4 mm2 - modrý světlý | m | 1 |  | 1 |  | 0 |  | 0 |  | 0 | 21 | 0 | 0 |  | URS 2016/I | 1
Plný popis:
[5 empty] | 224 | H | 34142156Ž | Vodič silový s Cu jádrem CYA 4 mm2 - žluto zelený | m | 1 |  | 1 |  | 0 |  | 0 |  | 0 | 21 | 0 | 0 |  | URS 2016/I | 1
Plný popis:
[5 empty] | 225 | H | DRR10 | drátování rozvaděče - drátování rozvaděče | kus | 1 |  | 1 |  | 0 |  | 0 |  | 0 | 21 | 0 | 0 |  |  | 1
Plný popis:
[5 empty] | 226 | H | popisky | popisky - návlečky, popisy přístrojů | kus | 13 |  | 13 |  | 0 |  | 0 |  | 0 | 21 | 0 | 0 |  |  | 1
Plný popis:
[5 empty] | 227 | H | šroub PE | šroub PE - zemnící šroub, matice, podložky | kus | 1 |  | 1 |  | 0 |  | 0 |  | 0 | 21 | 0 | 0 |  |  | 1
Plný popis:
[5 empty] | 228 | H | štítek 4. | štítek 4 - štítek R.. 50x120 mm | kus | 1 |  | 1 |  | 0 |  | 0 |  | 0 | 21 | 0 | 0 |  |  | 1
Plný popis:
[5 empty] | 229 | H | SIL-582 | revize, atest - revize, atest | kus | 1 |  | 1 |  | 0 |  | 0 |  | 0 | 21 | 0 | 0 |  |  | 1
Plný popis:
_
[8 empty] | SIL17: PŘÍSTROJE MIMO ROZVADĚČE - JÁDRO "D" | [5 empty] | 0 |  | 0 |  | 0 | _ | 0 | 0 |  |  | 13
[5 empty] | 230 | H | SIL-583 | sporákový spínač 3f vč. instal. krabice | kus | 1 |  | 1 |  | 0 |  | 0 |  | 0 | 21 | 0 | 0 |  |  | 1
Plný popis:
[5 empty] | 231 | H | SIL-584 | tlačítko bez aretace kompletní - na omítku | kus | 2 |  | 2 |  | 0 |  | 0 |  | 0 | 21 | 0 | 0 |  |  | 1
Plný popis:
[5 empty] | 232 | H | vypínač 1 | vypínač 1 - kompletní - na omítku | kus | 6 |  | 6 |  | 0 |  | 0 |  | 0 | 21 | 0 | 0 |  |  | 1
Plný popis:
[5 empty] | 233 | H | vypínač 6 | vypínač 6 - kompletní - na omítku | kus | 2 |  | 2 |  | 0 |  | 0 |  | 0 | 21 | 0 | 0 |  |  | 1
Plný popis:
[5 empty] | 234 | H | Z230 | zásuvka 230V 50Hz - s přep."D" - bílá - na omítku | kus | 10 |  | 10 |  | 0 |  | 0 |  | 0 | 21 | 0 | 0 |  |  | 1
Plný popis:
[5 empty] | 235 | H | KE01 | krabice elektroinstalační - na omítku | kus | 20 |  | 20 |  | 0 |  | 0 |  | 0 | 21 | 0 | 0 |  |  | 1
Plný popis:
[5 empty] | 236 | H | KE02 | krabice elektroinstalační - rozbočná AC/DUR - na omítku | kus | 5 |  | 5 |  | 0 |  | 0 |  | 0 | 21 | 0 | 0 |  |  | 1
Plný popis:
[5 empty] | 237 | H | SV04 | ADSCV LEDT5 AMR 2x0,6 UG5 ET-EDD - 2x UG5-600-840 - svítidlo nástěnné | kus | 1 |  | 1 |  | 0 |  | 0 |  | 0 | 21 | 0 | 0 |  | * | 1
Plný popis:
[5 empty] | 238 | H | SV05 | ADSCV LEDT5 AMR 2x1,2 UG3 ET-EDD - 2x UG3-1200-840 - svítidlo nástěnné | kus | 2 |  | 2 |  | 0 |  | 0 |  | 0 | 21 | 0 | 0 |  | * | 1
Plný popis:
[5 empty] | 239 | H | WLRTOYX | WLRTOYX(D) NAHIKA - UD-46-20-840-120 350 mA - svítidlo nástěnné | kus | 1 |  | 1 |  | 0 |  | 0 |  | 0 | 21 | 0 | 0 |  | * | 1
Plný popis:
[5 empty] | 240 | H | WLRTOY | WLRTOYX(D) NAHIKA - UD-46-20-840-120 700 mA - svítidlo nástěnné | kus | 1 |  | 1 |  | 0 |  | 0 |  | 0 | 21 | 0 | 0 |  | * | 1
Plný popis:
[5 empty] | 241 | H | SIL-594 | svítidlo nástěnné - zrcadlo - 11W 230V IP22 | kus | 1 |  | 1 |  | 0 |  | 0 |  | 0 | 21 | 0 | 0 |  | * | 1
Plný popis:
[5 empty] | 242 | H | SIL-595 | pomocný materiál - šrouby, vruty, hmoždniky | kus | 1 |  | 1 |  | 0 |  | 0 |  | 0 | 21 | 0 | 0 |  |  | 1
Plný popis:
_
[8 empty] | SIL18: KABELOVÉ TRASY | [5 empty] | 0 |  | 0 |  | 0 | _ | 0 | 0 |  |  | 12
[5 empty] | 243 | H | 34571152 | Trubka elektroinstalační ohebná 1416/1 | m | 142 |  | 142 |  | 0 |  | 0 |  | 0 | 21 | 0 | 0 |  | URS 2016/I | 1
Plný popis:
[5 empty] | 244 | H | 34571154 | Trubka elektroinstalační ohebná 1423/1 | m | 78 |  | 78 |  | 0 |  | 0 |  | 0 | 21 | 0 | 0 |  | URS 2016/I | 1
Plný popis:
[5 empty] | 245 | H | 59030651 | Hmoždinka natloukací K 6/35 bal. 100 ks | 100 kus | 2.15 |  | 2.15 |  | 0 |  | 0 |  | 0 | 21 | 0 | 0 |  | URS 2016/I | 1
Plný popis:
[5 empty] | 246 | H | 631000541 | distanční příchytka | kus | 215 |  | 215 |  | 0 |  | 0 |  | 0 | 21 | 0 | 0 |  |  | 1
Plný popis:
[5 empty] | 247 | H | 34142156Ž | Vodič silový s Cu jádrem CYA 4 mm2 - žluto zelený - pospojování | m | 15 |  | 15 |  | 0 |  | 0 |  | 0 | 21 | 0 | 0 |  | URS 2016/I | 1
Plný popis:
[5 empty] | 248 | H | 34111005O | Kabel silový s Cu jádrem CYKY 2Ox1,5 mm2 | m | 9 |  | 9 |  | 0 |  | 0 |  | 0 | 21 | 0 | 0 |  | URS 2016/I | 1
Plný popis:
[5 empty] | 249 | H | 34111030J | Kabel silový s Cu jádrem CYKY 3Jx1,5 mm2 | m | 58 |  | 58 |  | 0 |  | 0 |  | 0 | 21 | 0 | 0 |  | URS 2016/I | 1
Plný popis:
[5 empty] | 250 | H | 34111036J | Kabel silový s Cu jádrem CYKY 3Jx2,5 mm2 | m | 48 |  | 48 |  | 0 |  | 0 |  | 0 | 21 | 0 | 0 |  | URS 2016/I | 1
Plný popis:
[5 empty] | 251 | H | 34111030O | Kabel silový s Cu jádrem CYKY 3Ox1,5 mm2 | m | 6 |  | 6 |  | 0 |  | 0 |  | 0 | 21 | 0 | 0 |  | URS 2016/I | 1
Plný popis:
[5 empty] | 252 | H | 34111094J | Kabel silový s Cu jádrem CYKY 5Jx2,5 mm2 | m | 15 |  | 15 |  | 0 |  | 0 |  | 0 | 21 | 0 | 0 |  | URS 2016/I | 1
Plný popis:
[5 empty] | 253 | H | 354420X1 | AB svorka - pospojování | kus | 15 |  | 15 |  | 0 |  | 0 |  | 0 | 21 | 0 | 0 |  | * | 1
Plný popis:
[5 empty] | 254 | H | SIL-607 | pomocný materiál - šrouby, podložky, matice atd. | kus | 1 |  | 1 |  | 0 |  | 0 |  | 0 | 21 | 0 | 0 |  |  | 1
Plný popis:
_
[8 empty] | SIL19: MONTÁŽE | [5 empty] | 0 |  | 0 |  | 0 | _ | 0 | 0 |  |  | 20
[5 empty] | 255 | MP | DM03 | doprava materiálu | kus | 1 |  | 1 |  | 0 |  | 0 |  | 0 | 21 | 0 | 0 |  |  | 1
Plný popis:
[5 empty] | 256 | MP | SIL-609 | příprava pracoviště | kus | 1 |  | 1 |  | 0 |  | 0 |  | 0 | 21 | 0 | 0 |  |  | 1
Plný popis:
[5 empty] | 257 | MP | MTŽ-R. | montáž rozvaděče Rk.. | kus | 1 |  | 1 |  | 0 |  | 0 |  | 0 | 21 | 0 | 0 |  |  | 1
Plný popis:
[5 empty] | 258 | MP | 46068050X | Vysekání rýh pro montáž trubek a kabelů | m | 146 |  | 146 |  | 0 |  | 0 |  | 0 | 21 | 0 | 0 |  | URS 2016/I | 1
Plný popis:
[5 empty] | 259 | MP | 46071003X | Vyplnění a omítnutí rýh | m | 146 |  | 146 |  | 0 |  | 0 |  | 0 | 21 | 0 | 0 |  | URS 2016/I | 1
Plný popis:
[5 empty] | 260 | MP | 46068024X | Vybourání otvorů plochy do 0,25 m2 | kus | 4 |  | 4 |  | 0 |  | 0 |  | 0 | 21 | 0 | 0 |  | URS 2016/I | 1
Plný popis:
[5 empty] | 261 | MP | 46027024X | Zazdívka otvorů | kus | 4 |  | 4 |  | 0 |  | 0 |  | 0 | 21 | 0 | 0 |  | URS 2016/I | 1
Plný popis:
[5 empty] | 262 | MP | SIL-615 | utěsnění prostupu | kus | 4 |  | 4 |  | 0 |  | 0 |  | 0 | 21 | 0 | 0 |  |  | 1
Plný popis:
[5 empty] | 263 | MP | OS-TL | osazení tlačítek - na omítku | kus | 2 |  | 2 |  | 0 |  | 0 |  | 0 | 21 | 0 | 0 |  |  | 1
Plný popis:
[5 empty] | 264 | MP | OS-VYP | osazení vypínače - na omítku | kus | 8 |  | 8 |  | 0 |  | 0 |  | 0 | 21 | 0 | 0 |  |  | 1
Plný popis:
[5 empty] | 265 | MP | OS-ZAS | osazení zásuvky - na omítku | kus | 10 |  | 10 |  | 0 |  | 0 |  | 0 | 21 | 0 | 0 |  |  | 1
Plný popis:
[5 empty] | 266 | MP | OS-SSP | osazení sporák. spínače vč. krabice - na omítku | kus | 1 |  | 1 |  | 0 |  | 0 |  | 0 | 21 | 0 | 0 |  |  | 1
Plný popis:
[5 empty] | 267 | MP | OS-PŘK | osazení přístrojové krabice - pro vypínač, zásuvku … - na omítku | kus | 20 |  | 20 |  | 0 |  | 0 |  | 0 | 21 | 0 | 0 |  |  | 1
Plný popis:
[5 empty] | 268 | MP | OS-PŘK. | osazení přístrojové krabice - AC/DUR - na omítku | kus | 5 |  | 5 |  | 0 |  | 0 |  | 0 | 21 | 0 | 0 |  |  | 1
Plný popis:
[5 empty] | 269 | MP | OS-SV | osazení svítidla | kus | 7 |  | 7 |  | 0 |  | 0 |  | 0 | 21 | 0 | 0 |  | * | 1
Plný popis:
[5 empty] | 270 | MP | 210010003 | Montáž trubek plastových ohebných D 23 mm uložených pod omítku | m | 135 |  | 135 |  | 0 |  | 0 |  | 0 | 21 | 0 | 0 |  | URS 2016/I | 1
Plný popis:
[5 empty] | 271 | MP | MTŽ-OP | montáž ochr. pospojování - vč. pokládky vodiče CYA - 20 m na jednotku | kus | 20 |  | 20 |  | 0 |  | 0 |  | 0 | 21 | 0 | 0 |  |  | 1
Plný popis:
[5 empty] | 272 | MP | SIL-625 | pokládka kabelů | m | 135 |  | 135 |  | 0 |  | 0 |  | 0 | 21 | 0 | 0 |  |  | 1
Plný popis:
[5 empty] | 273 | MP | SIL-626 | připojení kabelů | m | 60 |  | 60 |  | 0 |  | 0 |  | 0 | 21 | 0 | 0 |  |  | 1
Plný popis:
[5 empty] | 274 | MP | OUDP3 | oživení a uvedení do prov. - patro | kus | 1 |  | 1 |  | 0 |  | 0 |  | 0 | 21 | 0 | 0 |  |  | 1
Plný popis:
_
_
_
[8 empty] | SO.06: 6.NP | [5 empty] | 0 |  | 78.5975 |  | 36.225 | _ | 0 | 0 |  |  | 541
[8 empty] | SO.06.1: Architektonicko stavební řešení (viz PD D11_Stavební) | [5 empty] | 0 |  | 77.1936 |  | 34.3314 | _ | 0 | 0 |  |  | 195
[8 empty] | 003: Svislé konstrukce | [5 empty] | 0 |  | 19.5973 |  | 0 | _ | 0 | 0 |  |  | 10
[5 empty] | 1 | SP | 317142221 | Překlady nenosné přímé z pórobetonu v příčkách tl 100 mm pro světlost otvoru do 1010 mm | kus | 40 | 0 | 40 |  | 0 | 0.02684 | 1.0736 |  | 0 | 21 | 0 | 0 |  | URS 2016/I | 1
[7 empty] | Plný popis: | Překlady nenosné prefabrikované z pórobetonu osazené do tenkého maltového lože, v příčkách přímé, světlost otvoru do 1010 mm tl. 100 mm
[7 empty] | Výkaz výměr: | dveře do m.26; 1 |  |  |  | 1 | [6 empty] | _
[8 empty] | dveře do m.35; 20 |  |  |  | 20 | [6 empty] | _
[8 empty] | dveře do m.36; 19 |  |  |  | 19 | [6 empty] | _
[5 empty] | 2 | SP | 340238232 | Zazdívka otvorů pl do 1 m2 v příčkách nebo stěnách z pórobetonových příčkovek tl 75 mm | m2 | 1.44 | 0 | 1.44 |  | 0 | 0.05112 | 0.073613 |  | 0 | 21 | 0 | 0 |  | URS 2016/I | 1
[7 empty] | Plný popis: | Zazdívka otvorů v příčkách nebo stěnách plochy přes 0,25 m2 do 1 m2 příčkovkami hladkými pórobetonovými, objemové hmotnosti 500 kg/m3, tl. příčky 75 mm
[7 empty] | Výkaz výměr: | zmenšení otvorů revizních dvířek |  |  |  | 0 | [6 empty] | _
[8 empty] | m.01; 2 * 0,6 * 0,4 |  |  |  | 0.48 | [6 empty] | _
[8 empty] | m.03; 1 * 0,6 * 0,4 |  |  |  | 0.24 | [6 empty] | _
[8 empty] | m.30; 1 * 0,6 * 0,4 |  |  |  | 0.24 | [6 empty] | _
[8 empty] | m.31; 1 * 0,6 * 0,4 |  |  |  | 0.24 | [6 empty] | _
[8 empty] | m.32; 1 * 0,6 * 0,4 |  |  |  | 0.24 | [6 empty] | _
[5 empty] | 3 | SP | 342272323 | Příčky tl 100 mm z pórobetonových přesných hladkých příčkovek objemové hmotnosti 500 kg/m3 | m2 | 63.038 | 0 | 63.038 |  | 0 | 0.06982 | 4.4013 |  | 0 | 21 | 0 | 0 |  | URS 2016/I | 1
[7 empty] | Plný popis: | Příčky z pórobetonových přesných příčkovek hladkých, objemové hmotnosti 500 kg/m3 na tenké maltové lože, tloušťky příčky 100 mm
[7 empty] | Výkaz výměr: | mezi m.27 a m35+m26; 1 * (2,55 * 2,65 - 0,7 * 2 * 2) |  |  |  | 3.9575 | [6 empty] | _
[8 empty] | mezi m.34 a m35+m36; 19 * (2,23 * 2,65 - 0,7 * 2 * 2) |  |  |  | 59.0805 | [6 empty] | _
[5 empty] | 4 | SP | 342272423 | Příčky tl 125 mm z pórobetonových přesných hladkých příčkovek objemové hmotnosti 500 kg/m3 | m2 | 106 | 0 | 106 |  | 0 | 0.08707 | 9.2294 |  | 0 | 21 | 0 | 0 |  | URS 2016/I | 1
[7 empty] | Plný popis: | Příčky z pórobetonových přesných příčkovek hladkých, objemové hmotnosti 500 kg/m3 na tenké maltové lože, tloušťky příčky 125 mm
[7 empty] | Výkaz výměr: | mezi m.26 a m.35; 1 * (2 * 2,65) |  |  |  | 5.3 | [6 empty] | _
[8 empty] | mezi m.35 a m.36; 19 * (2 * 2,65) |  |  |  | 100.7 | [6 empty] | _
[5 empty] | 5 | SP | 342291131 | Ukotvení příček k betonovým konstrukcím plochými kotvami | m | 106 | 0 | 106 |  | 0 | 0.0002 | 0.0212 |  | 0 | 21 | 0 | 0 |  | URS 2016/I | 1
[7 empty] | Plný popis: | Ukotvení příček plochými kotvami, do konstrukce betonové
[7 empty] | Výkaz výměr: | m.26; 2 * 2,65 |  |  |  | 5.3 | [6 empty] | _
[8 empty] | m.36; 19 * 2 * 2,65 |  |  |  | 100.7 | [6 empty] | _
[5 empty] | 6 | SP | 346244354 | Obezdívka koupelnových van ploch rovných tl 100 mm z pórobetonových příčkovek hladkých | m2 | 19 | 0 | 19 |  | 0 | 0.0848 | 1.6112 |  | 0 | 21 | 0 | 0 |  | URS 2016/I | 1
[7 empty] | Plný popis: | Obezdívka koupelnových van ploch rovných z přesných pórobetonových tvárnic, na tenké maltové lože tl. 100 mm
[7 empty] | Výkaz výměr: | m.36; 19 * (1,2 + 0,8) * 2 * 0,25 |  |  |  | 19 | [6 empty] | _
[5 empty] | 7 | SP | 34624435X | Podezdívka koupelnových van ploch rovných tl 125mm z pórobetonových příčkovek hladkých | m2 | 30.4 | 0 | 30.4 |  | 0 | 0.08707 | 2.6469 |  | 0 | 21 | 0 | 0 |  | * | 1
[7 empty] | Plný popis: | Podezdívka koupelnových van z pórobetonových přesných příčkovek hladkých, objemové hmotnosti 500 kg/m3 na tenké maltové lože, tloušťky příčky 125 mm
[7 empty] | Výkaz výměr: | m.36; 19 * (1,0 + 0,6) |  |  |  | 30.4 | [6 empty] | _
[5 empty] | 8 | SP | 346961111 | Izolace podél stropů a stěn proti šíření zvuku rohoží | m | 84.92 | 0 | 84.92 |  | 0 | 0.00045 | 0.038214 |  | 0 | 21 | 0 | 0 |  | URS 2016/I | 1
[7 empty] | Plný popis: | Izolace proti šíření zvuku izolační rohoží podél stropů a stěn
[7 empty] | Výkaz výměr: | mezi novými příčkami a stropem |  |  |  | 0 | [6 empty] | _
[8 empty] | příčky tl. 100 mm |  |  |  | 0 | [6 empty] | _
[8 empty] | mezi m.27 a m35+m26; 1 * 2,55 |  |  |  | 2.55 | [6 empty] | _
[8 empty] | mezi m.34 a m35+m36; 19 * 2,23 |  |  |  | 42.37 | [6 empty] | _
[8 empty] | příčky tl. 125 mm |  |  |  | 0 | [6 empty] | _
[8 empty] | mezi m.26 a m.35; 1 * 2 |  |  |  | 2 | [6 empty] | _
[8 empty] | mezi m.35 a m.36; 19 * 2 |  |  |  | 38 | [6 empty] | _
[5 empty] | 9 | SP | 346971121 | Izolace pod příčky proti šíření zvuku jednoduchá z MC a lepenky š do 100 mm | m | 44.92 | 0 | 44.92 |  | 0 | 0.00402 | 0.18058 |  | 0 | 21 | 0 | 0 |  | URS 2016/I | 1
[7 empty] | Plný popis: | Izolace proti šíření zvuku prováděná současně při zdění z lepenky asfaltové hadrové pod příčky jednoduchá, složená z 10 mm tl. vrstvy malty MC 5, lepenky nepískované a 10 mm vrstvy téže malty, v pruzích š. do 100 mm
[7 empty] | Výkaz výměr: | příčky tl. 100 mm |  |  |  | 0 | [6 empty] | _
[8 empty] | mezi m.27 a m35+m26; 1 * 2,55 |  |  |  | 2.55 | [6 empty] | _
[8 empty] | mezi m.34 a m35+m36; 19 * 2,23 |  |  |  | 42.37 | [6 empty] | _
[5 empty] | 10 | SP | 346971122 | Izolace pod příčky proti šíření zvuku jednoduchá z MC a lepenky š do 200 mm | m | 40 | 0 | 40 |  | 0 | 0.00803 | 0.3212 |  | 0 | 21 | 0 | 0 |  | URS 2016/I | 1
[7 empty] | Plný popis: | Izolace proti šíření zvuku prováděná současně při zdění z lepenky asfaltové hadrové pod příčky jednoduchá, složená z 10 mm tl. vrstvy malty MC 5, lepenky nepískované a 10 mm vrstvy téže malty, v pruzích š. přes 100 do 200 mm
[7 empty] | Výkaz výměr: | příčky tl. 125 mm |  |  |  | 0 | [6 empty] | _
[8 empty] | mezi m.26 a m.35; 1 * 2 |  |  |  | 2 | [6 empty] | _
[8 empty] | mezi m.35 a m.36; 19 * 2 |  |  |  | 38 | [6 empty] | _
_
[8 empty] | 006: Úpravy povrchu | [5 empty] | 0 |  | 24.3485 |  | 0 | _ | 0 | 0 |  |  | 22
[5 empty] | 11 | SP | 611131121 | Penetrace akrylát-silikonová vnitřních stropů nanášená ručně | m2 | 674.56 | 0 | 674.56 |  | 0 | 0.00026 | 0.17539 |  | 0 | 21 | 0 | 0 |  | URS 2016/I | 1
[7 empty] | Plný popis: | Podkladní a spojovací vrstva vnitřních omítaných ploch penetrace akrylát-silikonová nanášená ručně stropů
[7 empty] | Výkaz výměr: | m.01; 1 * (4,05 * 5,22 - (0,62 * 1,06) - (0,62 * 0,98)) |  |  |  | 19.8762 | [6 empty] | _
[8 empty] | m.02; 1 * (4,05 * 5,22 - (1,81 * 2,175)) |  |  |  | 17.2042 | [6 empty] | _
[8 empty] | m.03; 1 * (2,85 * 5,22 - (0,62 * 1,06)) |  |  |  | 14.2198 | [6 empty] | _
[8 empty] | m.04; 1 * (4,05 * 4,74) |  |  |  | 19.197 | [6 empty] | _
[8 empty] | m.05; 1 * (4,05 * 4,74) |  |  |  | 19.197 | [6 empty] | _
[8 empty] | m.06; 1 * (4,05 * 4,74) |  |  |  | 19.197 | [6 empty] | _
[8 empty] | m.07; 1 * (4,05 * 4,74) |  |  |  | 19.197 | [6 empty] | _
[8 empty] | m.08; 1 * (4,05 * 4,74) |  |  |  | 19.197 | [6 empty] | _
[8 empty] | m.09; 1 * (4,05 * 4,74) |  |  |  | 19.197 | [6 empty] | _
[8 empty] | m.10; 1 * (4,05 * 4,74) |  |  |  | 19.197 | [6 empty] | _
[8 empty] | m.11; 1 * (4,05 * 4,74) |  |  |  | 19.197 | [6 empty] | _
[8 empty] | m.12; 1 * (4,05 * 4,74) |  |  |  | 19.197 | [6 empty] | _
[8 empty] | m.13; 1 * (4,05 * 4,74) |  |  |  | 19.197 | [6 empty] | _
[8 empty] | m.14; 1 * (4,05 * 4,74) |  |  |  | 19.197 | [6 empty] | _
[8 empty] | m.15; 1 * (4,05 * 4,74) |  |  |  | 19.197 | [6 empty] | _
[8 empty] | m.16; 1 * (4,05 * 4,74) |  |  |  | 19.197 | [6 empty] | _
[8 empty] | m.17; 1 * (4,05 * 4,74) |  |  |  | 19.197 | [6 empty] | _
[8 empty] | m.18; 1 * (4,05 * 4,74) |  |  |  | 19.197 | [6 empty] | _
[8 empty] | m.19; 1 * (4,05 * 4,74) |  |  |  | 19.197 | [6 empty] | _
[8 empty] | m.20; 1 * (4,05 * 4,74) |  |  |  | 19.197 | [6 empty] | _
[8 empty] | m.21; 1 * (4,05 * 4,74) |  |  |  | 19.197 | [6 empty] | _
[8 empty] | m.22; 1 * (4,05 * 4,74) |  |  |  | 19.197 | [6 empty] | _
[8 empty] | m.23; 1 * (4,05 * 4,42 - (0,8 * 0,8)) |  |  |  | 17.261 | [6 empty] | _
[8 empty] | m.24; 1 * (2,85 * 3,27) |  |  |  | 9.3195 | [6 empty] | _
[8 empty] | m.25; 1 * (2,85 * 1,225) |  |  |  | 3.4913 | [6 empty] | _
[8 empty] | m.27; 1 * (1,95 * 2,55 - (0,35 * 0,35)) |  |  |  | 4.85 | [6 empty] | _
[8 empty] | m.30; 1 * (2,85 * 5,22 - (0,475 * 0,96) + (1,2 * 2 + 1,7) * 0,15) |  |  |  | 15.036 | [6 empty] | _
[8 empty] | m.31; 1 * (2,85 * 1,9 - (0,8 * 0,8)) |  |  |  | 4.775 | [6 empty] | _
[8 empty] | m.34; 19 * (1,95 * 2,23) |  |  |  | 82.6215 | [6 empty] | _
[8 empty] | m.37; 1 * (2,25 * 53,85) |  |  |  | 121.1625 | [6 empty] | _
[5 empty] | 12 | SP | 611131125 | Penetrace akrylát-silikonová vnitřních schodišťových konstrukcí nanášená ručně | m2 | 106.5452 | 0 | 106.5452 |  | 0 | 0.00026 | 0.027702 |  | 0 | 21 | 0 | 0 |  | URS 2016/I | 1
[7 empty] | Plný popis: | Podkladní a spojovací vrstva vnitřních omítaných ploch penetrace akrylát-silikonová nanášená ručně schodišťových konstrukcí
[7 empty] | Výkaz výměr: | m.38; 2 * (2,85 * 1,6 * 2) + 2 * (2,55 * 1,35 * 2) |  |  |  | 32.01 | [6 empty] | _
[8 empty] | m.38; 2 * ((2,85 + 5,22) * 2 * 2,65 - (1,6 * 2 * 1) - (1,8*1,615) + (1,8 + 1,615*2) *0,12) |  |  |  | 74.5352 | [6 empty] | _
[5 empty] | 13 | SP | 611142001 | Potažení vnitřních stropů sklovláknitým pletivem vtlačeným do tenkovrstvé hmoty | m2 | 706.57 | 0 | 706.57 |  | 0 | 0.00489 | 3.4551 |  | 0 | 21 | 0 | 0 |  | URS 2016/I | 1
[7 empty] | Plný popis: | Potažení vnitřních ploch pletivem v ploše nebo pruzích, na plném podkladu sklovláknitým vtlačením do tmelu stropů
[7 empty] | Výkaz výměr: | viz položka "Penetrace akrylát-silikonová vnitřních stropů..."; 674,56 |  |  |  | 674.56 | [6 empty] | _
[8 empty] | m.38; 2 * (2,85 * 1,6 * 2) + 2 * (2,55 * 1,35 * 2) |  |  |  | 32.01 | [6 empty] | _
[5 empty] | 14 | SP | 611311131 | Potažení vnitřních rovných stropů vápenným štukem tloušťky do 3 mm | m2 | 674.56 | 0 | 674.56 |  | 0 | 0.003 | 2.0237 |  | 0 | 21 | 0 | 0 |  | URS 2016/I | 1
[7 empty] | Plný popis: | Potažení vnitřních ploch štukem tloušťky do 3 mm vodorovných konstrukcí stropů rovných
[7 empty] | Výkaz výměr: | viz položka "Penetrace akrylát-silikonová vnitřních stropů..."; 674,56 |  |  |  | 674.56 | [6 empty] | _
[5 empty] | 15 | SP | 611311135 | Potažení vnitřních schodišťových konstrukcí vápenným štukem tloušťky do 3 mm | m2 | 106.545 | 0 | 106.545 |  | 0 | 0.003 | 0.31964 |  | 0 | 21 | 0 | 0 |  | URS 2016/I | 1
[7 empty] | Plný popis: | Potažení vnitřních ploch štukem tloušťky do 3 mm schodišťových konstrukcí stropů, stěn, ramen nebo nosníků
[7 empty] | Výkaz výměr: | viz položka "Penetrace akrylát-silikonová vnitřních schodišťových konstrukcí..."; 106,545 |  |  |  | 106.545 | [6 empty] | _
[5 empty] | 16 | SP | 612121112 | Zatření spár stěrkovou hmotou vnitřních stěn z pórobetonových tvárnic | m2 | 162.84 | 0 | 162.84 |  | 0 | 0.0002 | 0.032568 |  | 0 | 21 | 0 | 0 |  | URS 2016/I | 1
[7 empty] | Plný popis: | Zatření spár vnitřních povrchů stěrkovou hmotou, ploch z pórobetonových tvárnic stěn
[7 empty] | Výkaz výměr: | vyrovnání nových příček pod stěrkovou hydroizolaci |  |  |  | 0 | [6 empty] | _
[8 empty] | m.26; 1 * (2 + 1,525 - 0,7) * 2 |  |  |  | 5.65 | [6 empty] | _
[8 empty] | m.35; 20 * (1,35 + 0,9 - 0,7) * 2 |  |  |  | 62 | [6 empty] | _
[8 empty] | m.36; 19 * (2 + 1,205 - 0,7) * 2 |  |  |  | 95.19 | [6 empty] | _
[5 empty] | 17 | SP | 612131121 | Penetrace akrylát-silikonová vnitřních stěn nanášená ručně | m2 | 2090.2761 | 0 | 2090.2761 |  | 0 | 0.00026 | 0.54347 |  | 0 | 21 | 0 | 0 |  | URS 2016/I | 1
[7 empty] | Plný popis: | Podkladní a spojovací vrstva vnitřních omítaných ploch penetrace akrylát-silikonová nanášená ručně stěn
[7 empty] | Výkaz výměr: | m.01; 1 * ((4,05 + 5,22 + 0,62) * 2 * 2,65 - (0,8 * 2 * 1) - (3 * 1,615) + (3 + 1,615 * 2) * 0,12) |  |  |  | 46.7196 | [6 empty] | _
[8 empty] | m.02; 1 * ((4,05 * 2 + 5,22) * 2,65 - (0,8 * 2 * 1) - (0,6 * 2 * 1) - (3 * 1,615) + (3 + 1,615 * 2) * 0,12) |  |  |  | 28.4006 | [6 empty] | _
[8 empty] | m.03; 1 * ((2,85 + 5,22 + 0,62) * 2 * 2,65 - (0,8 * 2 * 1) - (1,8 * 1,615) + (1,8 + 1,615 * 2) * 0,12) |  |  |  | 42.1536 | [6 empty] | _
[8 empty] | m.04; 1 * ((4,05 * 2 + 4,74) * 2,65 - (0,8 * 2 * 1) - (3 * 1,615) + (3 + 1,615 * 2) * 0,12) |  |  |  | 28.3286 | [6 empty] | _
[8 empty] | m.05; 1 * ((4,05 * 2 + 4,74) * 2,65 - (0,8 * 2 * 1) - (3 * 1,615) + (3 + 1,615 * 2) * 0,12) |  |  |  | 28.3286 | [6 empty] | _
[8 empty] | m.06; 1 * ((4,05 + 4,74) * 2 * 2,65 - (0,8 * 2 * 1) - (3 * 1,615) + (3 + 1,615 * 2) * 0,12) |  |  |  | 40.8896 | [6 empty] | _
[8 empty] | m.07; 1 * ((4,05 + 4,74) * 2 * 2,65 - (0,8 * 2 * 1) - (3 * 1,615) + (3 + 1,615 * 2) * 0,12) |  |  |  | 40.8896 | [6 empty] | _
[8 empty] | m.08; 1 * ((4,05 + 4,74) * 2 * 2,65 - (0,8 * 2 * 1) - (3 * 1,615) + (3 + 1,615 * 2) * 0,12) |  |  |  | 40.8896 | [6 empty] | _
[8 empty] | m.09; 1 * ((4,05 + 4,74) * 2 * 2,65 - (0,8 * 2 * 1) - (3 * 1,615) + (3 + 1,615 * 2) * 0,12) |  |  |  | 40.8896 | [6 empty] | _
[8 empty] | m.10; 1 * ((4,05 + 4,74) * 2 * 2,65 - (0,8 * 2 * 1) - (3 * 1,615) + (3 + 1,615 * 2) * 0,12) |  |  |  | 40.8896 | [6 empty] | _
[8 empty] | m.11; 1 * ((4,05 + 4,74) * 2 * 2,65 - (0,8 * 2 * 1) - (3 * 1,615) + (3 + 1,615 * 2) * 0,12) |  |  |  | 40.8896 | [6 empty] | _
[8 empty] | m.12; 1 * ((4,05 + 4,74) * 2 * 2,65 - (0,8 * 2 * 1) - (3 * 1,615) + (3 + 1,615 * 2) * 0,12) |  |  |  | 40.8896 | [6 empty] | _
[8 empty] | m.13; 1 * ((4,05 + 4,74) * 2 * 2,65 - (0,8 * 2 * 1) - (3 * 1,615) + (3 + 1,615 * 2) * 0,12) |  |  |  | 40.8896 | [6 empty] | _
[8 empty] | m.14; 1 * ((4,05 + 4,74) * 2 * 2,65 - (0,8 * 2 * 1) - (3 * 1,615) + (3 + 1,615 * 2) * 0,12) |  |  |  | 40.8896 | [6 empty] | _
[8 empty] | m.15; 1 * ((4,05 + 4,74) * 2 * 2,65 - (0,8 * 2 * 1) - (3 * 1,615) + (3 + 1,615 * 2) * 0,12) |  |  |  | 40.8896 | [6 empty] | _
[8 empty] | m.16; 1 * ((4,05 + 4,74) * 2 * 2,65 - (0,8 * 2 * 1) - (3 * 1,615) + (3 + 1,615 * 2) * 0,12) |  |  |  | 40.8896 | [6 empty] | _
[8 empty] | m.17; 1 * ((4,05 + 4,74) * 2 * 2,65 - (0,8 * 2 * 1) - (3 * 1,615) + (3 + 1,615 * 2) * 0,12) |  |  |  | 40.8896 | [6 empty] | _
[8 empty] | m.18; 1 * ((4,05 + 4,74) * 2 * 2,65 - (0,8 * 2 * 1) - (3 * 1,615) + (3 + 1,615 * 2) * 0,12) |  |  |  | 40.8896 | [6 empty] | _
[8 empty] | m.19; 1 * ((4,05 + 4,74) * 2 * 2,65 - (0,8 * 2 * 1) - (3 * 1,615) + (3 + 1,615 * 2) * 0,12) |  |  |  | 40.8896 | [6 empty] | _
[8 empty] | m.20; 1 * ((4,05 + 4,74) * 2 * 2,65 - (0,8 * 2 * 1) - (3 * 1,615) + (3 + 1,615 * 2) * 0,12) |  |  |  | 40.8896 | [6 empty] | _
[8 empty] | m.21; 1 * ((4,05 + 4,74) * 2 * 2,65 - (0,8 * 2 * 1) - (3 * 1,615) + (3 + 1,615 * 2) * 0,12) |  |  |  | 40.8896 | [6 empty] | _
[8 empty] | m.22; 1 * ((4,05 * 2 + 4,74) * 2,65 - (0,8 * 2 * 1) - (3 * 1,615) + (3 + 1,615 * 2) * 0,12) |  |  |  | 28.3286 | [6 empty] | _
[8 empty] | m.23; 1 * ((4,05 * 2 + 4,42 + 0,8 * 2) * 2,65 - (0,8 * 2 * 1) - (3 * 1,615) + (3 + 1,615 * 2) * 0,12) |  |  |  | 31.7206 | [6 empty] | _
[8 empty] | m.24; 1 * ((2,85 + 3,27) * 2 * 2,65 - (0,8 * 2 * 2) ) |  |  |  | 29.236 | [6 empty] | _
[8 empty] | m.25; 1 * ((2,85 + 1,225) * 2 * 2,65 - (0,8 * 2 * 1) - (1,8 * 1,615) + (1,8 + 1,615 * 2) * 0,12) |  |  |  | 17.6941 | [6 empty] | _
[8 empty] | m.26; 1 * ((2 + 1,525) * 2 * 2,65 - (0,7 * 2 * 1) ) |  |  |  | 17.2825 | [6 empty] | _
[8 empty] | m.27; 1 * ((1,95 + 2,55) * 2 * 2,65 - (0,8 * 2 * 2) - (0,7 * 2 * 2) ) |  |  |  | 17.85 | [6 empty] | _
[8 empty] | m.30; 1 * ((2,85 + 5,22 + 0,475) * 2 * 2,65 - (0,8 * 2 * 1) - (1,2 * 2 * 2) - (1,7 * 2 * 1) - (2,1 * 1,615) + (2,1 + 1,615 * 2) * 0,12) |  |  |  | 32.7366 | [6 empty] | _
[8 empty] | m.31; 1 * ((2,85 + 1,9) * 2 * 2,65 - (0,8 * 2 * 1) - (2,1 * 1,615) + (2,1 + 1,615 * 2) * 0,12) |  |  |  | 20.8231 | [6 empty] | _
[8 empty] | m.32; 1 * ((1,105 + 0,9) * 2 * 2,65 - (0,6 * 2 * 1) ) |  |  |  | 9.4265 | [6 empty] | _
[8 empty] | m.33; 1 * ((1,63 + 1,115) * 2 * 2,65 - (0,6 * 2 * 2) ) |  |  |  | 12.1485 | [6 empty] | _
[8 empty] | m.34; 19 * ((1,95 + 2,23) * 2 * 2,65 - (0,8 * 2 * 2) - (0,7 * 2 * 2)) - 2,23 * 2,65 |  |  |  | 301.0165 | [6 empty] | _
[8 empty] | m.35; 20 * ((1,35 + 0,9) * 2 * 2,65 - (0,7 * 2 * 1) ) |  |  |  | 210.5 | [6 empty] | _
[8 empty] | m.36; 19 * ((2 + 1,205) * 2 * 2,65 - (0,7 * 2 * 1) ) |  |  |  | 296.1435 | [6 empty] | _
[8 empty] | m.37; 1 * ((53,85) * 2 * 2,65 - (0,8 * 2 * 24) - (1,6 * 2 * 2) - (1,7 * 2 * 1) ) |  |  |  | 237.205 | [6 empty] | _
[5 empty] | 18 | SP | 612142001 | Potažení vnitřních stěn sklovláknitým pletivem vtlačeným do tenkovrstvé hmoty | m2 | 1718.518 | 0 | 1718.518 |  | 0 | 0.00489 | 8.4036 |  | 0 | 21 | 0 | 0 |  | URS 2016/I | 1
[7 empty] | Plný popis: | Potažení vnitřních ploch pletivem v ploše nebo pruzích, na plném podkladu sklovláknitým vtlačením do tmelu stěn
[7 empty] | Výkaz výměr: | viz položka "Potažení vnitřních stěn vápenným štukem…"; 1707,021 |  |  |  | 1707.021 | [6 empty] | _
[8 empty] | viz položka "Oškrabání malby na schodišti… m.38"; 74,535 |  |  |  | 74.535 | [6 empty] | _
[8 empty] | viz položka "Potažení vnitřních stěn sklovláknitým pletivem…"; -63,038 |  |  |  | -63.038 | [6 empty] | _
[5 empty] | 19 | SP | 612142002 | Potažení vnitřních stěn sklovláknitým pletivem | m2 | 63.038 | 0 | 63.038 |  | 0 | 0.00079 | 0.0498 |  | 0 | 21 | 0 | 0 |  | URS 2016/I | 1
[7 empty] | Plný popis: | Potažení vnitřních ploch pletivem v ploše nebo pruzích, na plném podkladu sklovláknitým provizorním přichycením stěn
[7 empty] | Výkaz výměr: | m.27; 1 * (2,55 * 2,65 - 0,7 * 2 * 2) |  |  |  | 3.9575 | [6 empty] | _
[8 empty] | m.34; 19 * (2,23 * 2,65 - 0,7 * 2 * 2) |  |  |  | 59.0805 | [6 empty] | _
[5 empty] | 20 | SP | 612143003 | Montáž omítkových plastových nebo pozinkovaných rohových profilů | m | 211.04 | 0 | 211.04 |  | 0 |  | 0 |  | 0 | 21 | 0 | 0 |  | URS 2016/I | 1
[7 empty] | Plný popis: | Montáž omítkových profilů plastových nebo pozinkovaných, upevněných vtlačením do podkladní vrstvy nebo přibitím rohových s tkaninou
[7 empty] | Výkaz výměr: | vnitřní rohy šachet, jader a pod |  |  |  | 0 | [6 empty] | _
[8 empty] | m.01; 2,65 * 3 |  |  |  | 7.95 | [6 empty] | _
[8 empty] | m.02; 2,65 * 1 |  |  |  | 2.65 | [6 empty] | _
[8 empty] | m.23; 2,65 * 2 |  |  |  | 5.3 | [6 empty] | _
[8 empty] | m.27; 2,65 * 1 |  |  |  | 2.65 | [6 empty] | _
[8 empty] | m.30; 2,65 * 2 |  |  |  | 5.3 | [6 empty] | _
[8 empty] | m.31; 2,65 * 1 |  |  |  | 2.65 | [6 empty] | _
[8 empty] | ostění otvorů |  |  |  | 0 | [6 empty] | _
[8 empty] | m.01; 1 * (3 + 1,615 * 2) |  |  |  | 6.23 | [6 empty] | _
[8 empty] | m.02; 1 * (3 + 1,615 * 2) |  |  |  | 6.23 | [6 empty] | _
[8 empty] | m.03; 1 * (1,8 + 1,615 * 2) |  |  |  | 5.03 | [6 empty] | _
[8 empty] | m.04; 1 * (3 + 1,615 * 2) |  |  |  | 6.23 | [6 empty] | _
[8 empty] | m.05; 1 * (3 + 1,615 * 2) |  |  |  | 6.23 | [6 empty] | _
[8 empty] | m.06; 1 * (3 + 1,615 * 2) |  |  |  | 6.23 | [6 empty] | _
[8 empty] | m.07; 1 * (3 + 1,615 * 2) |  |  |  | 6.23 | [6 empty] | _
[8 empty] | m.08; 1 * (3 + 1,615 * 2) |  |  |  | 6.23 | [6 empty] | _
[8 empty] | m.09; 1 * (3 + 1,615 * 2) |  |  |  | 6.23 | [6 empty] | _
[8 empty] | m.10; 1 * (3 + 1,615 * 2) |  |  |  | 6.23 | [6 empty] | _
[8 empty] | m.11; 1 * (3 + 1,615 * 2) |  |  |  | 6.23 | [6 empty] | _
[8 empty] | m.12; 1 * (3 + 1,615 * 2) |  |  |  | 6.23 | [6 empty] | _
[8 empty] | m.13; 1 * (3 + 1,615 * 2) |  |  |  | 6.23 | [6 empty] | _
[8 empty] | m.14; 1 * (3 + 1,615 * 2) |  |  |  | 6.23 | [6 empty] | _
[8 empty] | m.15; 1 * (3 + 1,615 * 2) |  |  |  | 6.23 | [6 empty] | _
[8 empty] | m.16; 1 * (3 + 1,615 * 2) |  |  |  | 6.23 | [6 empty] | _
[8 empty] | m.17; 1 * (3 + 1,615 * 2) |  |  |  | 6.23 | [6 empty] | _
[8 empty] | m.18; 1 * (3 + 1,615 * 2) |  |  |  | 6.23 | [6 empty] | _
[8 empty] | m.19; 1 * (3 + 1,615 * 2) |  |  |  | 6.23 | [6 empty] | _
[8 empty] | m.20; 1 * (3 + 1,615 * 2) |  |  |  | 6.23 | [6 empty] | _
[8 empty] | m.21; 1 * (3 + 1,615 * 2) |  |  |  | 6.23 | [6 empty] | _
[8 empty] | m.22; 1 * (3 + 1,615 * 2) |  |  |  | 6.23 | [6 empty] | _
[8 empty] | m.23; 1 * (3 + 1,615 * 2) |  |  |  | 6.23 | [6 empty] | _
[8 empty] | m.25; 1 * (1,8 + 1,615 * 2) |  |  |  | 5.03 | [6 empty] | _
[8 empty] | m.30; 1 * ((2,1 + 1,615 * 2) + (2,1 * 2 + 1,2) * 2) |  |  |  | 16.13 | [6 empty] | _
[8 empty] | m.31; 1 * (2,1 + 1,615 * 2) |  |  |  | 5.33 | [6 empty] | _
[8 empty] | m.38; 2 * (1,8 + 1,615*2) |  |  |  | 10.06 | [6 empty] | _
[8 empty] | m37; 1 * (2,1 * 2 + 1,7) |  |  |  | 5.9 | [6 empty] | _
[5 empty] | 21 | H | 5905147300 | Lišta profil rohový Al s prolisem (standard) délka 2 m | m | 211.04 | 10 | 232.144 |  | 0 | 3e-05 | 0.0069643 |  | 0 | 21 | 0 | 0 |  | URS 2016/I | 1
Plný popis:
[7 empty] | Výkaz výměr: | viz položka "Montáž omítkových plastových nebo pozinkovaných rohových profilů…"; 211,04 |  |  |  | 211.04 | [6 empty] | _
[5 empty] | 22 | SP | 612311121 | Vápenná omítka hladká jednovrstvá vnitřních stěn nanášená ručně | m2 | 63.038 | 0 | 63.038 |  | 0 | 0.0147 | 0.92666 |  | 0 | 21 | 0 | 0 |  | URS 2016/I | 1
[7 empty] | Plný popis: | Omítka vápenná vnitřních ploch nanášená ručně jednovrstvá hladká, tloušťky do 10 mm svislých konstrukcí stěn
[7 empty] | Výkaz výměr: | m.27; 1 * (2,55 * 2,65 - 0,7 * 2 * 2) |  |  |  | 3.9575 | [6 empty] | _
[8 empty] | m.34; 19 * (2,23 * 2,65 - 0,7 * 2 * 2) |  |  |  | 59.0805 | [6 empty] | _
[5 empty] | 23 | SP | 612311131 | Potažení vnitřních stěn vápenným štukem tloušťky do 3 mm | m2 | 1707.0211 | 0 | 1707.0211 |  | 0 | 0.003 | 5.1211 |  | 0 | 21 | 0 | 0 |  | URS 2016/I | 1
[7 empty] | Plný popis: | Potažení vnitřních ploch štukem tloušťky do 3 mm svislých konstrukcí stěn
[7 empty] | Výkaz výměr: | m.01; 1 * ((4,05 + 5,22 + 0,62) * 2 * 2,65 - (0,8 * 2 * 1) - (3 * 1,615) + (3 + 1,615 * 2) * 0,12) |  |  |  | 46.7196 | [6 empty] | _
[8 empty] | m.02; 1 * ((4,05 * 2 + 5,22) * 2,65 - (0,8 * 2 * 1) - (0,6 * 2 * 1) - (3 * 1,615) + (3 + 1,615 * 2) * 0,12) |  |  |  | 28.4006 | [6 empty] | _
[8 empty] | m.03; 1 * ((2,85 + 5,22 + 0,62) * 2 * 2,65 - (0,8 * 2 * 1) - (1,8 * 1,615) + (1,8 + 1,615 * 2) * 0,12) |  |  |  | 42.1536 | [6 empty] | _
[8 empty] | m.04; 1 * ((4,05 * 2 + 4,74) * 2,65 - (0,8 * 2 * 1) - (3 * 1,615) + (3 + 1,615 * 2) * 0,12) |  |  |  | 28.3286 | [6 empty] | _
[8 empty] | m.05; 1 * ((4,05 * 2 + 4,74) * 2,65 - (0,8 * 2 * 1) - (3 * 1,615) + (3 + 1,615 * 2) * 0,12) |  |  |  | 28.3286 | [6 empty] | _
[8 empty] | m.06; 1 * ((4,05 + 4,74) * 2 * 2,65 - (0,8 * 2 * 1) - (3 * 1,615) + (3 + 1,615 * 2) * 0,12) |  |  |  | 40.8896 | [6 empty] | _
[8 empty] | m.07; 1 * ((4,05 + 4,74) * 2 * 2,65 - (0,8 * 2 * 1) - (3 * 1,615) + (3 + 1,615 * 2) * 0,12) |  |  |  | 40.8896 | [6 empty] | _
[8 empty] | m.08; 1 * ((4,05 + 4,74) * 2 * 2,65 - (0,8 * 2 * 1) - (3 * 1,615) + (3 + 1,615 * 2) * 0,12) |  |  |  | 40.8896 | [6 empty] | _
[8 empty] | m.09; 1 * ((4,05 + 4,74) * 2 * 2,65 - (0,8 * 2 * 1) - (3 * 1,615) + (3 + 1,615 * 2) * 0,12) |  |  |  | 40.8896 | [6 empty] | _
[8 empty] | m.10; 1 * ((4,05 + 4,74) * 2 * 2,65 - (0,8 * 2 * 1) - (3 * 1,615) + (3 + 1,615 * 2) * 0,12) |  |  |  | 40.8896 | [6 empty] | _
[8 empty] | m.11; 1 * ((4,05 + 4,74) * 2 * 2,65 - (0,8 * 2 * 1) - (3 * 1,615) + (3 + 1,615 * 2) * 0,12) |  |  |  | 40.8896 | [6 empty] | _
[8 empty] | m.12; 1 * ((4,05 + 4,74) * 2 * 2,65 - (0,8 * 2 * 1) - (3 * 1,615) + (3 + 1,615 * 2) * 0,12) |  |  |  | 40.8896 | [6 empty] | _
[8 empty] | m.13; 1 * ((4,05 + 4,74) * 2 * 2,65 - (0,8 * 2 * 1) - (3 * 1,615) + (3 + 1,615 * 2) * 0,12) |  |  |  | 40.8896 | [6 empty] | _
[8 empty] | m.14; 1 * ((4,05 + 4,74) * 2 * 2,65 - (0,8 * 2 * 1) - (3 * 1,615) + (3 + 1,615 * 2) * 0,12) |  |  |  | 40.8896 | [6 empty] | _
[8 empty] | m.15; 1 * ((4,05 + 4,74) * 2 * 2,65 - (0,8 * 2 * 1) - (3 * 1,615) + (3 + 1,615 * 2) * 0,12) |  |  |  | 40.8896 | [6 empty] | _
[8 empty] | m.16; 1 * ((4,05 + 4,74) * 2 * 2,65 - (0,8 * 2 * 1) - (3 * 1,615) + (3 + 1,615 * 2) * 0,12) |  |  |  | 40.8896 | [6 empty] | _
[8 empty] | m.17; 1 * ((4,05 + 4,74) * 2 * 2,65 - (0,8 * 2 * 1) - (3 * 1,615) + (3 + 1,615 * 2) * 0,12) |  |  |  | 40.8896 | [6 empty] | _
[8 empty] | m.18; 1 * ((4,05 + 4,74) * 2 * 2,65 - (0,8 * 2 * 1) - (3 * 1,615) + (3 + 1,615 * 2) * 0,12) |  |  |  | 40.8896 | [6 empty] | _
[8 empty] | m.19; 1 * ((4,05 + 4,74) * 2 * 2,65 - (0,8 * 2 * 1) - (3 * 1,615) + (3 + 1,615 * 2) * 0,12) |  |  |  | 40.8896 | [6 empty] | _
[8 empty] | m.20; 1 * ((4,05 + 4,74) * 2 * 2,65 - (0,8 * 2 * 1) - (3 * 1,615) + (3 + 1,615 * 2) * 0,12) |  |  |  | 40.8896 | [6 empty] | _
[8 empty] | m.21; 1 * ((4,05 + 4,74) * 2 * 2,65 - (0,8 * 2 * 1) - (3 * 1,615) + (3 + 1,615 * 2) * 0,12) |  |  |  | 40.8896 | [6 empty] | _
[8 empty] | m.22; 1 * ((4,05 * 2 + 4,74) * 2,65 - (0,8 * 2 * 1) - (3 * 1,615) + (3 + 1,615 * 2) * 0,12) |  |  |  | 28.3286 | [6 empty] | _
[8 empty] | m.23; 1 * ((4,05 * 2 + 4,42 + 0,8 * 2) * 2,65 - (0,8 * 2 * 1) - (3 * 1,615) + (3 + 1,615 * 2) * 0,12) |  |  |  | 31.7206 | [6 empty] | _
[8 empty] | m.24; 1 * ((2,85 + 3,27) * 2 * 2,65 - (0,8 * 2 * 2) ) |  |  |  | 29.236 | [6 empty] | _
[8 empty] | m.25; 1 * ((2,85 + 1,225) * 2 * 2,65 - (0,8 * 2 * 1) - (1,8 * 1,615) + (1,8 + 1,615 * 2) * 0,12) |  |  |  | 17.6941 | [6 empty] | _
[8 empty] | m.26; 1 * ((2 + 1,525) * 2 * (2,65 - 2)) |  |  |  | 4.5825 | [6 empty] | _
[8 empty] | m.27; 1 * ((1,95 + 2,55) * 2 * 2,65 - (0,8 * 2 * 2) - (0,7 * 2 * 2) ) |  |  |  | 17.85 | [6 empty] | _
[8 empty] | m.30; 1 * ((2,85 + 5,22 + 0,475) * 2 * 2,65 - (0,8 * 2 * 1) - (1,2 * 2 * 2) - (1,7 * 2 * 1) - (2,1 * 1,615) + (2,1 + 1,615 * 2) * 0,12) |  |  |  | 32.7366 | [6 empty] | _
[8 empty] | m.31; 1 * ((2,85 + 1,9) * 2 * 2,65 - (0,8 * 2 * 1) - (2,1 * 1,615) + (2,1 + 1,615 * 2) * 0,12) |  |  |  | 20.8231 | [6 empty] | _
[8 empty] | m.32; 1 * ((1,105 + 0,9) * 2 * (2,65 - 1,8)) |  |  |  | 3.4085 | [6 empty] | _
[8 empty] | m.33; 1 * ((1,63 + 1,115) * 2 * (2,65 - 1,8)) |  |  |  | 4.6665 | [6 empty] | _
[8 empty] | m.34; 19 * ((1,95 + 2,23) * 2 * 2,65 - (0,8 * 2 * 2) - (0,7 * 2 * 2)) - 2,23 * 2,65 |  |  |  | 301.0165 | [6 empty] | _
[8 empty] | m.35; 20 * ((1,35 + 0,9) * 2 * (2,65 - 2)) |  |  |  | 58.5 | [6 empty] | _
[8 empty] | m.36; 19 * ((2 + 1,205) * 2 * (2,65 - 2)) |  |  |  | 79.1635 | [6 empty] | _
[8 empty] | m.37; 1 * ((2,25 + 53,85) * 2 * 2,65 - (0,8 * 2 * 24) - (1,6 * 2 * 2) - (1,7 * 2 * 1) ) |  |  |  | 249.13 | [6 empty] | _
[5 empty] | 24 | SP | 632451431 | Doplnění cementového potěru hlazeného pl do 1 m2 tl do 30 mm | m2 | 18.292 | 0 | 18.292 |  | 0 | 0.07102 | 1.2991 |  | 0 | 21 | 0 | 0 |  | URS 2016/I | 1
[7 empty] | Plný popis: | Doplnění cementového potěru na mazaninách a betonových podkladech (s dodáním hmot), hlazeného dřevěným nebo ocelovým hladítkem, plochy jednotlivě do 1 m2 a tl. přes 20 do 30 mm
[7 empty] | Výkaz výměr: | doplnění potěru podél nově založených příček |  |  |  | 0 | [6 empty] | _
[8 empty] | příčky tl. 100 mm |  |  |  | 0 | [6 empty] | _
[8 empty] | mezi m.27 a m35+m26; 1 * 2,55 * (0,2 - 0,1) |  |  |  | 0.255 | [6 empty] | _
[8 empty] | mezi m.34 a m35+m36; 19 * 2,23 * (0,2 - 0,1) |  |  |  | 4.237 | [6 empty] | _
[8 empty] | příčky tl. 125 mm |  |  |  | 0 | [6 empty] | _
[8 empty] | mezi m.26 a m.35; 1 * 2 * (0,2 - 0,125) |  |  |  | 0.15 | [6 empty] | _
[8 empty] | mezi m.35 a m.36; 19 * 2 * (0,2 - 0,125) |  |  |  | 2.85 | [6 empty] | _
[8 empty] | instalační šachty |  |  |  | 0 | [6 empty] | _
[8 empty] | jádro "A"; 9 * 0,6 * 0,9 |  |  |  | 4.86 | [6 empty] | _
[8 empty] | jádro "B"; 10 * 0,6 * 0,9 |  |  |  | 5.4 | [6 empty] | _
[8 empty] | jádro "F"; 1 * 0,6 * 0,9 |  |  |  | 0.54 | [6 empty] | _
[5 empty] | 25 | SP | 642942611 | Osazování zárubní nebo rámů dveřních kovových do 2,5 m2 | kus | 40 | 0 | 40 |  | 0 | 0.00048 | 0.0192 |  | 0 | 21 | 0 | 0 |  | URS 2016/I | 1
[7 empty] | Plný popis: | Osazování zárubní nebo rámů kovových dveřních lisovaných nebo z úhelníků bez dveřních křídel, na montážní pěnu, o ploše otvoru do 2,5 m2
[7 empty] | Výkaz výměr: | dveře do m.26; 1 |  |  |  | 1 | [6 empty] | _
[8 empty] | dveře do m.35; 20 |  |  |  | 20 | [6 empty] | _
[8 empty] | dveře do m.36; 19 |  |  |  | 19 | [6 empty] | _
[5 empty] | 26 | H | 55331348 | Zárubeň ocelová pro porobeton YH 100 700 L/P | kus | 40 | 0 | 40 |  | 0 | 0.01225 | 0.49 |  | 0 | 21 | 0 | 0 |  | URS 2016/I | 1
Plný popis:
[7 empty] | Výkaz výměr: | dodávka k položce "Osazování zárubní nebo rámů dveřních kovových do 2,5 m2…"; 40 |  |  |  | 40 | [6 empty] | _
[5 empty] | 27 | SP | 629991011 | Zakrytí výplní otvorů a svislých ploch fólií přilepenou lepící páskou | m2 | 125.001 | 0 | 125.001 |  | 0 | 0.00012 | 0.015 |  | 0 | 21 | 0 | 0 |  | URS 2016/I | 1
[7 empty] | Plný popis: | Zakrytí vnějších ploch před znečištěním včetně pozdějšího odkrytí výplní otvorů a svislých ploch fólií přilepenou lepící páskou
[7 empty] | Výkaz výměr: | okna |  |  |  | 0 | [6 empty] | _
[8 empty] | m.01; 1 * (3 * 1,615) |  |  |  | 4.845 | [6 empty] | _
[8 empty] | m.02; 1 * (3 * 1,615) |  |  |  | 4.845 | [6 empty] | _
[8 empty] | m.03; 1 * (1,8 * 1,615) |  |  |  | 2.907 | [6 empty] | _
[8 empty] | m.04; 1 * (3 * 1,615) |  |  |  | 4.845 | [6 empty] | _
[8 empty] | m.05; 1 * (3 * 1,615) |  |  |  | 4.845 | [6 empty] | _
[8 empty] | m.06; 1 * (3 * 1,615) |  |  |  | 4.845 | [6 empty] | _
[8 empty] | m.07; 1 * (3 * 1,615) |  |  |  | 4.845 | [6 empty] | _
[8 empty] | m.08; 1 * (3 * 1,615) |  |  |  | 4.845 | [6 empty] | _
[8 empty] | m.09; 1 * (3 * 1,615) |  |  |  | 4.845 | [6 empty] | _
[8 empty] | m.10; 1 * (3 * 1,615) |  |  |  | 4.845 | [6 empty] | _
[8 empty] | m.11; 1 * (3 * 1,615) |  |  |  | 4.845 | [6 empty] | _
[8 empty] | m.12; 1 * (3 * 1,615) |  |  |  | 4.845 | [6 empty] | _
[8 empty] | m.13; 1 * (3 * 1,615) |  |  |  | 4.845 | [6 empty] | _
[8 empty] | m.14; 1 * (3 * 1,615) |  |  |  | 4.845 | [6 empty] | _
[8 empty] | m.15; 1 * (3 * 1,615) |  |  |  | 4.845 | [6 empty] | _
[8 empty] | m.16; 1 * (3 * 1,615) |  |  |  | 4.845 | [6 empty] | _
[8 empty] | m.17; 1 * (3 * 1,615) |  |  |  | 4.845 | [6 empty] | _
[8 empty] | m.18; 1 * (3 * 1,615) |  |  |  | 4.845 | [6 empty] | _
[8 empty] | m.19; 1 * (3 * 1,615) |  |  |  | 4.845 | [6 empty] | _
[8 empty] | m.20; 1 * (3 * 1,615) |  |  |  | 4.845 | [6 empty] | _
[8 empty] | m.21; 1 * (3 * 1,615) |  |  |  | 4.845 | [6 empty] | _
[8 empty] | m.22; 1 * (3 * 1,615) |  |  |  | 4.845 | [6 empty] | _
[8 empty] | m.23; 1 * (3 * 1,615) |  |  |  | 4.845 | [6 empty] | _
[8 empty] | m.25; 1 * (1,8 * 1,615) |  |  |  | 2.907 | [6 empty] | _
[8 empty] | m.30; 1 * (2,1 * 1,615) |  |  |  | 3.3915 | [6 empty] | _
[8 empty] | m.31; 1 * (2,1 * 1,615) |  |  |  | 3.3915 | [6 empty] | _
[8 empty] | m.38; 2 * (1,8*1,615) |  |  |  | 5.814 | [6 empty] | _
[5 empty] | 28 | SP | 634112113 | Obvodová dilatace podlahovým páskem v 80 mm mezi stěnou a samonivelačním potěrem | m | 205.84 | 0 | 205.84 |  | 0 | 1e-05 | 0.0020584 |  | 0 | 21 | 0 | 0 |  | URS 2016/I | 1
[7 empty] | Plný popis: | Obvodová dilatace mezi stěnou a samonivelačním potěrem podlahovým páskem výšky 80 mm
[7 empty] | Výkaz výměr: | oddilatování potěru podél nově založených příček |  |  |  | 0 | [6 empty] | _
[8 empty] | příčky tl. 50 mm; 20 * 0,9 * 2 |  |  |  | 36 | [6 empty] | _
[8 empty] | příčky tl. 100 mm; 1 * 2,55 * 2 |  |  |  | 5.1 | [6 empty] | _
[8 empty] | příčky tl. 100 mm; 19 * 2,23 * 2 |  |  |  | 84.74 | [6 empty] | _
[8 empty] | příčky tl. 125 mm; 1 * 2 * 2 |  |  |  | 4 | [6 empty] | _
[8 empty] | příčky tl. 125 mm; 19 * 2 * 2 |  |  |  | 76 | [6 empty] | _
[5 empty] | 29 | SP | 642944121 | Osazování ocelových zárubní dodatečné pl do 2,5 m2 | kus | 21 |  | 21 |  | 0 | 0.04684 | 0.98364 |  | 0 | 21 | 0 | 0 |  | URS 2016/I | 1
[7 empty] | Plný popis: | Osazení ocelových dveřních zárubní lisovaných nebo z úhelníků dodatečně s vybetonováním prahu, plochy do 2,5 m2
[7 empty] | Výkaz výměr: | dveře ozn D3 |  |  |  | 0 | [6 empty] | _
[8 empty] | 21 |  |  |  | 21 | [6 empty] | _
[5 empty] | 30 | H | 553311X1 | Ocelová zárubeň dvourámová obložková s drážkou, těsněním - HR 150 DV 800 / EI/EW | kus | 21 |  | 21 |  | 0 | 0.0132 | 0.2772 |  | 0 | 21 | 0 | 0 |  | * | 1
Plný popis:
[7 empty] | Výkaz výměr: | dodávka k položce "Osazování ocelových zárubní dodatečné pl do 2,5 m2…"; 21 |  |  |  | 21 | [6 empty] | _
[5 empty] | 31 | SP | 642944221 | Osazování ocelových zárubní dodatečné pl přes 2,5 m2 | kus | 2 |  | 2 |  | 0 | 0.07146 | 0.14292 |  | 0 | 21 | 0 | 0 |  | URS 2016/I | 1
[7 empty] | Plný popis: | Osazení ocelových dveřních zárubní lisovaných nebo z úhelníků dodatečně s vybetonováním prahu, plochy přes 2,5 m2
[7 empty] | Výkaz výměr: | dveře ozn D5 |  |  |  | 0 | [6 empty] | _
[8 empty] | 2 |  |  |  | 2 | [6 empty] | _
[5 empty] | 32 | H | 553311X2 | Ocelová zárubeň dvourámová obložková s drážkou, těsněním - HR 150 DV 1600 / EI/EW | kus | 2 |  | 2 |  | 0 | 0.0169 | 0.0338 |  | 0 | 21 | 0 | 0 |  | * | 1
Plný popis:
[7 empty] | Výkaz výměr: | dodávka k položce "Osazování ocelových zárubní dodatečné pl přes 2,5 m2…"; 2 |  |  |  | 2 | [6 empty] | _
_
[8 empty] | 009: Ostatní konstrukce a práce | [5 empty] | 0 |  | 0.13265 |  | 3.7102 | _ | 0 | 0 |  |  | 5
[5 empty] | 33 | SP | 949101111 | Lešení pomocné pro objekty pozemních staveb s lešeňovou podlahou v do 1,9 m zatížení do 150 kg/m2 | m2 | 780.2659 | 0 | 780.2659 |  | 0 | 0.00013 | 0.10143 |  | 0 | 21 | 0 | 0 |  | URS 2016/I | 1
[7 empty] | Plný popis: | Lešení pomocné pracovní pro objekty pozemních staveb pro zatížení do 150 kg/m2, o výšce lešeňové podlahy do 1,9 m
[7 empty] | Výkaz výměr: | m.01; 1 * (4,05 * 5,22 - (0,62 * 1,06) - (0,62 * 0,98)) |  |  |  | 19.8762 | [6 empty] | _
[8 empty] | m.02; 1 * (4,05 * 5,22 - (1,81 * 2,175)) |  |  |  | 17.2042 | [6 empty] | _
[8 empty] | m.03; 1 * (2,85 * 5,22 - (0,62 * 1,06)) |  |  |  | 14.2198 | [6 empty] | _
[8 empty] | m.04; 1 * (4,05 * 4,74) |  |  |  | 19.197 | [6 empty] | _
[8 empty] | m.05; 1 * (4,05 * 4,74) |  |  |  | 19.197 | [6 empty] | _
[8 empty] | m.06; 1 * (4,05 * 4,74) |  |  |  | 19.197 | [6 empty] | _
[8 empty] | m.07; 1 * (4,05 * 4,74) |  |  |  | 19.197 | [6 empty] | _
[8 empty] | m.08; 1 * (4,05 * 4,74) |  |  |  | 19.197 | [6 empty] | _
[8 empty] | m.09; 1 * (4,05 * 4,74) |  |  |  | 19.197 | [6 empty] | _
[8 empty] | m.10; 1 * (4,05 * 4,74) |  |  |  | 19.197 | [6 empty] | _
[8 empty] | m.11; 1 * (4,05 * 4,74) |  |  |  | 19.197 | [6 empty] | _
[8 empty] | m.12; 1 * (4,05 * 4,74) |  |  |  | 19.197 | [6 empty] | _
[8 empty] | m.13; 1 * (4,05 * 4,74) |  |  |  | 19.197 | [6 empty] | _
[8 empty] | m.14; 1 * (4,05 * 4,74) |  |  |  | 19.197 | [6 empty] | _
[8 empty] | m.15; 1 * (4,05 * 4,74) |  |  |  | 19.197 | [6 empty] | _
[8 empty] | m.16; 1 * (4,05 * 4,74) |  |  |  | 19.197 | [6 empty] | _
[8 empty] | m.17; 1 * (4,05 * 4,74) |  |  |  | 19.197 | [6 empty] | _
[8 empty] | m.18; 1 * (4,05 * 4,74) |  |  |  | 19.197 | [6 empty] | _
[8 empty] | m.19; 1 * (4,05 * 4,74) |  |  |  | 19.197 | [6 empty] | _
[8 empty] | m.20; 1 * (4,05 * 4,74) |  |  |  | 19.197 | [6 empty] | _
[8 empty] | m.21; 1 * (4,05 * 4,74) |  |  |  | 19.197 | [6 empty] | _
[8 empty] | m.22; 1 * (4,05 * 4,74) |  |  |  | 19.197 | [6 empty] | _
[8 empty] | m.23; 1 * (4,05 * 4,42 - (0,8 * 0,8)) |  |  |  | 17.261 | [6 empty] | _
[8 empty] | m.24; 1 * (2,85 * 3,27) |  |  |  | 9.3195 | [6 empty] | _
[8 empty] | m.25; 1 * (2,85 * 1,225) |  |  |  | 3.4913 | [6 empty] | _
[8 empty] | m.26; 1 * (2 * 1,525) |  |  |  | 3.05 | [6 empty] | _
[8 empty] | m.27; 1 * (1,95 * 2,55 - (0,35 * 0,35)) |  |  |  | 4.85 | [6 empty] | _
[8 empty] | m.30; 1 * (2,85 * 5,22 - (0,475 * 0,96) + (1,2 * 2 + 1,7) * 0,15) |  |  |  | 15.036 | [6 empty] | _
[8 empty] | m.31; 1 * (2,85 * 1,9 - (0,8 * 0,8)) |  |  |  | 4.775 | [6 empty] | _
[8 empty] | m.32; 1 * (1,105 * 0,9) |  |  |  | 0.9945 | [6 empty] | _
[8 empty] | m.33; 1 * (1,63 * 1,115) |  |  |  | 1.8174 | [6 empty] | _
[8 empty] | m.34; 19 * (1,95 * 2,23) |  |  |  | 82.6215 | [6 empty] | _
[8 empty] | m.35; 20 * (1,35 * 0,9) |  |  |  | 24.3 | [6 empty] | _
[8 empty] | m.36; 19 * (2 * 1,205) |  |  |  | 45.79 | [6 empty] | _
[8 empty] | m.37; 1 * (2,25 * 53,85) |  |  |  | 121.1625 | [6 empty] | _
[8 empty] | m.38; 2 * (2,85 * 5,22) |  |  |  | 29.754 | [6 empty] | _
[5 empty] | 34 | SP | 952901111 | Vyčištění budov bytové a občanské výstavby při výšce podlaží do 4 m | m2 | 780.2659 | 0 | 780.2659 |  | 0 | 4e-05 | 0.031211 |  | 0 | 21 | 0 | 0 |  | URS 2016/I | 1
[7 empty] | Plný popis: | Vyčištění budov nebo objektů před předáním do užívání budov bytové nebo občanské výstavby - zametení a umytí podlah, dlažeb, obkladů, schodů v místnostech, chodbách a schodištích, vyčištění a umytí oken, dveří s rámy, zárubněmi, umytí a vyčištění jiných zasklených a natíraných ploch a zařizovacích předmětů, při světlé výšce podlaží do 4 m
[7 empty] | Výkaz výměr: | m.01; 1 * (4,05 * 5,22 - (0,62 * 1,06) - (0,62 * 0,98)) |  |  |  | 19.8762 | [6 empty] | _
[8 empty] | m.02; 1 * (4,05 * 5,22 - (1,81 * 2,175)) |  |  |  | 17.2042 | [6 empty] | _
[8 empty] | m.03; 1 * (2,85 * 5,22 - (0,62 * 1,06)) |  |  |  | 14.2198 | [6 empty] | _
[8 empty] | m.04; 1 * (4,05 * 4,74) |  |  |  | 19.197 | [6 empty] | _
[8 empty] | m.05; 1 * (4,05 * 4,74) |  |  |  | 19.197 | [6 empty] | _
[8 empty] | m.06; 1 * (4,05 * 4,74) |  |  |  | 19.197 | [6 empty] | _
[8 empty] | m.07; 1 * (4,05 * 4,74) |  |  |  | 19.197 | [6 empty] | _
[8 empty] | m.08; 1 * (4,05 * 4,74) |  |  |  | 19.197 | [6 empty] | _
[8 empty] | m.09; 1 * (4,05 * 4,74) |  |  |  | 19.197 | [6 empty] | _
[8 empty] | m.10; 1 * (4,05 * 4,74) |  |  |  | 19.197 | [6 empty] | _
[8 empty] | m.11; 1 * (4,05 * 4,74) |  |  |  | 19.197 | [6 empty] | _
[8 empty] | m.12; 1 * (4,05 * 4,74) |  |  |  | 19.197 | [6 empty] | _
[8 empty] | m.13; 1 * (4,05 * 4,74) |  |  |  | 19.197 | [6 empty] | _
[8 empty] | m.14; 1 * (4,05 * 4,74) |  |  |  | 19.197 | [6 empty] | _
[8 empty] | m.15; 1 * (4,05 * 4,74) |  |  |  | 19.197 | [6 empty] | _
[8 empty] | m.16; 1 * (4,05 * 4,74) |  |  |  | 19.197 | [6 empty] | _
[8 empty] | m.17; 1 * (4,05 * 4,74) |  |  |  | 19.197 | [6 empty] | _
[8 empty] | m.18; 1 * (4,05 * 4,74) |  |  |  | 19.197 | [6 empty] | _
[8 empty] | m.19; 1 * (4,05 * 4,74) |  |  |  | 19.197 | [6 empty] | _
[8 empty] | m.20; 1 * (4,05 * 4,74) |  |  |  | 19.197 | [6 empty] | _
[8 empty] | m.21; 1 * (4,05 * 4,74) |  |  |  | 19.197 | [6 empty] | _
[8 empty] | m.22; 1 * (4,05 * 4,74) |  |  |  | 19.197 | [6 empty] | _
[8 empty] | m.23; 1 * (4,05 * 4,42 - (0,8 * 0,8)) |  |  |  | 17.261 | [6 empty] | _
[8 empty] | m.24; 1 * (2,85 * 3,27) |  |  |  | 9.3195 | [6 empty] | _
[8 empty] | m.25; 1 * (2,85 * 1,225) |  |  |  | 3.4913 | [6 empty] | _
[8 empty] | m.26; 1 * (2 * 1,525) |  |  |  | 3.05 | [6 empty] | _
[8 empty] | m.27; 1 * (1,95 * 2,55 - (0,35 * 0,35)) |  |  |  | 4.85 | [6 empty] | _
[8 empty] | m.30; 1 * (2,85 * 5,22 - (0,475 * 0,96) + (1,2 * 2 + 1,7) * 0,15) |  |  |  | 15.036 | [6 empty] | _
[8 empty] | m.31; 1 * (2,85 * 1,9 - (0,8 * 0,8)) |  |  |  | 4.775 | [6 empty] | _
[8 empty] | m.32; 1 * (1,105 * 0,9) |  |  |  | 0.9945 | [6 empty] | _
[8 empty] | m.33; 1 * (1,63 * 1,115) |  |  |  | 1.8174 | [6 empty] | _
[8 empty] | m.34; 19 * (1,95 * 2,23) |  |  |  | 82.6215 | [6 empty] | _
[8 empty] | m.35; 20 * (1,35 * 0,9) |  |  |  | 24.3 | [6 empty] | _
[8 empty] | m.36; 19 * (2 * 1,205) |  |  |  | 45.79 | [6 empty] | _
[8 empty] | m.37; 1 * (2,25 * 53,85) |  |  |  | 121.1625 | [6 empty] | _
[8 empty] | m.38; 2 * (2,85 * 5,22) |  |  |  | 29.754 | [6 empty] | _
[5 empty] | 35 | SP | 974042535 | Vysekání rýh v podlaze betonové nebo jiné monolitické hl do 50 mm š do 200 mm | m | 84.92 | 0 | 84.92 |  | 0 |  | 0 | 0.022 | 1.8682 | 21 | 0 | 0 |  | URS 2016/I | 1
[7 empty] | Plný popis: | Vysekání rýh v betonové nebo jiné monolitické dlažbě s betonovým podkladem do hl. 50 mm a šířky do 200 mm
[7 empty] | Výkaz výměr: | pro založení: |  |  |  | 0 | [6 empty] | _
[8 empty] | příčky tl. 100 mm; 1 * 2,55 |  |  |  | 2.55 | [6 empty] | _
[8 empty] | příčky tl. 100 mm; 19 * 2,23 |  |  |  | 42.37 | [6 empty] | _
[8 empty] | příčky tl. 125 mm; 1 * 2 |  |  |  | 2 | [6 empty] | _
[8 empty] | příčky tl. 125 mm; 19 * 2 |  |  |  | 38 | [6 empty] | _
[5 empty] | 36 | SP | 976082141 | Vybourání objímek, držáků nebo věšáků ze zdiva betonového | kus | 28 | 0 | 28 |  | 0 |  | 0 | 0.001 | 0.028 | 21 | 0 | 0 |  | URS 2016/I | 1
[7 empty] | Plný popis: | Vybourání drobných zámečnických a jiných konstrukcí objímek, držáků, věšáků, záclonových konzol, lustrových skob apod., ze zdiva betonového
[7 empty] | Výkaz výměr: | garnyže |  |  |  | 0 | [6 empty] | _
[8 empty] | m.01,02,03,04,05,06,07,08,09,10,11,12,13,14,15,16,17,18,19,20,21,22,23,25,30,31,38; 28 |  |  |  | 28 | [6 empty] | _
[5 empty] | 37 | SP | 978059541 | Odsekání a odebrání obkladů stěn z vnitřních obkládaček plochy přes 1 m2 | m2 | 26.676 | 0 | 26.676 |  | 0 |  | 0 | 0.068 | 1.814 | 21 | 0 | 0 |  | URS 2016/I | 1
[7 empty] | Plný popis: | Odsekání obkladů stěn včetně otlučení podkladní omítky až na zdivo z obkládaček vnitřních, z jakýchkoliv materiálů, plochy přes 1 m2
[7 empty] | Výkaz výměr: | m.23; 1 * (1,9 + 2,52 + 0,8 + 0,8 + 1,1) * 1,8 |  |  |  | 12.816 | [6 empty] | _
[8 empty] | m.32; 1 * ((1,105 + 0,9) * 2 - 0,6 * 1) * 1,8 |  |  |  | 6.138 | [6 empty] | _
[8 empty] | m.33; 1 * ((1,63 + 1,115) * 2 - 0,6 * 2) * 1,8 |  |  |  | 7.722 | [6 empty] | _
_
[8 empty] | 099: Přesun hmot HSV | [5 empty] | 0 |  | 0 |  | 0 | _ | 0 | 0 |  |  | 7
[6 empty] | SP | 99-pozn. | pro potřeby svislých přesunů v rámci stavby bude k dispozici osobní výtah - zabezpečení výtahu proti poškození provede investor na vlastní náklady |  |  |  | 0 |  | 0 |  | 0 |  | 0 | 21 | 0 | 0 |  | URS 2016/I | 1
Plný popis:
[5 empty] | 38 | SP | 997013115 | Vnitrostaveništní doprava suti a vybouraných hmot pro budovy v do 18 m s použitím mechanizace | t | 34.3314 | 0 | 34.3314 |  | 0 |  | 0 |  | 0 | 21 | 0 | 0 | automatický výpočet | URS 2016/I | 1
[7 empty] | Plný popis: | Vnitrostaveništní doprava suti a vybouraných hmot vodorovně do 50 m svisle s použitím mechanizace pro budovy a haly výšky přes 15 do 18 m
[5 empty] | 39 | SP | 997013219 | Příplatek k vnitrostaveništní dopravě suti a vybouraných hmot za zvětšenou dopravu suti ZKD 10 m | t | 34.3314 | 400 | 171.657 |  | 0 |  | 0 |  | 0 | 21 | 0 | 0 | automatický výpočet | URS 2016/I | 1
[7 empty] | Plný popis: | Vnitrostaveništní doprava suti a vybouraných hmot vodorovně do 50 m Příplatek k cenám -3111 až -3217 za zvětšenou vodorovnou dopravu přes vymezenou dopravní vzdálenost za každých dalších i započatých 10 m
[5 empty] | 40 | SP | 997013501 | Odvoz suti a vybouraných hmot na skládku nebo meziskládku do 1 km se složením | t | 34.3314 | 0 | 34.3314 |  | 0 |  | 0 |  | 0 | 21 | 0 | 0 | automatický výpočet | URS 2016/I | 1
[7 empty] | Plný popis: | Odvoz suti a vybouraných hmot na skládku nebo meziskládku se složením, na vzdálenost do 1 km
[5 empty] | 41 | SP | 997013509 | Příplatek k odvozu suti a vybouraných hmot na skládku ZKD 1 km přes 1 km | t | 34.3314 | 1900 | 686.6281 |  | 0 |  | 0 |  | 0 | 21 | 0 | 0 | automatický výpočet | URS 2016/I | 1
[7 empty] | Plný popis: | Odvoz suti a vybouraných hmot na skládku nebo meziskládku se složením, na vzdálenost Příplatek k ceně za každý další i započatý 1 km přes 1 km
[5 empty] | 42 | SP | 99701383X | Poplatek za uložení stavebního odpadu na skládce (skládkovné) | t | 34.3314 | 0 | 34.3314 |  | 0 |  | 0 |  | 0 | 21 | 0 | 0 | automatický výpočet | URS 2016/I | 1
[7 empty] | Plný popis: | Poplatek za uložení stavebního odpadu na skládce (skládkovné) směsného
[5 empty] | 43 | SP | 998017003 | Přesun hmot s omezením mechanizace pro budovy v do 24 m | t | 44.0784 | 0 | 44.0784 |  | 0 |  | 0 |  | 0 | 21 | 0 | 0 | automatický výpočet | URS 2016/I | 1
[7 empty] | Plný popis: | Přesun hmot pro budovy občanské výstavby, bydlení, výrobu a služby s omezením mechanizace vodorovná dopravní vzdálenost do 100 m pro budovy s jakoukoliv nosnou konstrukcí výšky přes 12 do 24 m
_
[8 empty] | 711: Izolace proti vodě | [5 empty] | 0 |  | 0.83338 |  | 0 | _ | 0 | 0 |  |  | 6
[5 empty] | 44 | SP | 711111051 | Provedení izolace proti zemní vlhkosti vodorovné za studena 2x nátěr tekutou elastickou hydroizolací | m2 | 80.727 | 0 | 80.727 |  | 0 |  | 0 |  | 0 | 21 | 0 | 0 |  | URS 2016/I | 1
[7 empty] | Plný popis: | Provedení izolace proti zemní vlhkosti natěradly a tmely za studena na ploše vodorovné V dvojnásobným nátěrem tekutou elastickou hydroizolací
[7 empty] | Výkaz výměr: | pod dlažby |  |  |  | 0 | [6 empty] | _
[8 empty] | m.26; 1 * (2 * 1,525) |  |  |  | 3.05 | [6 empty] | _
[8 empty] | m.31; 1 * (2,85 * 1,9 - (0,8 * 0,8)) |  |  |  | 4.775 | [6 empty] | _
[8 empty] | m.32; 1 * (1,105 * 0,9) |  |  |  | 0.9945 | [6 empty] | _
[8 empty] | m.33; 1 * (1,63 * 1,115) |  |  |  | 1.8174 | [6 empty] | _
[8 empty] | m.35; 20 * (1,35 * 0,9) |  |  |  | 24.3 | [6 empty] | _
[8 empty] | m.36; 19 * (2 * 1,205) |  |  |  | 45.79 | [6 empty] | _
[5 empty] | 45 | SP | 711112051 | Provedení izolace proti zemní vlhkosti svislé za studena 2x nátěr tekutou elastickou hydroizolací | m2 | 395.54 | 0 | 395.54 |  | 0 |  | 0 |  | 0 | 21 | 0 | 0 |  | URS 2016/I | 1
[7 empty] | Plný popis: | Provedení izolace proti zemní vlhkosti natěradly a tmely za studena na ploše svislé S dvojnásobným nátěrem tekutou elastickou hydroizolací
[7 empty] | Výkaz výměr: | pod obklady v koupelnách a WC |  |  |  | 0 | [6 empty] | _
[8 empty] | m.26; 1 * ((2 + 1,525) * 2 - 0,7 * 1) * 2 |  |  |  | 12.7 | [6 empty] | _
[8 empty] | m.32; 1 * ((1,105 + 0,9) * 2 - 0,6 * 1) * 1,8 |  |  |  | 6.138 | [6 empty] | _
[8 empty] | m.33; 1 * ((1,63 + 1,115) * 2 - 0,6 * 2) * 1,8 |  |  |  | 7.722 | [6 empty] | _
[8 empty] | m.35; 20 * ((1,35 + 0,9) * 2 - 0,7 * 1) * 2 |  |  |  | 152 | [6 empty] | _
[8 empty] | m.36; 19 * ((2 + 1,205) * 2 - 0,7 * 1) * 2 |  |  |  | 216.98 | [6 empty] | _
[5 empty] | 46 | H | 245512X | Tekutá hydroizolace do vlhkých prostor - orientační spotřeba 1,6 kg/m2 (2 vrstvy) | kg | 762.0272 | 0 | 762.0272 |  | 0 | 0.001 | 0.76203 |  | 0 | 21 | 0 | 0 |  | * | 1
[7 empty] | Plný popis: | - elastická rychleschnoucí, odolná při kontaktu s chlorovanou vodou, určení pro WC, koupelny, sprchové kouty - na cementové a vápenocementové omítky, beton, sádrokarton - vodotěsnost - průsak tlakovou vodou (150 kPa) 0 mm - tahová přídržnost po kontaktu s chlorovanou vodou min. 0,5 MPa
[7 empty] | Výkaz výměr: | kalkulovaná spotřeba 1,6 kg/m2 (2 vrstvy) |  |  |  | 0 | [6 empty] | _
[8 empty] | viz položka "Provedení izolace proti zemní vlhkosti vodorovné…"; 80,727 * 1,6 |  |  |  | 129.1632 | [6 empty] | _
[8 empty] | viz položka "Provedení izolace proti zemní vlhkosti svislé…"; 395,54 * 1,6 |  |  |  | 632.864 | [6 empty] | _
[5 empty] | 47 | H | 283552X | Těsnící páska stěna/podlaha | m | 237.84 | 0 | 237.84 |  | 0 | 0.0003 | 0.071352 |  | 0 | 21 | 0 | 0 |  | * | 1
[7 empty] | Plný popis: | Těsnící páska podlaha/stěna pro přemostění a napojení mezi podlahou a stěnou tažnost 190%
[7 empty] | Výkaz výměr: | m.26; 1 * (2 + 1,525) * 2 |  |  |  | 7.05 | [6 empty] | _
[8 empty] | m.31; 1 * (2,85 + 1,9) * 2 |  |  |  | 9.5 | [6 empty] | _
[8 empty] | m.32; 1 * (1,105 + 0,9) * 2 |  |  |  | 4.01 | [6 empty] | _
[8 empty] | m.33; 1 * (1,63 + 1,115) * 2 |  |  |  | 5.49 | [6 empty] | _
[8 empty] | m.35; 20 * (1,35 + 0,9) * 2 |  |  |  | 90 | [6 empty] | _
[8 empty] | m.36; 19 * (2 + 1,205) * 2 |  |  |  | 121.79 | [6 empty] | _
[5 empty] | 48 | SP | 998711203 | Přesun hmot procentní pro izolace proti vodě, vlhkosti a plynům v objektech v do 24 m | % | 3.42 | 0 | 3.42 |  | 0 |  | 0 |  | 0 | 21 | 0 | 0 | automatický výpočet | URS 2016/I | 1
[7 empty] | Plný popis: | Přesun hmot pro izolace proti vodě, vlhkosti a plynům stanovený procentní sazbou z ceny vodorovná dopravní vzdálenost do 50 m v objektech výšky přes 12 do 60 m
[5 empty] | 49 | SP | 998711292 | Příplatek k přesunu hmot procentní 711 za zvětšený přesun do 100 m | % | 0.75 | 0 | 0.75 |  | 0 |  | 0 |  | 0 | 21 | 0 | 0 |  | URS 2016/I | 1
[7 empty] | Plný popis: | Přesun hmot pro izolace proti vodě, vlhkosti a plynům stanovený procentní sazbou z ceny Příplatek k cenám za zvětšený přesun přes vymezenou největší dopravní vzdálenost do 100 m
_
[8 empty] | 735: Ústřední vytápění - otopná tělesa | [5 empty] | 0 |  | 0 |  | 0.28446 | _ | 0 | 0 |  |  | 5
[5 empty] | 50 | SP | 735111810 | Demontáž otopného tělesa litinového článkového | m2 | 11.952 | 0 | 11.952 |  | 0 |  | 0 | 0.0238 | 0.28446 | 21 | 0 | 0 |  | URS 2016/I | 1
[7 empty] | Plný popis: | Demontáž otopných těles litinových článkových
[7 empty] | Výkaz výměr: | m.01; 1 * (13 * 0,06 * 0,6) |  |  |  | 0.468 | [6 empty] | _
[8 empty] | m.02; 1 * (13 * 0,06 * 0,6) |  |  |  | 0.468 | [6 empty] | _
[8 empty] | m.03; 1 * (13 * 0,06 * 0,6) |  |  |  | 0.468 | [6 empty] | _
[8 empty] | m.04; 1 * (13 * 0,06 * 0,6) |  |  |  | 0.468 | [6 empty] | _
[8 empty] | m.05; 1 * (13 * 0,06 * 0,6) |  |  |  | 0.468 | [6 empty] | _
[8 empty] | m.06; 1 * (13 * 0,06 * 0,6) |  |  |  | 0.468 | [6 empty] | _
[8 empty] | m.07; 1 * (13 * 0,06 * 0,6) |  |  |  | 0.468 | [6 empty] | _
[8 empty] | m.08; 1 * (13 * 0,06 * 0,6) |  |  |  | 0.468 | [6 empty] | _
[8 empty] | m.09; 1 * (13 * 0,06 * 0,6) |  |  |  | 0.468 | [6 empty] | _
[8 empty] | m.10; 1 * (13 * 0,06 * 0,6) |  |  |  | 0.468 | [6 empty] | _
[8 empty] | m.11; 1 * (13 * 0,06 * 0,6) |  |  |  | 0.468 | [6 empty] | _
[8 empty] | m.12; 1 * (13 * 0,06 * 0,6) |  |  |  | 0.468 | [6 empty] | _
[8 empty] | m.13; 1 * (13 * 0,06 * 0,6) |  |  |  | 0.468 | [6 empty] | _
[8 empty] | m.14; 1 * (13 * 0,06 * 0,6) |  |  |  | 0.468 | [6 empty] | _
[8 empty] | m.15; 1 * (13 * 0,06 * 0,6) |  |  |  | 0.468 | [6 empty] | _
[8 empty] | m.16; 1 * (13 * 0,06 * 0,6) |  |  |  | 0.468 | [6 empty] | _
[8 empty] | m.17; 1 * (13 * 0,06 * 0,6) |  |  |  | 0.468 | [6 empty] | _
[8 empty] | m.18; 1 * (13 * 0,06 * 0,6) |  |  |  | 0.468 | [6 empty] | _
[8 empty] | m.19; 1 * (13 * 0,06 * 0,6) |  |  |  | 0.468 | [6 empty] | _
[8 empty] | m.20; 1 * (13 * 0,06 * 0,6) |  |  |  | 0.468 | [6 empty] | _
[8 empty] | m.21; 1 * (13 * 0,06 * 0,6) |  |  |  | 0.468 | [6 empty] | _
[8 empty] | m.22; 1 * (13 * 0,06 * 0,6) |  |  |  | 0.468 | [6 empty] | _
[8 empty] | m.23; 1 * (13 * 0,06 * 0,6) |  |  |  | 0.468 | [6 empty] | _
[8 empty] | m.25; 1 * (13 * 0,06 * 0,6) |  |  |  | 0.468 | [6 empty] | _
[8 empty] | m.30; 1 * (10 * 0,06 * 0,6) |  |  |  | 0.36 | [6 empty] | _
[8 empty] | m.31; 1 * (10 * 0,06 * 0,6) |  |  |  | 0.36 | [6 empty] | _
[5 empty] | 51 | SP | 735191910 | Napuštění vody do otopných těles | m2 | 11.952 | 0 | 11.952 |  | 0 |  | 0 |  | 0 | 21 | 0 | 0 |  | URS 2016/I | 1
[7 empty] | Plný popis: | Ostatní opravy otopných těles napuštění vody do otopného systému včetně potrubí (bez kotle a ohříváků) otopných těles
[7 empty] | Výkaz výměr: | viz položka "Demontáž otopného tělesa"; 11,952 |  |  |  | 11.952 | [6 empty] | _
[5 empty] | 52 | SP | 735192911 | Zpětná montáž otopných těles článkových litinových | m2 | 11.952 | 0 | 11.952 |  | 0 |  | 0 |  | 0 | 21 | 0 | 0 |  | URS 2016/I | 1
[7 empty] | Plný popis: | Ostatní opravy otopných těles zpětná montáž otopných těles článkových litinových
[7 empty] | Výkaz výměr: | viz položka "Demontáž otopného tělesa"; 11,952 |  |  |  | 11.952 | [6 empty] | _
[5 empty] | 53 | SP | 735494811 | Vypuštění vody z otopných těles | m2 | 11.952 | 0 | 11.952 |  | 0 |  | 0 |  | 0 | 21 | 0 | 0 |  | URS 2016/I | 1
[7 empty] | Plný popis: | Vypuštění vody z otopných soustav bez kotlů, ohříváků, zásobníků a nádrží
[7 empty] | Výkaz výměr: | viz položka "Demontáž otopného tělesa"; 11,952 |  |  |  | 11.952 | [6 empty] | _
[5 empty] | 54 | SP | 735890803 | Přemístění demontovaného otopného tělesa vodorovně 100 m v objektech výšky přes 12 do 24 m | t | 0.284 | 0 | 0.284 |  | 0 |  | 0 |  | 0 | 21 | 0 | 0 |  | URS 2016/I | 1
[7 empty] | Plný popis: | Vnitrostaveništní přemístění vybouraných (demontovaných) hmot otopných těles vodorovně do 100 m v objektech výšky přes 12 do 24 m
_
[8 empty] | 763: Konstrukce montované | [5 empty] | 0 |  | 5.0293 |  | 0 | _ | 0 | 0 |  |  | 14
[5 empty] | 55 | SP | 763113721 | SDK kastlík tvaru L š do 0,6 m deska 1xDF 12,5 bez TI REI 30 | m | 113.25 | 0 | 113.25 |  | 0 | 0.01314 | 1.4881 |  | 0 | 21 | 0 | 0 |  | URS 2016/I | 1
[7 empty] | Plný popis: | Instalační kastlík ze sádrokartonových desek ve tvaru L rozvinuté šíře do 0,8 m, opláštěný deskou protipožární DF, tl. 12,5 mm
[7 empty] | Výkaz výměr: | m.30; 3,3 |  |  |  | 3.3 | [6 empty] | _
[8 empty] | m.37; 53,85 * 2 + 2,25 |  |  |  | 109.95 | [6 empty] | _
[5 empty] | 56 | SP | 763121448 | SDK stěna předsazená tl 65 mm profil CW+UW 50 deska 1xakustická 12,5 TI 40 mm 30kg/m3 EI 30 | m2 | 67.098 | 0 | 67.098 |  | 0 | 0.01639 | 1.0997 |  | 0 | 21 | 0 | 0 |  | URS 2016/I | 1
[7 empty] | Plný popis: | Stěna předsazená ze sádrokartonových desek s nosnou konstrukcí z ocelových profilů CW, UW jednoduše opláštěná deskou akustickou tl. 12,5 mm, TI tl. 40 mm 30 kg/m3, EI 30 stěna tl. 65 mm, profil 50
[7 empty] | Výkaz výměr: | m.02; 5,25 * 2,65 |  |  |  | 13.9125 | [6 empty] | _
[8 empty] | m.04; 4,74 * 2,65 |  |  |  | 12.561 | [6 empty] | _
[8 empty] | m.05; 4,74 * 2,65 |  |  |  | 12.561 | [6 empty] | _
[8 empty] | m.22; 4,74 * 2,65 |  |  |  | 12.561 | [6 empty] | _
[8 empty] | m.23; (4,42 - 0,8) * 2,65 |  |  |  | 9.593 | [6 empty] | _
[8 empty] | m.34; 2,23 * 2,65 |  |  |  | 5.9095 | [6 empty] | _
[5 empty] | 57 | SP | 7631214X | SDK stěna šachtová předsazená tl 75 mm profil CW+UW 50 desky 2xDFRIEH2 12,5 bez TI | m2 | 47.7 | 0 | 47.7 |  | 0 | 0.02716 | 1.2955 |  | 0 | 21 | 0 | 0 |  | * | 1
[7 empty] | Plný popis: | Stěna předsazená ze sádrokartonových desek s nosnou konstrukcí z ocelových profilů CW, UW dvojitě opláštěná deskami protipožárními impregnovanými DFRIEH2 tl. 2 x 12,5 mm stěna tl. 75 mm, profil 50
[7 empty] | Výkaz výměr: | m.35; 20 * (0,9 * 2,65) |  |  |  | 47.7 | [6 empty] | _
[5 empty] | 58 | SP | 763121714 | SDK stěna předsazená základní penetrační nátěr | m2 | 114.798 | 0 | 114.798 |  | 0 | 0.0001 | 0.01148 |  | 0 | 21 | 0 | 0 |  | URS 2016/I | 1
[7 empty] | Plný popis: | Stěna předsazená ze sádrokartonových desek ostatní konstrukce a práce na předsazených stěnách ze sádrokartonových desek základní penetrační nátěr
[7 empty] | Výkaz výměr: | viz položka "SDK stěna předsazená...; 67,098 |  |  |  | 67.098 | [6 empty] | _
[8 empty] | viz položka "SDK stěna šachtová...; 47,7 |  |  |  | 47.7 | [6 empty] | _
[5 empty] | 59 | SP | 7631314X | SDK podhled deska 1xH2 12,5 (do dlouhodobě vlhkých prostor) bez TI dvouúrovňový křížový rošt R-CD | m2 | 75.952 | 0 | 75.952 |  | 0 | 0.01254 | 0.95244 |  | 0 | 21 | 0 | 0 |  | * | 1
[7 empty] | Plný popis: | Podhled ze sádrokartonových desek dvouvúrovňový křížový rošt z ocelových profilů R-CD jednoduše opláštěná vodě a plísním odolnou sádrovou deskou vyztuženou rohoží tl.12,5 mm, bez TI
[7 empty] | Výkaz výměr: | m.26; 1 * (2 * 1,525) |  |  |  | 3.05 | [6 empty] | _
[8 empty] | m.32; 1 * (1,105 * 0,9) |  |  |  | 0.9945 | [6 empty] | _
[8 empty] | m.33; 1 * (1,63 * 1,115) |  |  |  | 1.8174 | [6 empty] | _
[8 empty] | m.35; 20 * (1,35 * 0,9) |  |  |  | 24.3 | [6 empty] | _
[8 empty] | m.36; 19 * (2 * 1,205) |  |  |  | 45.79 | [6 empty] | _
[5 empty] | 60 | SP | 763131713 | SDK podhled napojení na obvodové konstrukce profilem | m | 228.34 | 0 | 228.34 |  | 0 | 0.00026 | 0.059368 |  | 0 | 21 | 0 | 0 |  | URS 2016/I | 1
[7 empty] | Plný popis: | Podhled ze sádrokartonových desek ostatní práce a konstrukce na podhledech ze sádrokartonových desek napojení na obvodové konstrukce profilem
[7 empty] | Výkaz výměr: | m.26; 1 * ((2 + 1,525) * 2) |  |  |  | 7.05 | [6 empty] | _
[8 empty] | m.32; 1 * ((1,105 + 0,9) * 2) |  |  |  | 4.01 | [6 empty] | _
[8 empty] | m.33; 1 * ((1,63 + 1,115) * 2) |  |  |  | 5.49 | [6 empty] | _
[8 empty] | m.35; 20 * ((1,35 + 0,9) * 2) |  |  |  | 90 | [6 empty] | _
[8 empty] | m.36; 19 * ((2 + 1,205) * 2) |  |  |  | 121.79 | [6 empty] | _
[5 empty] | 61 | SP | 763131714 | SDK podhled základní penetrační nátěr | m2 | 143.902 | 0 | 143.902 |  | 0 | 0.0001 | 0.01439 |  | 0 | 21 | 0 | 0 |  | URS 2016/I | 1
[7 empty] | Plný popis: | Podhled ze sádrokartonových desek ostatní práce a konstrukce na podhledech ze sádrokartonových desek základní penetrační nátěr
[7 empty] | Výkaz výměr: | viz položka "SDK kastlík...; 113,25 * 0,6 |  |  |  | 67.95 | [6 empty] | _
[8 empty] | viz položka "SDK podhled...; 75,952 |  |  |  | 75.952 | [6 empty] | _
[5 empty] | 62 | SP | 763131761 | Příplatek k SDK podhledu za plochu do 3 m2 jednotlivě | m2 | 75.952 | 0 | 75.952 |  | 0 |  | 0 |  | 0 | 21 | 0 | 0 |  | URS 2016/I | 1
[7 empty] | Plný popis: | Podhled ze sádrokartonových desek Příplatek k cenám za plochu do 3 m2 jednotlivě
[7 empty] | Výkaz výměr: | viz položka "SDK podhled...; 75,952 |  |  |  | 75.952 | [6 empty] | _
[5 empty] | 63 | SP | 763171111 | Montáž revizních klapek SDK kcí vel. do 0,1 m2 pro příčky a předsazené stěny | kus | 28 | 0 | 28 |  | 0 | 3e-05 | 0.00084 |  | 0 | 21 | 0 | 0 |  | URS 2016/I | 1
[7 empty] | Plný popis: | Instalační technika pro konstrukce ze sádrokartonových desek montáž revizních klapek pro příčky nebo předsazené stěny, velikost do 0,10 m2
[7 empty] | Výkaz výměr: | do SDK kastlíku |  |  |  | 0 | [6 empty] | _
[8 empty] | m.37; 28 |  |  |  | 28 | [6 empty] | _
[5 empty] | 64 | H | 59030158 | Klapka revizní EI 30 protipožární pro stěny, 20x20 cm | kus | 28 | 0 | 28 |  | 0 | 0.003 | 0.084 |  | 0 | 21 | 0 | 0 |  | URS 2016/I | 1
Plný popis:
[7 empty] | Výkaz výměr: | dodávka k položce "Montáž revizních klapek SDK kcí vel. do 0,1 m2…"; 28 |  |  |  | 28 | [6 empty] | _
[5 empty] | 65 | SP | 763171113 | Montáž revizních klapek SDK kcí vel. do 0,5 m2 pro příčky a předsazené stěny | kus | 20 | 0 | 20 |  | 0 | 7e-05 | 0.0014 |  | 0 | 21 | 0 | 0 |  | URS 2016/I | 1
[7 empty] | Plný popis: | Instalační technika pro konstrukce ze sádrokartonových desek montáž revizních klapek pro příčky nebo předsazené stěny, velikost přes 0,25 do 0,50 m2
[7 empty] | Výkaz výměr: | m.35; 20 |  |  |  | 20 | [6 empty] | _
[5 empty] | 66 | H | 59030714 | Dvířka revizní s automatickým zámkem 600 x 600 mm | kus | 20 | 0 | 20 |  | 0 | 0.0011 | 0.022 |  | 0 | 21 | 0 | 0 |  | URS 2016/I | 1
Plný popis:
[7 empty] | Výkaz výměr: | dodávka k položce "Montáž revizních klapek SDK kcí vel. do 0,5 m2…"; 20 |  |  |  | 20 | [6 empty] | _
[5 empty] | 67 | SP | 998763403 | Přesun hmot procentní pro sádrokartonové konstrukce v objektech v do 24 m | % | 1.62 | 0 | 1.62 |  | 0 |  | 0 |  | 0 | 21 | 0 | 0 | automatický výpočet | URS 2016/I | 1
[7 empty] | Plný popis: | Přesun hmot pro konstrukce montované z desek stanovený procentní sazbou z ceny vodorovná dopravní vzdálenost do 50 m v objektech výšky přes 12 do 24 m
[5 empty] | 68 | SP | 998763491 | Příplatek k přesunu hmot procentní pro sádrokartonové konstrukce za zvětšený přesun do 100 m | % | 1.85 | 0 | 1.85 |  | 0 |  | 0 |  | 0 | 21 | 0 | 0 |  | URS 2016/I | 1
[7 empty] | Plný popis: | Přesun hmot pro konstrukce montované z desek stanovený procentní sazbou z ceny Příplatek k cenám za zvětšený přesun přes vymezenou dopravní vzdálenost do 100 m
_
[8 empty] | 766: Konstrukce truhlářské | [5 empty] | 0 |  | 2.2674 |  | 25.9931 | _ | 0 | 0 |  |  | 49
[5 empty] | 69 | SP | 766411811 | Demontáž truhlářského obložení stěn z panelů plochy do 1,5 m2 | m2 | 491.098 | 0 | 491.098 |  | 0 |  | 0 | 0.02465 | 12.1056 | 21 | 0 | 0 |  | URS 2016/I | 1
[7 empty] | Plný popis: | Demontáž obložení stěn panely, plochy do 1,5 m2
[7 empty] | Výkaz výměr: | m.26; 1 * (1,88 + 1,6) * 2 * 2,65 |  |  |  | 18.444 | [6 empty] | _
[8 empty] | m.35; 20 * (1,23 + 0,88 * 2) * 2,65 |  |  |  | 158.47 | [6 empty] | _
[8 empty] | m.36; 19 * (1,83 + 1,29) * 2 * 2,65 |  |  |  | 314.184 | [6 empty] | _
[5 empty] | 70 | SP | 766421811 | Demontáž truhlářského obložení podhledů z panelů plochy do 1,5 m2 | m2 | 69.5093 | 0 | 69.5093 |  | 0 |  | 0 | 0.02465 | 1.7134 | 21 | 0 | 0 |  | URS 2016/I | 1
[7 empty] | Plný popis: | Demontáž obložení podhledů panely, plochy do 1,5 m2
[7 empty] | Výkaz výměr: | m.26; 1 * 1,88 * 1,6 |  |  |  | 3.008 | [6 empty] | _
[8 empty] | m.35; 20 * 1,23 * 0,88 |  |  |  | 21.648 | [6 empty] | _
[8 empty] | m.36; 19 * 1,83 * 1,29 |  |  |  | 44.8533 | [6 empty] | _
[5 empty] | 71 | SP | 766660001 | Montáž dveřních křídel otvíravých 1křídlových š do 0,8 m do ocelové zárubně | kus | 67 | 0 | 67 |  | 0 |  | 0 |  | 0 | 21 | 0 | 0 |  | URS 2016/I | 1
[7 empty] | Plný popis: | Montáž dveřních křídel dřevěných nebo plastových otevíravých do ocelové zárubně povrchově upravených jednokřídlových, šířky do 800 mm
[7 empty] | Výkaz výměr: | D1; 21 |  |  |  | 21 | [6 empty] | _
[8 empty] | D2; 40 |  |  |  | 40 | [6 empty] | _
[8 empty] | D4; 2 |  |  |  | 2 | [6 empty] | _
[8 empty] | D6; 4 |  |  |  | 4 | [6 empty] | _
[5 empty] | 72 | H | 61160-D4 | Dveře vnitřní plné 1křídlové 60x197 cm - děrovaná dřevotříska, povrch laminát CPL, barva bílá - viz "Výpis výplní otvorů", ozn. D4 | kus | 2 | 0 | 2 |  | 0 | 0.014 | 0.028 |  | 0 | 21 | 0 | 0 |  | * | 1
Plný popis:
[7 empty] | Výkaz výměr: | do m.32; 1 |  |  |  | 1 | [6 empty] | _
[8 empty] | do m.33; 1 |  |  |  | 1 | [6 empty] | _
[5 empty] | 73 | H | 61160-D2 | Dveře vnitřní plné 1křídlové 70x197 cm - děrovaná dřevotříska, povrch laminát CPL, barva bílá - viz "Výpis výplní otvorů", ozn. D2 | kus | 40 | 0 | 40 |  | 0 | 0.014 | 0.56 |  | 0 | 21 | 0 | 0 |  | * | 1
Plný popis:
[7 empty] | Výkaz výměr: | do m.26; 1 |  |  |  | 1 | [6 empty] | _
[8 empty] | do m.35; 20 |  |  |  | 20 | [6 empty] | _
[8 empty] | do m.36; 19 |  |  |  | 19 | [6 empty] | _
[5 empty] | 74 | H | 61160-D6 | Dveře vnitřní plné 1křídlové 80x197 cm - děrovaná dřevotříska, povrch laminát CPL, barva bílá - viz "Výpis výplní otvorů", ozn. D6 | kus | 4 | 0 | 4 |  | 0 | 0.014 | 0.056 |  | 0 | 21 | 0 | 0 |  | * | 1
Plný popis:
[7 empty] | Výkaz výměr: | do m.01; 1 |  |  |  | 1 | [6 empty] | _
[8 empty] | do m.03; 1 |  |  |  | 1 | [6 empty] | _
[8 empty] | do m.24; 1 |  |  |  | 1 | [6 empty] | _
[8 empty] | do m.25; 1 |  |  |  | 1 | [6 empty] | _
[5 empty] | 75 | H | 61160-D1 | Dveře vnitřní 2/3sklo 1křídlé 80x197 cm - děrovaná dřevotříska, povrch laminát CPL, barva bílá - viz "Výpis výplní otvorů", ozn. D1 | kus | 21 | 0 | 21 |  | 0 | 0.024 | 0.504 |  | 0 | 21 | 0 | 0 |  | * | 1
Plný popis:
[7 empty] | Výkaz výměr: | do m.04 až m.23; 20 |  |  |  | 20 | [6 empty] | _
[8 empty] | do m.31; 1 |  |  |  | 1 | [6 empty] | _
[5 empty] | 76 | SP | 766660021 | Montáž dveřních křídel otvíravých 1křídlových š do 0,8 m požárních do ocelové zárubně | kus | 21 | 0 | 21 |  | 0 |  | 0 |  | 0 | 21 | 0 | 0 |  | URS 2016/I | 1
[7 empty] | Plný popis: | Montáž dveřních křídel dřevěných nebo plastových otevíravých do ocelové zárubně protipožárních jednokřídlových, šířky do 800 mm
[7 empty] | Výkaz výměr: | D3; 21 |  |  |  | 21 | [6 empty] | _
[5 empty] | 77 | H | 611653-D3 | Dveře vnitřní dřevěné protipožární plné 1křídlé 80x197 cm - EI 30 DP3-C - viz "Výpis výplní otvorů", ozn. D3 | kus | 21 | 0 | 21 |  | 0 | 0.038 | 0.798 |  | 0 | 21 | 0 | 0 |  | * | 1
Plný popis:
[7 empty] | Výkaz výměr: | do m.02; 1 * 1 |  |  |  | 1 | [6 empty] | _
[8 empty] | do m.27; 1 * 1 |  |  |  | 1 | [6 empty] | _
[8 empty] | do m.34; 19 * 1 |  |  |  | 19 | [6 empty] | _
[5 empty] | 78 | SP | 766660031 | Montáž dveřních křídel otvíravých 2křídlových požárních do ocelové zárubně | kus | 2 | 0 | 2 |  | 0 |  | 0 |  | 0 | 21 | 0 | 0 |  | URS 2016/I | 1
[7 empty] | Plný popis: | Montáž dveřních křídel dřevěných nebo plastových otevíravých do ocelové zárubně protipožárních dvoukřídlových jakékoliv šířky
[7 empty] | Výkaz výměr: | D5; 2 |  |  |  | 2 | [6 empty] | _
[5 empty] | 79 | H | 611653-D5 | Dveře vnitřní dřevěné protipožární plné 2křídlé 160x197 cm - EI 30 DP3-C - viz "Výpis výplní otvorů", ozn. D5 | kus | 2 | 0 | 2 |  | 0 | 0.076 | 0.152 |  | 0 | 21 | 0 | 0 |  | * | 1
Plný popis:
[7 empty] | Výkaz výměr: | do m.38; 2 * 1 |  |  |  | 2 | [6 empty] | _
[5 empty] | 80 | SP | 766660717 | Montáž dveřních křídel samozavírače na ocelovou zárubeň | kus | 25 | 0 | 25 |  | 0 |  | 0 |  | 0 | 21 | 0 | 0 |  | URS 2016/I | 1
[7 empty] | Plný popis: | Montáž dveřních křídel dřevěných nebo plastových ostatní práce samozavírače na zárubeň ocelovou
[7 empty] | Výkaz výměr: | D3; 21 |  |  |  | 21 | [6 empty] | _
[8 empty] | D5; 4 |  |  |  | 4 | [6 empty] | _
[5 empty] | 81 | H | 54917255 | Samozavírač dveří | kus | 25 | 0 | 25 |  | 0 | 0.0032 | 0.08 |  | 0 | 21 | 0 | 0 |  | URS 2016/I | 1
Plný popis:
[7 empty] | Výkaz výměr: | dveře D3; 21 |  |  |  | 21 | [6 empty] | _
[8 empty] | dveře D5; 2 * 2 |  |  |  | 4 | [6 empty] | _
[5 empty] | 82 | SP | 766660720 | Osazení větrací mřížky s vyříznutím otvoru | kus | 42 | 0 | 42 |  | 0 |  | 0 |  | 0 | 21 | 0 | 0 |  | URS 2016/I | 1
[7 empty] | Plný popis: | Montáž dveřních křídel dřevěných nebo plastových ostatní práce větrací mřížky s vyříznutím otvoru
[7 empty] | Výkaz výměr: | D2; 40 |  |  |  | 40 | [6 empty] | _
[8 empty] | D4; 2 |  |  |  | 2 | [6 empty] | _
[5 empty] | 83 | H | 5624315X | Mřížka ventilační dveřní hranatá 480 x 98 mm | kus | 42 | 0 | 42 |  | 0 |  | 0 |  | 0 | 21 | 0 | 0 |  | * | 1
Plný popis:
[7 empty] | Výkaz výměr: | dodávka k položce "Osazení větrací mřížky s vyříznutím otvoru…"; 42 |  |  |  | 42 | [6 empty] | _
[5 empty] | 84 | SP | 766660721 | Montáž dveřního kování - klapačky dveřního křídla | kus | 42 |  | 42 |  | 0 |  | 0 |  | 0 | 21 | 0 | 0 |  | URS 2016/I | 1
[7 empty] | Plný popis: | Montáž dveřních křídel dřevěných nebo plastových ostatní práce klapačky dveřního křídla
[7 empty] | Výkaz výměr: | m.26; 1 |  |  |  | 1 | [6 empty] | _
[8 empty] | m.32; 1 |  |  |  | 1 | [6 empty] | _
[8 empty] | m.33; 1 |  |  |  | 1 | [6 empty] | _
[8 empty] | m.35; 20 |  |  |  | 20 | [6 empty] | _
[8 empty] | m.36; 19 |  |  |  | 19 | [6 empty] | _
[5 empty] | 85 | H | 549-X1 | Dveřní zarážka - nerezová zarážka na stěnu | kus | 42 |  | 42 |  | 0 |  | 0 |  | 0 | 21 | 0 | 0 |  | * | 1
Plný popis:
[7 empty] | Výkaz výměr: | dodávka k položce "Montáž dveřního kování - klapačky dveřního křídla…"; 42 |  |  |  | 42 | [6 empty] | _
[5 empty] | 86 | SP | 766660722 | Montáž dveřního kování - zámku | kus | 90 | 0 | 90 |  | 0 |  | 0 |  | 0 | 21 | 0 | 0 |  | URS 2016/I | 1
[7 empty] | Plný popis: | Montáž dveřních křídel dřevěných nebo plastových ostatní práce dveřního kování zámku
[7 empty] | Výkaz výměr: | Dveřní kování - klika/klika, dvoudílné nerezová ocel |  |  |  | 0 | [6 empty] | _
[8 empty] | m.04 až m.23; 20 |  |  |  | 20 | [6 empty] | _
[8 empty] | m.31; 1 |  |  |  | 1 | [6 empty] | _
[8 empty] | Dveřní kování - klika/klika, dvoudílné nerezová ocel, sada pro WC |  |  |  | 0 | [6 empty] | _
[8 empty] | do m.26; 1 |  |  |  | 1 | [6 empty] | _
[8 empty] | do m.32; 1 |  |  |  | 1 | [6 empty] | _
[8 empty] | do m.33; 1 |  |  |  | 1 | [6 empty] | _
[8 empty] | do m.35; 20 |  |  |  | 20 | [6 empty] | _
[8 empty] | do m.36; 19 |  |  |  | 19 | [6 empty] | _
[8 empty] | Dveřní kování bezpečnostní - klika/koule, jednodílné nerezová ocel |  |  |  | 0 | [6 empty] | _
[8 empty] | do m.02; 1 |  |  |  | 1 | [6 empty] | _
[8 empty] | do m.27; 1 |  |  |  | 1 | [6 empty] | _
[8 empty] | do m.34; 19 |  |  |  | 19 | [6 empty] | _
[8 empty] | Dveřní kování - klika-klika, jednodílné nerezová ocel |  |  |  | 0 | [6 empty] | _
[8 empty] | do m.01; 1 |  |  |  | 1 | [6 empty] | _
[8 empty] | do m.03; 1 |  |  |  | 1 | [6 empty] | _
[8 empty] | do m.24; 1 |  |  |  | 1 | [6 empty] | _
[8 empty] | do m.25; 1 |  |  |  | 1 | [6 empty] | _
[8 empty] | do m.38; 2 |  |  |  | 2 | [6 empty] | _
[5 empty] | 87 | H | 549146X1 | Dveřní kování - klika/klika, dvoudílné nerezová ocel | kus | 21 | 0 | 21 |  | 0 |  | 0 |  | 0 | 21 | 0 | 0 |  | * | 1
Plný popis:
[7 empty] | Výkaz výměr: | m.04 až m.23; 20 |  |  |  | 20 | [6 empty] | _
[8 empty] | m.31; 1 |  |  |  | 1 | [6 empty] | _
[5 empty] | 88 | H | 549146X2 | Dveřní kování - klika/klika, dvoudílné nerezová ocel, sada pro WC | kus | 42 | 0 | 42 |  | 0 |  | 0 |  | 0 | 21 | 0 | 0 |  | * | 1
Plný popis:
[7 empty] | Výkaz výměr: | do m.26; 1 |  |  |  | 1 | [6 empty] | _
[8 empty] | do m.32; 1 |  |  |  | 1 | [6 empty] | _
[8 empty] | do m.33; 1 |  |  |  | 1 | [6 empty] | _
[8 empty] | do m.35; 20 |  |  |  | 20 | [6 empty] | _
[8 empty] | do m.36; 19 |  |  |  | 19 | [6 empty] | _
[5 empty] | 89 | H | 549141X1 | Dveřní kování bezpečnostní - klika/koule, jednodílné nerezová ocel | kus | 21 | 0 | 21 |  | 0 |  | 0 |  | 0 | 21 | 0 | 0 |  | * | 1
Plný popis:
[7 empty] | Výkaz výměr: | do m.02; 1 |  |  |  | 1 | [6 empty] | _
[8 empty] | do m.27; 1 |  |  |  | 1 | [6 empty] | _
[8 empty] | do m.34; 19 |  |  |  | 19 | [6 empty] | _
[5 empty] | 90 | H | 5496415X | Vložka zámková cylindrická oboustranná FAB bezpečnostní | kus | 21 |  | 21 |  | 0 |  | 0 |  | 0 | 21 | 0 | 0 |  | * | 1
Plný popis:
[7 empty] | Výkaz výměr: | do m.02; 1 |  |  |  | 1 | [6 empty] | _
[8 empty] | do m.27; 1 |  |  |  | 1 | [6 empty] | _
[8 empty] | do m.34; 19 |  |  |  | 19 | [6 empty] | _
[5 empty] | 91 | H | 549141X2 | Dveřní kování - klika-klika, jednodílné nerezová ocel | kus | 6 | 0 | 6 |  | 0 |  | 0 |  | 0 | 21 | 0 | 0 |  | * | 1
Plný popis:
[7 empty] | Výkaz výměr: | do m.01; 1 |  |  |  | 1 | [6 empty] | _
[8 empty] | do m.03; 1 |  |  |  | 1 | [6 empty] | _
[8 empty] | do m.24; 1 |  |  |  | 1 | [6 empty] | _
[8 empty] | do m.25; 1 |  |  |  | 1 | [6 empty] | _
[8 empty] | do m.38; 2 |  |  |  | 2 | [6 empty] | _
[5 empty] | 92 | H | 54964110 | Vložka zámková cylindrická oboustranná FAB | kus | 6 |  | 6 |  | 0 |  | 0 |  | 0 | 21 | 0 | 0 |  | URS 2016/I | 1
Plný popis:
[7 empty] | Výkaz výměr: | do m.01; 1 |  |  |  | 1 | [6 empty] | _
[8 empty] | do m.03; 1 |  |  |  | 1 | [6 empty] | _
[8 empty] | do m.24; 1 |  |  |  | 1 | [6 empty] | _
[8 empty] | do m.25; 1 |  |  |  | 1 | [6 empty] | _
[8 empty] | do m.38; 2 |  |  |  | 2 | [6 empty] | _
[5 empty] | 93 | H | 54925015 | Zámek stavební dozický 02-03 Zn | kus | 21 |  | 21 |  | 0 |  | 0 |  | 0 | 21 | 0 | 0 |  | URS 2016/I | 1
Plný popis:
[7 empty] | Výkaz výměr: | D1; 21 |  |  |  | 21 | [6 empty] | _
[5 empty] | 94 | H | 54926045 | Zámek stavební vložkový s převodem P-L | kus | 29 |  | 29 |  | 0 |  | 0 |  | 0 | 21 | 0 | 0 |  | URS 2016/I | 1
Plný popis:
[7 empty] | Výkaz výměr: | D3; 21 |  |  |  | 21 | [6 empty] | _
[8 empty] | D4; 2 |  |  |  | 2 | [6 empty] | _
[8 empty] | D5; 2 |  |  |  | 2 | [6 empty] | _
[8 empty] | D6; 4 |  |  |  | 4 | [6 empty] | _
[5 empty] | 95 | SP | 766660724 | Montáž dveřního kování - protiplechu | kus | 90 |  | 90 |  | 0 |  | 0 |  | 0 | 21 | 0 | 0 |  | URS 2016/I | 1
[7 empty] | Plný popis: | Montáž dveřních křídel dřevěných nebo plastových ostatní práce dveřního kování protiplech
[7 empty] | Výkaz výměr: | D1; 21 |  |  |  | 21 | [6 empty] | _
[8 empty] | D2; 40 |  |  |  | 40 | [6 empty] | _
[8 empty] | D3; 21 |  |  |  | 21 | [6 empty] | _
[8 empty] | D4; 2 |  |  |  | 2 | [6 empty] | _
[8 empty] | D5; 2 |  |  |  | 2 | [6 empty] | _
[8 empty] | D6; 4 |  |  |  | 4 | [6 empty] | _
[5 empty] | 96 | H | 5492607X | zapadací protiplech dveřní univerzální | kus | 90 |  | 90 |  | 0 |  | 0 |  | 0 | 21 | 0 | 0 |  | * | 1
Plný popis:
[7 empty] | Výkaz výměr: | dodávka k položce "Montáž dveřního kování - protiplechu…"; 90 |  |  |  | 90 | [6 empty] | _
[5 empty] | 97 | SP | 766660726 | Montáž dveřního kování - pákové zástrče | kus | 4 |  | 4 |  | 0 |  | 0 |  | 0 | 21 | 0 | 0 |  | URS 2016/I | 1
[7 empty] | Plný popis: | Montáž dveřních křídel dřevěných nebo plastových ostatní práce dveřního kování páková zástrč
[7 empty] | Výkaz výměr: | D5; 2 * 2 |  |  |  | 4 | [6 empty] | _
[5 empty] | 98 | H | 549-X2 | Zástrč zápustná páková, Zn | kus | 4 |  | 4 |  | 0 |  | 0 |  | 0 | 21 | 0 | 0 |  | * | 1
Plný popis:
[7 empty] | Výkaz výměr: | dodávka k položce "Montáž dveřního kování - pákové zástrče…"; 4 |  |  |  | 4 | [6 empty] | _
[5 empty] | 99 | SP | 766662811 | Demontáž truhlářských prahů dveří jednokřídlových | kus | 48 | 0 | 48 |  | 0 |  | 0 | 0.0018 | 0.0864 | 21 | 0 | 0 |  | URS 2016/I | 1
[7 empty] | Plný popis: | Demontáž dveřních konstrukcí prahů dveří jednokřídlových
[7 empty] | Výkaz výměr: | m.01; 1 |  |  |  | 1 | [6 empty] | _
[8 empty] | m.02; 1 |  |  |  | 1 | [6 empty] | _
[8 empty] | m.03; 1 |  |  |  | 1 | [6 empty] | _
[8 empty] | m.04 - m.23; 20 |  |  |  | 20 | [6 empty] | _
[8 empty] | m.24; 1 |  |  |  | 1 | [6 empty] | _
[8 empty] | m.25; 1 |  |  |  | 1 | [6 empty] | _
[8 empty] | m.27; 1 |  |  |  | 1 | [6 empty] | _
[8 empty] | m.31; 1 |  |  |  | 1 | [6 empty] | _
[8 empty] | m.32; 1 |  |  |  | 1 | [6 empty] | _
[8 empty] | m.33; 1 |  |  |  | 1 | [6 empty] | _
[8 empty] | m.34; 19 |  |  |  | 19 | [6 empty] | _
[5 empty] | 100 | SP | 766662812 | Demontáž truhlářských prahů dveří dvoukřídlových | kus | 2 | 0 | 2 |  | 0 |  | 0 | 0.00223 | 0.00446 | 21 | 0 | 0 |  | URS 2016/I | 1
[7 empty] | Plný popis: | Demontáž dveřních konstrukcí prahů dveří dvoukřídlových
[7 empty] | Výkaz výměr: | do m.38; 2 |  |  |  | 2 | [6 empty] | _
[5 empty] | 101 | SP | 766691914 | Vyvěšení nebo zavěšení dřevěných křídel dveří pl do 2 m2 | kus | 52 |  | 52 |  | 0 |  | 0 | 0.024 | 1.248 | 21 | 0 | 0 |  | URS 2016/I | 1
[7 empty] | Plný popis: | Ostatní práce vyvěšení nebo zavěšení křídel s případným uložením a opětovným zavěšením po provedení stavebních změn dřevěných dveřních, plochy do 2 m2
[7 empty] | Výkaz výměr: | m.01; 1 |  |  |  | 1 | [6 empty] | _
[8 empty] | m.02; 1 |  |  |  | 1 | [6 empty] | _
[8 empty] | m.03; 1 |  |  |  | 1 | [6 empty] | _
[8 empty] | m.04 - m.23; 20 |  |  |  | 20 | [6 empty] | _
[8 empty] | m.24; 1 |  |  |  | 1 | [6 empty] | _
[8 empty] | m.25; 1 |  |  |  | 1 | [6 empty] | _
[8 empty] | m.27; 1 |  |  |  | 1 | [6 empty] | _
[8 empty] | m.31; 1 |  |  |  | 1 | [6 empty] | _
[8 empty] | m.32; 1 |  |  |  | 1 | [6 empty] | _
[8 empty] | m.33; 1 |  |  |  | 1 | [6 empty] | _
[8 empty] | m.34; 19 |  |  |  | 19 | [6 empty] | _
[8 empty] | m.38; 2 * 2 |  |  |  | 4 | [6 empty] | _
[5 empty] | 102 | SP | 766692114 | Montáž záclonových krytů povrchově upravených délky do 3,60 m | kus | 6 | 0 | 6 |  | 0 |  | 0 |  | 0 | 21 | 0 | 0 |  | URS 2016/I | 1
[7 empty] | Plný popis: | Montáž ostatních truhlářských konstrukcí záclonových krytů povrchově upravených bez olištování, délky přes 2700 do 3600 mm
[7 empty] | Výkaz výměr: | m.03; 1 |  |  |  | 1 | [6 empty] | _
[8 empty] | m.25; 1 |  |  |  | 1 | [6 empty] | _
[8 empty] | m.30; 1 |  |  |  | 1 | [6 empty] | _
[8 empty] | m.31; 1 |  |  |  | 1 | [6 empty] | _
[8 empty] | m.38; 2 |  |  |  | 2 | [6 empty] | _
[5 empty] | 103 | H | 766692spcm2 | Spouštěcí garnýž pro snadné zavěšení záclon z podlahy - garnýžové čelo + spouštěcí mechanismus, šířka garnýže 285 cm | kus | 6 | 0 | 6 |  | 0 |  | 0 |  | 0 | 21 | 0 | 0 |  | * | 1
Plný popis:
[7 empty] | Výkaz výměr: | dodávka k položce "Montáž záclonových krytů povrchově upravených délky do 3,60 m…"; 6 |  |  |  | 6 | [6 empty] | _
[5 empty] | 104 | SP | 766692115 | Montáž záclonových krytů povrchově upravených délky přes 3,60 m | kus | 22 | 0 | 22 |  | 0 |  | 0 |  | 0 | 21 | 0 | 0 |  | URS 2016/I | 1
[7 empty] | Plný popis: | Montáž ostatních truhlářských konstrukcí záclonových krytů povrchově upravených bez olištování, délky přes 3600 mm
[7 empty] | Výkaz výměr: | m.01; 1 |  |  |  | 1 | [6 empty] | _
[8 empty] | m.02; 1 |  |  |  | 1 | [6 empty] | _
[8 empty] | m.04; 1 |  |  |  | 1 | [6 empty] | _
[8 empty] | m.05; 1 |  |  |  | 1 | [6 empty] | _
[8 empty] | m.06; 1 |  |  |  | 1 | [6 empty] | _
[8 empty] | m.07; 1 |  |  |  | 1 | [6 empty] | _
[8 empty] | m.08; 1 |  |  |  | 1 | [6 empty] | _
[8 empty] | m.09; 1 |  |  |  | 1 | [6 empty] | _
[8 empty] | m.10; 1 |  |  |  | 1 | [6 empty] | _
[8 empty] | m.11; 1 |  |  |  | 1 | [6 empty] | _
[8 empty] | m.12; 1 |  |  |  | 1 | [6 empty] | _
[8 empty] | m.13; 1 |  |  |  | 1 | [6 empty] | _
[8 empty] | m.14; 1 |  |  |  | 1 | [6 empty] | _
[8 empty] | m.15; 1 |  |  |  | 1 | [6 empty] | _
[8 empty] | m.16; 1 |  |  |  | 1 | [6 empty] | _
[8 empty] | m.17; 1 |  |  |  | 1 | [6 empty] | _
[8 empty] | m.18; 1 |  |  |  | 1 | [6 empty] | _
[8 empty] | m.19; 1 |  |  |  | 1 | [6 empty] | _
[8 empty] | m.20; 1 |  |  |  | 1 | [6 empty] | _
[8 empty] | m.21; 1 |  |  |  | 1 | [6 empty] | _
[8 empty] | m.22; 1 |  |  |  | 1 | [6 empty] | _
[8 empty] | m.23; 1 |  |  |  | 1 | [6 empty] | _
[5 empty] | 105 | H | 766692spcm1 | Spouštěcí garnýž pro snadné zavěšení záclon z podlahy - garnýžové čelo + spouštěcí mechanismus, šířka garnýže 405 cm | kus | 22 | 0 | 22 |  | 0 |  | 0 |  | 0 | 21 | 0 | 0 |  | * | 1
Plný popis:
[7 empty] | Výkaz výměr: | dodávka k položce "Montáž záclonových krytů povrchově upravených délky přes 3,60 m…"; 22 |  |  |  | 22 | [6 empty] | _
[5 empty] | 106 | SP | 766695212 | Montáž truhlářských prahů dveří 1křídlových šířky do 10 cm | kus | 88 | 0 | 88 |  | 0 |  | 0 |  | 0 | 21 | 0 | 0 |  | URS 2016/I | 1
[7 empty] | Plný popis: | Montáž ostatních truhlářských konstrukcí prahů dveří jednokřídlových, šířky do 100 mm
[7 empty] | Výkaz výměr: | dveře D1; 21 |  |  |  | 21 | [6 empty] | _
[8 empty] | dveře D2; 40 |  |  |  | 40 | [6 empty] | _
[8 empty] | dveře D3; 21 |  |  |  | 21 | [6 empty] | _
[8 empty] | dveře D4; 2 |  |  |  | 2 | [6 empty] | _
[8 empty] | dveře D6; 4 |  |  |  | 4 | [6 empty] | _
[5 empty] | 107 | H | 61187112 | Prah dveřní dřevěný dubový tl 2 cm dl.62 cm š 7 cm | kus | 2 | 0 | 2 |  | 0 | 0.00064 | 0.00128 |  | 0 | 21 | 0 | 0 |  | URS 2016/I | 1
Plný popis:
[7 empty] | Výkaz výměr: | dveře D4; 2 |  |  |  | 2 | [6 empty] | _
[5 empty] | 108 | H | 61187132 | Prah dveřní dřevěný dubový tl 2 cm dl.72 cm š 7 cm | kus | 40 | 0 | 40 |  | 0 | 0.00075 | 0.03 |  | 0 | 21 | 0 | 0 |  | URS 2016/I | 1
Plný popis:
[7 empty] | Výkaz výměr: | dveře D2; 40 |  |  |  | 40 | [6 empty] | _
[5 empty] | 109 | H | 61187156 | Prah dveřní dřevěný dubový tl 2 cm dl.82 cm š 10 cm | kus | 46 | 0 | 46 |  | 0 | 0.00123 | 0.05658 |  | 0 | 21 | 0 | 0 |  | URS 2016/I | 1
Plný popis:
[7 empty] | Výkaz výměr: | dveře D1; 21 |  |  |  | 21 | [6 empty] | _
[8 empty] | dveře D3; 21 |  |  |  | 21 | [6 empty] | _
[8 empty] | dveře D6; 4 |  |  |  | 4 | [6 empty] | _
[5 empty] | 110 | SP | 766695232 | Montáž truhlářských prahů dveří 2křídlových šířky do 10 cm | kus | 2 | 0 | 2 |  | 0 |  | 0 |  | 0 | 21 | 0 | 0 |  | URS 2016/I | 1
[7 empty] | Plný popis: | Montáž ostatních truhlářských konstrukcí prahů dveří dvoukřídlových, šířky do 100 mm
[7 empty] | Výkaz výměr: | do m.38; 2 * 1 |  |  |  | 2 | [6 empty] | _
[5 empty] | 111 | H | 61187172 | Prah dveřní dřevěný dubový tl 2 cm dl.167 cm š 7 cm | kus | 2 | 0 | 2 |  | 0 | 0.00075 | 0.0015 |  | 0 | 21 | 0 | 0 |  | URS 2016/I | 1
Plný popis:
[7 empty] | Výkaz výměr: | do m.38; 2 * 1 |  |  |  | 2 | [6 empty] | _
[5 empty] | 112 | SP | 766811-X1 | Kuchyňská linka d. 1,8 m + elektrický sporák volně stojící - dodávka a montáž | kus | 1 | 0 | 1 |  | 0 |  | 0 |  | 0 | 21 | 0 | 0 |  | * | 1
Plný popis:
[5 empty] | 113 | B | 766811-X2 | Kuchyňská linka d. 2,0 m bez spotřebičů - dodávka a montáž | kus | 1 | 0 | 1 |  | 0 |  | 0 |  | 0 | 21 | 0 | 0 |  | * | 1
Plný popis:
[5 empty] | 114 | SP | 766812840 | Demontáž kuchyňských linek dřevěných nebo kovových délky do 2,1 m | kus | 2 | 0 | 2 |  | 0 |  | 0 | 0.174 | 0.348 | 21 | 0 | 0 |  | URS 2016/I | 1
[7 empty] | Plný popis: | Demontáž kuchyňských linek dřevěných nebo kovových včetně skříněk uchycených na stěně, délky přes 1800 do 2100 mm
[7 empty] | Výkaz výměr: | m.23; 2 |  |  |  | 2 | [6 empty] | _
[5 empty] | 115 | SP | 76682583X | Demontáž truhlářských vestavěných skříní | m2 | 119.038 | 0 | 119.038 |  | 0 |  | 0 | 0.0881 | 10.4872 | 21 | 0 | 0 |  | URS 2016/I | 1
[7 empty] | Plný popis: | Demontáž nábytku vestavěného skříní
[7 empty] | Výkaz výměr: | m.27; 1 * 2,55*2,65 |  |  |  | 6.7575 | [6 empty] | _
[8 empty] | m.34; 19 * 2,23*2,65 |  |  |  | 112.2805 | [6 empty] | _
[5 empty] | 116 | SP | 998766203 | Přesun hmot procentní pro konstrukce truhlářské v objektech v do 24 m | % | 1.1 | 0 | 1.1 |  | 0 |  | 0 |  | 0 | 21 | 0 | 0 | automatický výpočet | URS 2016/I | 1
[7 empty] | Plný popis: | Přesun hmot pro konstrukce truhlářské stanovený procentní sazbou z ceny vodorovná dopravní vzdálenost do 50 m v objektech výšky přes 12 do 24 m
[5 empty] | 117 | SP | 998766292 | Příplatek k přesunu hmot procentní 766 za zvětšený přesun do 100 m | % | 0.97 | 0 | 0.97 |  | 0 |  | 0 |  | 0 | 21 | 0 | 0 |  | URS 2016/I | 1
[7 empty] | Plný popis: | Přesun hmot pro konstrukce truhlářské stanovený procentní sazbou z ceny Příplatek k cenám za zvětšený přesun přes vymezenou největší dopravní vzdálenost do 100 m
_
[8 empty] | 767: Konstrukce zámečnické | [5 empty] | 0 |  | 0.0077 |  | 0.98432 | _ | 0 | 0 |  |  | 8
[5 empty] | 118 | SP | 767641800 | Demontáž zárubní dveří odřezáním plochy do 2,5 m2 | kus | 33.6 |  | 33.6 |  | 0 |  | 0 | 0.013 | 0.4368 | 21 | 0 | 0 |  | URS 2016/I | 1
[7 empty] | Plný popis: | Demontáž dveřních zárubní odřezáním od upevnění, plochy dveří do 2,5 m2
[7 empty] | Výkaz výměr: | dveře ozn D3 |  |  |  | 0 | [6 empty] | _
[8 empty] | 21 * 0,8 * 2 |  |  |  | 33.6 | [6 empty] | _
[5 empty] | 119 | SP | 767641805 | Demontáž zárubní dveří odřezáním plochy přes 2,5 do 4,5 m2 | kus | 6.4 |  | 6.4 |  | 0 |  | 0 | 0.015 | 0.096 | 21 | 0 | 0 |  | URS 2016/I | 1
[7 empty] | Plný popis: | Demontáž dveřních zárubní odřezáním od upevnění, plochy dveří přes 2,5 do 4,5 m2
[7 empty] | Výkaz výměr: | dveře ozn D5 |  |  |  | 0 | [6 empty] | _
[8 empty] | 2 * 1,6 * 2 |  |  |  | 6.4 | [6 empty] | _
[5 empty] | 120 | SP | 767646401 | Montáž revizních dvířek 1křídlových s rámem výšky do 1000 mm | kus | 7 | 0 | 7 |  | 0 |  | 0 |  | 0 | 21 | 0 | 0 |  | URS 2016/I | 1
[7 empty] | Plný popis: | Montáž dveří ocelových revizních dvířek s rámem jednokřídlových, výšky do 1000 mm
[7 empty] | Výkaz výměr: | m.01; 2 |  |  |  | 2 | [6 empty] | _
[8 empty] | m.03; 1 |  |  |  | 1 | [6 empty] | _
[8 empty] | m.23; 1 |  |  |  | 1 | [6 empty] | _
[8 empty] | m.30; 1 |  |  |  | 1 | [6 empty] | _
[8 empty] | m.31; 1 |  |  |  | 1 | [6 empty] | _
[8 empty] | m.32; 1 |  |  |  | 1 | [6 empty] | _
[5 empty] | 121 | H | 59030714 | Dvířka revizní s automatickým zámkem 600 x 600 mm | kus | 7 | 0 | 7 |  | 0 | 0.0011 | 0.0077 |  | 0 | 21 | 0 | 0 |  | URS 2016/I | 1
Plný popis:
[7 empty] | Výkaz výměr: | dodávka k položce "Montáž revizních dvířek 1křídlových s rámem výšky do 1000 mm…"; 7 |  |  |  | 7 | [6 empty] | _
[5 empty] | 122 | SP | 767646801 | Demontáž revizních dvířek 1křídlových s rámem výšky do 1000 mm | kus | 7 | 0 | 7 |  | 0 |  | 0 |  | 0 | 21 | 0 | 0 |  | URS 2016/I | 1
[7 empty] | Plný popis: | Demontáž dveří ocelových revizních dvířek s rámem jednokřídlových, výšky do 1000 mm
[7 empty] | Výkaz výměr: | m.01; 2 |  |  |  | 2 | [6 empty] | _
[8 empty] | m.03; 1 |  |  |  | 1 | [6 empty] | _
[8 empty] | m.23; 1 |  |  |  | 1 | [6 empty] | _
[8 empty] | m.30; 1 |  |  |  | 1 | [6 empty] | _
[8 empty] | m.31; 1 |  |  |  | 1 | [6 empty] | _
[8 empty] | m.32; 1 |  |  |  | 1 | [6 empty] | _
[5 empty] | 123 | SP | 767996701 | Demontáž atypických zámečnických konstrukcí řezáním hmotnosti jednotlivých dílů do 50 kg | kg | 451.52 | 0 | 451.52 |  | 0 |  | 0 | 0.001 | 0.45152 | 21 | 0 | 0 |  | URS 2016/I | 1
[7 empty] | Plný popis: | Demontáž ostatních zámečnických konstrukcí o hmotnosti jednotlivých dílů řezáním do 50 kg
[7 empty] | Výkaz výměr: | pomocná konstrukce stupaček v demontovaných jádrech - L30/30/3 |  |  |  | 0 | [6 empty] | _
[8 empty] | 20 * (2,65 * 4 + 0,6 * 4 + 0,9 * 4) * 1,36 |  |  |  | 451.52 | [6 empty] | _
[5 empty] | 124 | SP | 998767203 | Přesun hmot procentní pro zámečnické konstrukce v objektech v do 24 m | % | 1.81 | 0 | 1.81 |  | 0 |  | 0 |  | 0 | 21 | 0 | 0 | automatický výpočet | URS 2016/I | 1
[7 empty] | Plný popis: | Přesun hmot pro zámečnické konstrukce stanovený procentní sazbou z ceny vodorovná dopravní vzdálenost do 50 m v objektech výšky přes 12 do 24 m
[5 empty] | 125 | SP | 998767292 | Příplatek k přesunu hmot procentní 767 za zvětšený přesun do 100 m | % | 1 | 0 | 1 |  | 0 |  | 0 |  | 0 | 21 | 0 | 0 |  | URS 2016/I | 1
[7 empty] | Plný popis: | Přesun hmot pro zámečnické konstrukce stanovený procentní sazbou z ceny Příplatek k cenám za zvětšený přesun přes vymezenou největší dopravní vzdálenost do 100 m
_
[8 empty] | 771: Podlahy z dlaždic | [5 empty] | 0 |  | 2.4487 |  | 0 | _ | 0 | 0 |  |  | 8
[5 empty] | 126 | SP | 771573114 | Montáž podlah keramických režných hladkých lepených do 19 ks/m2 | m2 | 75.952 | 0 | 75.952 |  | 0 | 0.00422 | 0.32052 |  | 0 | 21 | 0 | 0 |  | URS 2016/I | 1
[7 empty] | Plný popis: | Montáž podlah z dlaždic keramických lepených standardním lepidlem režných nebo glazovaných hladkých přes 12 do 19 ks/ m2
[7 empty] | Výkaz výměr: | m.26; 1 * (2 * 1,525) |  |  |  | 3.05 | [6 empty] | _
[8 empty] | m.32; 1 * (1,105 * 0,9) |  |  |  | 0.9945 | [6 empty] | _
[8 empty] | m.33; 1 * (1,63 * 1,115) |  |  |  | 1.8174 | [6 empty] | _
[8 empty] | m.35; 20 * (1,35 * 0,9) |  |  |  | 24.3 | [6 empty] | _
[8 empty] | m.36; 19 * (2 * 1,205) |  |  |  | 45.79 | [6 empty] | _
[5 empty] | 127 | H | 5976111XX | Dlaždice keramické - cenová hladina 320 kč/m2 | m2 | 75.952 | 10 | 83.5472 |  | 0 | 0.0182 | 1.5206 |  | 0 | 21 | 0 | 0 |  | * | 1
Plný popis:
[7 empty] | Výkaz výměr: | dodávka k položce "Montáž podlah keramických režných hladkých …"; 75,952 |  |  |  | 75.952 | [6 empty] | _
[5 empty] | 128 | SP | 771579191 | Příplatek k montáž podlah keramických za plochu do 5 m2 | m2 | 75.952 | 0 | 75.952 |  | 0 |  | 0 |  | 0 | 21 | 0 | 0 |  | URS 2016/I | 1
[7 empty] | Plný popis: | Montáž podlah z dlaždic keramických Příplatek k cenám za plochu do 5 m2 jednotlivě
[7 empty] | Výkaz výměr: | viz položka "Montáž podlah keramických..."; 75,952 |  |  |  | 75.952 | [6 empty] | _
[5 empty] | 129 | SP | 771579192 | Příplatek k montáž podlah keramických za omezený prostor | m2 | 75.952 | 0 | 75.952 |  | 0 |  | 0 |  | 0 | 21 | 0 | 0 |  | URS 2016/I | 1
[7 empty] | Plný popis: | Montáž podlah z dlaždic keramických Příplatek k cenám za podlahy v omezeném prostoru
[7 empty] | Výkaz výměr: | viz položka "Montáž podlah keramických..."; 75,952 |  |  |  | 75.952 | [6 empty] | _
[5 empty] | 130 | SP | 771591111 | Podlahy penetrace podkladu | m2 | 75.952 | 0 | 75.952 |  | 0 | 0.0003 | 0.022786 |  | 0 | 21 | 0 | 0 |  | URS 2016/I | 1
[7 empty] | Plný popis: | Podlahy - ostatní práce penetrace podkladu
[7 empty] | Výkaz výměr: | viz položka "Montáž podlah keramických..."; 75,952 |  |  |  | 75.952 | [6 empty] | _
[5 empty] | 131 | SP | 771990112 | Vyrovnání podkladu samonivelační stěrkou tl 4 mm pevnosti 30 Mpa | m2 | 75.952 | 0 | 75.952 |  | 0 | 0.0077 | 0.58483 |  | 0 | 21 | 0 | 0 |  | URS 2016/I | 1
[7 empty] | Plný popis: | Vyrovnání podkladní vrstvy samonivelační stěrkou tl. 4 mm, min. pevnosti 30 MPa
[7 empty] | Výkaz výměr: | viz položka "Montáž podlah keramických..."; 75,952 |  |  |  | 75.952 | [6 empty] | _
[5 empty] | 132 | SP | 998771203 | Přesun hmot procentní pro podlahy z dlaždic v objektech v do 24 m | % | 6.92 | 0 | 6.92 |  | 0 |  | 0 |  | 0 | 21 | 0 | 0 | automatický výpočet | URS 2016/I | 1
[7 empty] | Plný popis: | Přesun hmot pro podlahy z dlaždic stanovený procentní sazbou z ceny vodorovná dopravní vzdálenost do 50 m v objektech výšky přes 12 do 24 m
[5 empty] | 133 | SP | 998771292 | Příplatek k přesunu hmot procentní 771 za zvětšený přesun do 100 m | % | 1.56 | 0 | 1.56 |  | 0 |  | 0 |  | 0 | 21 | 0 | 0 |  | URS 2016/I | 1
[7 empty] | Plný popis: | Přesun hmot pro podlahy z dlaždic stanovený procentní sazbou z ceny Příplatek k cenám za zvětšený přesun přes vymezenou největší dopravní vzdálenost do 100 m
_
[8 empty] | 776: Podlahy povlakové | [5 empty] | 0 |  | 12.0663 |  | 2.5216 | _ | 0 | 0 |  |  | 12
[5 empty] | 134 | SP | 776111311 | Vysátí podkladu povlakových podlah | m2 | 704.314 | 0 | 704.314 |  | 0 |  | 0 |  | 0 | 21 | 0 | 0 |  | URS 2016/I | 1
[7 empty] | Plný popis: | Příprava podkladu vysátí podlah
[7 empty] | Výkaz výměr: | viz položka "Lepení pásů z PVC..."; 704,314 |  |  |  | 704.314 | [6 empty] | _
[5 empty] | 135 | SP | 776121311 | Vodou ředitelná penetrace savého podkladu povlakových podlah ředěná v poměru 1:1 | m2 | 704.314 | 0 | 704.314 |  | 0 | 7e-05 | 0.049302 |  | 0 | 21 | 0 | 0 |  | URS 2016/I | 1
[7 empty] | Plný popis: | Příprava podkladu penetrace vodou ředitelná na savý podklad (válečkováním) ředěná v poměru 1:1 podlah
[7 empty] | Výkaz výměr: | viz položka "Lepení pásů z PVC..."; 704,314 |  |  |  | 704.314 | [6 empty] | _
[5 empty] | 136 | SP | 776141123 | Vyrovnání podkladu povlakových podlah stěrkou pevnosti 30 MPa tl 8 mm | m2 | 704.314 | 0 | 704.314 |  | 0 | 0.012 | 8.4518 |  | 0 | 21 | 0 | 0 |  | URS 2016/I | 1
[7 empty] | Plný popis: | Příprava podkladu vyrovnání samonivelační stěrkou podlah min.pevnosti 30 MPa, tloušťky přes 5 do 8 mm
[7 empty] | Výkaz výměr: | viz položka "Lepení pásů z PVC..."; 704,314 |  |  |  | 704.314 | [6 empty] | _
[5 empty] | 137 | SP | 776201812 | Demontáž lepených povlakových podlah s podložkou ručně | m2 | 757.1363 | 0 | 757.1363 |  | 0 |  | 0 | 0.003 | 2.2714 | 21 | 0 | 0 |  | URS 2016/I | 1
[7 empty] | Plný popis: | Demontáž povlakových podlahovin lepených ručně s podložkou
[7 empty] | Výkaz výměr: | m.01; 1 * (4,05 * 5,22 - (0,62 * 1,06) - (0,62 * 0,98)) |  |  |  | 19.8762 | [6 empty] | _
[8 empty] | m.02; 1 * (4,05 * 5,22 - (1,81 * 2,175)) |  |  |  | 17.2042 | [6 empty] | _
[8 empty] | m.03; 1 * (2,85 * 5,22 - (0,62 * 1,06)) |  |  |  | 14.2198 | [6 empty] | _
[8 empty] | m.04; 1 * (4,05 * 4,74) |  |  |  | 19.197 | [6 empty] | _
[8 empty] | m.05; 1 * (4,05 * 4,74) |  |  |  | 19.197 | [6 empty] | _
[8 empty] | m.06; 1 * (4,05 * 4,74) |  |  |  | 19.197 | [6 empty] | _
[8 empty] | m.07; 1 * (4,05 * 4,74) |  |  |  | 19.197 | [6 empty] | _
[8 empty] | m.08; 1 * (4,05 * 4,74) |  |  |  | 19.197 | [6 empty] | _
[8 empty] | m.09; 1 * (4,05 * 4,74) |  |  |  | 19.197 | [6 empty] | _
[8 empty] | m.10; 1 * (4,05 * 4,74) |  |  |  | 19.197 | [6 empty] | _
[8 empty] | m.11; 1 * (4,05 * 4,74) |  |  |  | 19.197 | [6 empty] | _
[8 empty] | m.12; 1 * (4,05 * 4,74) |  |  |  | 19.197 | [6 empty] | _
[8 empty] | m.13; 1 * (4,05 * 4,74) |  |  |  | 19.197 | [6 empty] | _
[8 empty] | m.14; 1 * (4,05 * 4,74) |  |  |  | 19.197 | [6 empty] | _
[8 empty] | m.15; 1 * (4,05 * 4,74) |  |  |  | 19.197 | [6 empty] | _
[8 empty] | m.16; 1 * (4,05 * 4,74) |  |  |  | 19.197 | [6 empty] | _
[8 empty] | m.17; 1 * (4,05 * 4,74) |  |  |  | 19.197 | [6 empty] | _
[8 empty] | m.18; 1 * (4,05 * 4,74) |  |  |  | 19.197 | [6 empty] | _
[8 empty] | m.19; 1 * (4,05 * 4,74) |  |  |  | 19.197 | [6 empty] | _
[8 empty] | m.20; 1 * (4,05 * 4,74) |  |  |  | 19.197 | [6 empty] | _
[8 empty] | m.21; 1 * (4,05 * 4,74) |  |  |  | 19.197 | [6 empty] | _
[8 empty] | m.22; 1 * (4,05 * 4,74) |  |  |  | 19.197 | [6 empty] | _
[8 empty] | m.23; 1 * (4,05 * 4,42 - (0,8 * 0,8)) |  |  |  | 17.261 | [6 empty] | _
[8 empty] | m.24; 1 * (2,85 * 3,27) |  |  |  | 9.3195 | [6 empty] | _
[8 empty] | m.25; 1 * (2,85 * 1,225) |  |  |  | 3.4913 | [6 empty] | _
[8 empty] | m.26; 1 * (1,88 * 1,6) |  |  |  | 3.008 | [6 empty] | _
[8 empty] | m.27; 1 * (2,15 * 2,55 - (0,35 * 0,35)) |  |  |  | 5.36 | [6 empty] | _
[8 empty] | m.30; 1 * (2,85 * 5,22 - (0,475 * 0,96) + (1,2 * 2 + 1,7) * 0,15) |  |  |  | 15.036 | [6 empty] | _
[8 empty] | m.31; 1 * (2,85 * 1,9 - (0,8 * 0,8)) |  |  |  | 4.775 | [6 empty] | _
[8 empty] | m.32; 1 * (1,105 * 0,9) |  |  |  | 0.9945 | [6 empty] | _
[8 empty] | m.33; 1 * (1,63 * 1,115) |  |  |  | 1.8174 | [6 empty] | _
[8 empty] | m.34; 19 * (2,18 * 2,23) |  |  |  | 92.3666 | [6 empty] | _
[8 empty] | m.35; 20 * (1,23 * 0,88) |  |  |  | 21.648 | [6 empty] | _
[8 empty] | m.36; 19 * (1,83 * 1,29) |  |  |  | 44.8533 | [6 empty] | _
[8 empty] | m.37; 1 * (2,25 * 53,85) |  |  |  | 121.1625 | [6 empty] | _
[5 empty] | 138 | SP | 776221111 | Lepení pásů z PVC standardním lepidlem | m2 | 704.314 | 0 | 704.314 |  | 0 | 0.0003 | 0.21129 |  | 0 | 21 | 0 | 0 |  | URS 2016/I | 1
[7 empty] | Plný popis: | Montáž podlahovin z PVC lepením standardním lepidlem z pásů standardních
[7 empty] | Výkaz výměr: | m.01; 1 * (4,05 * 5,22 - (0,62 * 1,06) - (0,62 * 0,98)) |  |  |  | 19.8762 | [6 empty] | _
[8 empty] | m.02; 1 * (4,05 * 5,22 - (1,81 * 2,175)) |  |  |  | 17.2042 | [6 empty] | _
[8 empty] | m.03; 1 * (2,85 * 5,22 - (0,62 * 1,06)) |  |  |  | 14.2198 | [6 empty] | _
[8 empty] | m.04; 1 * (4,05 * 4,74) |  |  |  | 19.197 | [6 empty] | _
[8 empty] | m.05; 1 * (4,05 * 4,74) |  |  |  | 19.197 | [6 empty] | _
[8 empty] | m.06; 1 * (4,05 * 4,74) |  |  |  | 19.197 | [6 empty] | _
[8 empty] | m.07; 1 * (4,05 * 4,74) |  |  |  | 19.197 | [6 empty] | _
[8 empty] | m.08; 1 * (4,05 * 4,74) |  |  |  | 19.197 | [6 empty] | _
[8 empty] | m.09; 1 * (4,05 * 4,74) |  |  |  | 19.197 | [6 empty] | _
[8 empty] | m.10; 1 * (4,05 * 4,74) |  |  |  | 19.197 | [6 empty] | _
[8 empty] | m.11; 1 * (4,05 * 4,74) |  |  |  | 19.197 | [6 empty] | _
[8 empty] | m.12; 1 * (4,05 * 4,74) |  |  |  | 19.197 | [6 empty] | _
[8 empty] | m.13; 1 * (4,05 * 4,74) |  |  |  | 19.197 | [6 empty] | _
[8 empty] | m.14; 1 * (4,05 * 4,74) |  |  |  | 19.197 | [6 empty] | _
[8 empty] | m.15; 1 * (4,05 * 4,74) |  |  |  | 19.197 | [6 empty] | _
[8 empty] | m.16; 1 * (4,05 * 4,74) |  |  |  | 19.197 | [6 empty] | _
[8 empty] | m.17; 1 * (4,05 * 4,74) |  |  |  | 19.197 | [6 empty] | _
[8 empty] | m.18; 1 * (4,05 * 4,74) |  |  |  | 19.197 | [6 empty] | _
[8 empty] | m.19; 1 * (4,05 * 4,74) |  |  |  | 19.197 | [6 empty] | _
[8 empty] | m.20; 1 * (4,05 * 4,74) |  |  |  | 19.197 | [6 empty] | _
[8 empty] | m.21; 1 * (4,05 * 4,74) |  |  |  | 19.197 | [6 empty] | _
[8 empty] | m.22; 1 * (4,05 * 4,74) |  |  |  | 19.197 | [6 empty] | _
[8 empty] | m.23; 1 * (4,05 * 4,42 - (0,8 * 0,8)) |  |  |  | 17.261 | [6 empty] | _
[8 empty] | m.24; 1 * (2,85 * 3,27) |  |  |  | 9.3195 | [6 empty] | _
[8 empty] | m.25; 1 * (2,85 * 1,225) |  |  |  | 3.4913 | [6 empty] | _
[8 empty] | m.27; 1 * (1,95 * 2,55 - (0,35 * 0,35)) |  |  |  | 4.85 | [6 empty] | _
[8 empty] | m.30; 1 * (2,85 * 5,22 - (0,475 * 0,96) + (1,2 * 2 + 1,7) * 0,15) |  |  |  | 15.036 | [6 empty] | _
[8 empty] | m.31; 1 * (2,85 * 1,9 - (0,8 * 0,8)) |  |  |  | 4.775 | [6 empty] | _
[8 empty] | m.34; 19 * (1,95 * 2,23) |  |  |  | 82.6215 | [6 empty] | _
[8 empty] | m.37; 1 * (2,25 * 53,85) |  |  |  | 121.1625 | [6 empty] | _
[8 empty] | m.38; 2 * (2,85 * 5,22) |  |  |  | 29.754 | [6 empty] | _
[5 empty] | 139 | H | 2841105X | PVC zátěžové, povrch PUR, tl. 2,5 mm, nášlapná vrstva 0,7 mm - zátěžová třída 34 | m2 | 704.314 | 10 | 774.7454 |  | 0 | 0.00408 | 3.161 |  | 0 | 21 | 0 | 0 |  | * | 1
[7 empty] | Plný popis: | Minimální tloušťka 2,5 mm. Ztráta v objemu Fv ≤ 2,0. Tloušťka nášlapné vrstvy 0,55 mm. Odolnost proti skluzu - technická třída DS součinitel smykového tření μ ≥ 0,5
[7 empty] | Výkaz výměr: | dodávka k položce "Lepení pásů z PVC …"; 704,314 |  |  |  | 704.314 | [6 empty] | _
[5 empty] | 140 | SP | 776410811 | Odstranění soklíků a lišt pryžových nebo plastových | m | 833.92 | 0 | 833.92 |  | 0 |  | 0 | 0.0003 | 0.25018 | 21 | 0 | 0 |  | URS 2016/I | 1
[7 empty] | Plný popis: | Demontáž soklíků nebo lišt pryžových nebo plastových
[7 empty] | Výkaz výměr: | m.01; 1 * ((4,05 + 5,22 + 0,62) * 2 - 0,8) |  |  |  | 18.98 | [6 empty] | _
[8 empty] | m.02; 1 * ((4,05 + 5,22) * 2 - 0,8) |  |  |  | 17.74 | [6 empty] | _
[8 empty] | m.03; 1 * ((2,85 + 5,22 + 0,62) * 2 - 0,8) |  |  |  | 16.58 | [6 empty] | _
[8 empty] | m.04; 1 * ((4,05 + 4,74) * 2 - 0,8) |  |  |  | 16.78 | [6 empty] | _
[8 empty] | m.05; 1 * ((4,05 + 4,74) * 2 - 0,8) |  |  |  | 16.78 | [6 empty] | _
[8 empty] | m.06; 1 * ((4,05 + 4,74) * 2 - 0,8) |  |  |  | 16.78 | [6 empty] | _
[8 empty] | m.07; 1 * ((4,05 + 4,74) * 2 - 0,8) |  |  |  | 16.78 | [6 empty] | _
[8 empty] | m.08; 1 * ((4,05 + 4,74) * 2 - 0,8) |  |  |  | 16.78 | [6 empty] | _
[8 empty] | m.09; 1 * ((4,05 + 4,74) * 2 - 0,8) |  |  |  | 16.78 | [6 empty] | _
[8 empty] | m.10; 1 * ((4,05 + 4,74) * 2 - 0,8) |  |  |  | 16.78 | [6 empty] | _
[8 empty] | m.11; 1 * ((4,05 + 4,74) * 2 - 0,8) |  |  |  | 16.78 | [6 empty] | _
[8 empty] | m.12; 1 * ((4,05 + 4,74) * 2 - 0,8) |  |  |  | 16.78 | [6 empty] | _
[8 empty] | m.13; 1 * ((4,05 + 4,74) * 2 - 0,8) |  |  |  | 16.78 | [6 empty] | _
[8 empty] | m.14; 1 * ((4,05 + 4,74) * 2 - 0,8) |  |  |  | 16.78 | [6 empty] | _
[8 empty] | m.15; 1 * ((4,05 + 4,74) * 2 - 0,8) |  |  |  | 16.78 | [6 empty] | _
[8 empty] | m.16; 1 * ((4,05 + 4,74) * 2 - 0,8) |  |  |  | 16.78 | [6 empty] | _
[8 empty] | m.17; 1 * ((4,05 + 4,74) * 2 - 0,8) |  |  |  | 16.78 | [6 empty] | _
[8 empty] | m.18; 1 * ((4,05 + 4,74) * 2 - 0,8) |  |  |  | 16.78 | [6 empty] | _
[8 empty] | m.19; 1 * ((4,05 + 4,74) * 2 - 0,8) |  |  |  | 16.78 | [6 empty] | _
[8 empty] | m.20; 1 * ((4,05 + 4,74) * 2 - 0,8) |  |  |  | 16.78 | [6 empty] | _
[8 empty] | m.21; 1 * ((4,05 + 4,74) * 2 - 0,8) |  |  |  | 16.78 | [6 empty] | _
[8 empty] | m.22; 1 * ((4,05 + 4,74) * 2 - 0,8) |  |  |  | 16.78 | [6 empty] | _
[8 empty] | m.23; 1 * ((4,05 + 4,42) * 2 - 0,8) |  |  |  | 16.14 | [6 empty] | _
[8 empty] | m.24; 1 * ((2,85 + 3,27) * 2 - 0,8 * 2) |  |  |  | 10.64 | [6 empty] | _
[8 empty] | m.25; 1 * ((2,85 + 1,225) * 2 - 0,8) |  |  |  | 7.35 | [6 empty] | _
[8 empty] | m.26; 1 * ((1,88 + 1,6) * 2) |  |  |  | 6.96 | [6 empty] | _
[8 empty] | m.27; 1 * (2,15 * 2 + 2,55 - 0,8 * 2) |  |  |  | 5.25 | [6 empty] | _
[8 empty] | m.30; 1 * ((2,85 + 5,22 + 0,475) * 2 - 0,8 - 1,2 * 2 - 1,7 + 0,15 * 6) |  |  |  | 13.09 | [6 empty] | _
[8 empty] | m.31; 1 * ((2,85 + 1,9) * 2 - 0,8) |  |  |  | 8.7 | [6 empty] | _
[8 empty] | m.32; 1 * ((1,105 + 0,9) * 2 - 0,6) |  |  |  | 3.41 | [6 empty] | _
[8 empty] | m.33; 1 * ((1,63 + 1,115) * 2 - 0,6 * 2) |  |  |  | 4.29 | [6 empty] | _
[8 empty] | m.34; 19 * (2,18 * 2 + 2,23 - 0,8 * 2) |  |  |  | 94.81 | [6 empty] | _
[8 empty] | m.35; 20 * ((1,23 + 0,88) * 2) |  |  |  | 84.4 | [6 empty] | _
[8 empty] | m.36; 19 * ((1,83 + 1,29) * 2) |  |  |  | 118.56 | [6 empty] | _
[8 empty] | m.37; 1 * ((2,25 + 53,85) * 2 - 0,8 * 26 - 1,6 * 2) |  |  |  | 88.2 | [6 empty] | _
[5 empty] | 141 | SP | 776421111 | Montáž obvodových lišt lepením | m | 765.96 | 0 | 765.96 |  | 0 | 1e-05 | 0.0076596 |  | 0 | 21 | 0 | 0 |  | URS 2016/I | 1
[7 empty] | Plný popis: | Montáž lišt obvodových lepených
[7 empty] | Výkaz výměr: | m.01; 1 * ((4,05 + 5,22 + 0,62) * 2) |  |  |  | 19.78 | [6 empty] | _
[8 empty] | m.02; 1 * ((4,05 + 5,22) * 2) |  |  |  | 18.54 | [6 empty] | _
[8 empty] | m.03; 1 * ((2,85 + 5,22 + 0,62) * 2) |  |  |  | 17.38 | [6 empty] | _
[8 empty] | m.04; 1 * ((4,05 + 4,74) * 2) |  |  |  | 17.58 | [6 empty] | _
[8 empty] | m.05; 1 * ((4,05 + 4,74) * 2) |  |  |  | 17.58 | [6 empty] | _
[8 empty] | m.06; 1 * ((4,05 + 4,74) * 2) |  |  |  | 17.58 | [6 empty] | _
[8 empty] | m.07; 1 * ((4,05 + 4,74) * 2) |  |  |  | 17.58 | [6 empty] | _
[8 empty] | m.08; 1 * ((4,05 + 4,74) * 2) |  |  |  | 17.58 | [6 empty] | _
[8 empty] | m.09; 1 * ((4,05 + 4,74) * 2) |  |  |  | 17.58 | [6 empty] | _
[8 empty] | m.10; 1 * ((4,05 + 4,74) * 2) |  |  |  | 17.58 | [6 empty] | _
[8 empty] | m.11; 1 * ((4,05 + 4,74) * 2) |  |  |  | 17.58 | [6 empty] | _
[8 empty] | m.12; 1 * ((4,05 + 4,74) * 2) |  |  |  | 17.58 | [6 empty] | _
[8 empty] | m.13; 1 * ((4,05 + 4,74) * 2) |  |  |  | 17.58 | [6 empty] | _
[8 empty] | m.14; 1 * ((4,05 + 4,74) * 2) |  |  |  | 17.58 | [6 empty] | _
[8 empty] | m.15; 1 * ((4,05 + 4,74) * 2) |  |  |  | 17.58 | [6 empty] | _
[8 empty] | m.16; 1 * ((4,05 + 4,74) * 2) |  |  |  | 17.58 | [6 empty] | _
[8 empty] | m.17; 1 * ((4,05 + 4,74) * 2) |  |  |  | 17.58 | [6 empty] | _
[8 empty] | m.18; 1 * ((4,05 + 4,74) * 2) |  |  |  | 17.58 | [6 empty] | _
[8 empty] | m.19; 1 * ((4,05 + 4,74) * 2) |  |  |  | 17.58 | [6 empty] | _
[8 empty] | m.20; 1 * ((4,05 + 4,74) * 2) |  |  |  | 17.58 | [6 empty] | _
[8 empty] | m.21; 1 * ((4,05 + 4,74) * 2) |  |  |  | 17.58 | [6 empty] | _
[8 empty] | m.22; 1 * ((4,05 + 4,74) * 2) |  |  |  | 17.58 | [6 empty] | _
[8 empty] | m.23; 1 * ((4,05 + 4,42) * 2) |  |  |  | 16.94 | [6 empty] | _
[8 empty] | m.24; 1 * ((2,85 + 3,27) * 2) |  |  |  | 12.24 | [6 empty] | _
[8 empty] | m.25; 1 * ((2,85 + 1,225) * 2) |  |  |  | 8.15 | [6 empty] | _
[8 empty] | m.27; 1 * ((1,95 + 2,55) * 2) |  |  |  | 9 | [6 empty] | _
[8 empty] | m.30; 1 * ((2,85 + 5,22 + 0,475) * 2) |  |  |  | 17.09 | [6 empty] | _
[8 empty] | m.31; 1 * ((2,85 + 1,9) * 2) |  |  |  | 9.5 | [6 empty] | _
[8 empty] | m.34; 19 * ((1,95 + 2,23) * 2) |  |  |  | 158.84 | [6 empty] | _
[8 empty] | m.37; 1 * ((2,25 + 53,85) * 2) |  |  |  | 112.2 | [6 empty] | _
[8 empty] | m.38; 2 * ((2,85 + 5,22) * 2) |  |  |  | 32.28 | [6 empty] | _
[5 empty] | 142 | H | 28411004 | Lišta speciální soklová PVC 17271, 30 x 30 mm | m | 765.96 | 10 | 842.556 |  | 0 | 0.00022 | 0.18536 |  | 0 | 21 | 0 | 0 |  | URS 2016/I | 1
Plný popis:
[7 empty] | Výkaz výměr: | dodávka k položce "Montáž obvodových lišt …"; 765,96 |  |  |  | 765.96 | [6 empty] | _
[5 empty] | 143 | SP | 776991821 | Odstranění lepidla ručně z podlah | m2 | 757.136 | 0 | 757.136 |  | 0 |  | 0 |  | 0 | 21 | 0 | 0 |  | URS 2016/I | 1
[7 empty] | Plný popis: | Ostatní práce odstranění lepidla ručně z podlah
[7 empty] | Výkaz výměr: | viz položka "Demontáž povlakových podlah..."; 757,136 |  |  |  | 757.136 | [6 empty] | _
[5 empty] | 144 | SP | 998776203 | Přesun hmot procentní pro podlahy povlakové v objektech v do 24 m | % | 0.4 | 0 | 0.4 |  | 0 |  | 0 |  | 0 | 21 | 0 | 0 | automatický výpočet | URS 2016/I | 1
[7 empty] | Plný popis: | Přesun hmot pro podlahy povlakové stanovený procentní sazbou z ceny vodorovná dopravní vzdálenost do 50 m v objektech výšky přes 12 do 24 m
[5 empty] | 145 | SP | 998776292 | Příplatek k přesunu hmot procentní 776 za zvětšený přesun do 100 m | % | 0.34 | 0 | 0.34 |  | 0 |  | 0 |  | 0 | 21 | 0 | 0 |  | URS 2016/I | 1
[7 empty] | Plný popis: | Přesun hmot pro podlahy povlakové stanovený procentní sazbou z ceny Příplatek k cenám za zvětšený přesun přes vymezenou největší dopravní vzdálenost do 100 m
_
[8 empty] | 781: Obklady keramické | [5 empty] | 0 |  | 6.3256 |  | 0 | _ | 0 | 0 |  |  | 9
[5 empty] | 146 | SP | 781473114 | Montáž obkladů vnitřních keramických hladkých do 22 ks/m2 lepených standardním lepidlem | m2 | 406.956 | 0 | 406.956 |  | 0 | 0.003 | 1.2209 |  | 0 | 21 | 0 | 0 |  | URS 2016/I | 1
[7 empty] | Plný popis: | Montáž obkladů vnitřních stěn z dlaždic keramických lepených standardním lepidlem režných nebo glazovaných hladkých přes 19 do 22 ks/m2
[7 empty] | Výkaz výměr: | m.23; (2,52 + 0,8 + 0,6) * 0,8 + (1,1 + 0,8 * 2) * 1,8 |  |  |  | 7.996 | [6 empty] | _
[8 empty] | m.26; 1 * ((2 + 1,525) * 2 - 0,7 * 1) * 2 |  |  |  | 12.7 | [6 empty] | _
[8 empty] | m.31; 1 * (0,8 + 1,1) * 1,8 |  |  |  | 3.42 | [6 empty] | _
[8 empty] | m.32; 1 * ((1,105 + 0,9) * 2 - 0,6 * 1) * 1,8 |  |  |  | 6.138 | [6 empty] | _
[8 empty] | m.33; 1 * ((1,63 + 1,115) * 2 - 0,6 * 2) * 1,8 |  |  |  | 7.722 | [6 empty] | _
[8 empty] | m.35; 20 * ((1,35 + 0,9) * 2 - 0,7 * 1) * 2 |  |  |  | 152 | [6 empty] | _
[8 empty] | m.36; 19 * ((2 + 1,205) * 2 - 0,7 * 1) * 2 |  |  |  | 216.98 | [6 empty] | _
[5 empty] | 147 | H | 5976100XX | Obkládačky keramické - cenová hladina 350 kč/m2 | m2 | 406.956 | 0 | 406.956 |  | 0 | 0.0118 | 4.8021 |  | 0 | 21 | 0 | 0 |  | * | 1
Plný popis:
[7 empty] | Výkaz výměr: | dodávka k položce "Montáž obkladů vnitřních keramických…"; 406,956 |  |  |  | 406.956 | [6 empty] | _
[5 empty] | 148 | SP | 781479191 | Příplatek k montáži obkladů vnitřních keramických hladkých za plochu do 10 m2 | m2 | 406.956 | 0 | 406.956 |  | 0 |  | 0 |  | 0 | 21 | 0 | 0 |  | URS 2016/I | 1
[7 empty] | Plný popis: | Montáž obkladů vnitřních stěn z dlaždic keramických Příplatek k cenám za plochu do 10 m2 jednotlivě
[7 empty] | Výkaz výměr: | viz položka "Montáž obkladů vnitřních keramických…"; 406,956 |  |  |  | 406.956 | [6 empty] | _
[5 empty] | 149 | SP | 781479192 | Příplatek k montáži obkladů vnitřních keramických hladkých za omezený prostor | m2 | 406.956 | 0 | 406.956 |  | 0 |  | 0 |  | 0 | 21 | 0 | 0 |  | URS 2016/I | 1
[7 empty] | Plný popis: | Montáž obkladů vnitřních stěn z dlaždic keramických Příplatek k cenám za obklady v omezeném prostoru
[7 empty] | Výkaz výměr: | viz položka "Montáž obkladů vnitřních keramických…"; 406,956 |  |  |  | 406.956 | [6 empty] | _
[5 empty] | 150 | SP | 781493111 | Plastové profily rohové lepené standardním lepidlem | m | 573.44 |  | 573.44 |  | 0 | 0.00031 | 0.17777 |  | 0 | 21 | 0 | 0 |  | URS 2016/I | 1
[7 empty] | Plný popis: | Ostatní prvky plastové profily ukončovací a dilatační lepené standardním lepidlem rohové
[7 empty] | Výkaz výměr: | m.23; 0,8 * 2 + 1,8 * 2 |  |  |  | 5.2 | [6 empty] | _
[8 empty] | m.26; 1 * ((2 + 1,525) * 2) |  |  |  | 7.05 | [6 empty] | _
[8 empty] | m.26; 4 * 2 |  |  |  | 8 | [6 empty] | _
[8 empty] | m.31; 1,1 + 0,8 |  |  |  | 1.9 | [6 empty] | _
[8 empty] | m.31; 1,8 * 2 |  |  |  | 3.6 | [6 empty] | _
[8 empty] | m.32; 1 * ((1,105 + 0,9) * 2) |  |  |  | 4.01 | [6 empty] | _
[8 empty] | m.32; 1,8 * 4 |  |  |  | 7.2 | [6 empty] | _
[8 empty] | m.33; 1 * ((1,63 + 1,115) * 2) |  |  |  | 5.49 | [6 empty] | _
[8 empty] | m.33; 1,8 * 4 |  |  |  | 7.2 | [6 empty] | _
[8 empty] | m.35; 20 * ((1,35 + 0,9) * 2) |  |  |  | 90 | [6 empty] | _
[8 empty] | m.35; 20 * 2*4 |  |  |  | 160 | [6 empty] | _
[8 empty] | m.36; 19 * ((2 + 1,205) * 2) |  |  |  | 121.79 | [6 empty] | _
[8 empty] | m.36; 19 * 2 * 4 |  |  |  | 152 | [6 empty] | _
[5 empty] | 151 | SP | 781493211 | Plastové profily vanové lepené standardním lepidlem | m | 80.2 |  | 80.2 |  | 0 | 0.00031 | 0.024862 |  | 0 | 21 | 0 | 0 |  | URS 2016/I | 1
[7 empty] | Plný popis: | Ostatní prvky plastové profily ukončovací a dilatační lepené standardním lepidlem vanové
[7 empty] | Výkaz výměr: | vaničky |  |  |  | 0 | [6 empty] | _
[8 empty] | m.36; 19 * (1,2 + 0,8) * 2 |  |  |  | 76 | [6 empty] | _
[8 empty] | vana |  |  |  | 0 | [6 empty] | _
[8 empty] | m.26; 1 * (1,5 + 0,6) * 2 |  |  |  | 4.2 | [6 empty] | _
[5 empty] | 152 | SP | 781493511 | Plastové profily ukončovací lepené standardním lepidlem | m | 384.86 | 0 | 384.86 |  | 0 | 0.00026 | 0.10006 |  | 0 | 21 | 0 | 0 |  | URS 2016/I | 1
[7 empty] | Plný popis: | Ostatní prvky plastové profily ukončovací a dilatační lepené standardním lepidlem ukončovací
[7 empty] | Výkaz výměr: | m.23; 2,52 + 0,8 + 0,6 + 0,8 * 2 + 1,1 + 0,8 * 2 + 1,8 * 2 |  |  |  | 11.82 | [6 empty] | _
[8 empty] | m.26; 1 * ((2 + 1,525) * 2 - 0,7 * 1) + 2 * 2 |  |  |  | 10.35 | [6 empty] | _
[8 empty] | m.31; 1 * (0,8 + 1,1 + 1,8) |  |  |  | 3.7 | [6 empty] | _
[8 empty] | m.32; 1 * ((1,105 + 0,9) * 2 - 0,6 * 1) + 2 * 1,8 |  |  |  | 7.01 | [6 empty] | _
[8 empty] | m.33; 1 * ((1,63 + 1,115) * 2 - 0,6 * 2) + 4 * 1,8 |  |  |  | 11.49 | [6 empty] | _
[8 empty] | m.35; 20 * ((1,35 + 0,9) * 2 - 0,7 * 1 + 2 * 2) |  |  |  | 156 | [6 empty] | _
[8 empty] | m.36; 19 * ((2 + 1,205) * 2 - 0,7 * 1 + 2 * 2) |  |  |  | 184.49 | [6 empty] | _
[5 empty] | 153 | SP | 998781203 | Přesun hmot procentní pro obklady keramické v objektech v do 24 m | % | 3.54 | 0 | 3.54 |  | 0 |  | 0 |  | 0 | 21 | 0 | 0 | automatický výpočet | URS 2016/I | 1
[7 empty] | Plný popis: | Přesun hmot pro obklady keramické stanovený procentní sazbou z ceny vodorovná dopravní vzdálenost do 50 m v objektech výšky přes 12 do 24 m
[5 empty] | 154 | SP | 998781292 | Příplatek k přesunu hmot procentní 781 za zvětšený přesun do 100 m | % | 0.8 | 0 | 0.8 |  | 0 |  | 0 |  | 0 | 21 | 0 | 0 |  | URS 2016/I | 1
[7 empty] | Plný popis: | Přesun hmot pro obklady keramické stanovený procentní sazbou z ceny Příplatek k cenám za zvětšený přesun přes vymezenou největší dopravní vzdálenost do 100 m
_
[8 empty] | 783: Nátěry | [5 empty] | 0 |  | 0.033111 |  | 0 | _ | 0 | 0 |  |  | 9
[5 empty] | 155 | SP | 783301313 | Odmaštění zámečnických konstrukcí ředidlovým odmašťovačem | m2 | 26.442 |  | 26.442 |  | 0 | 7e-05 | 0.0018509 |  | 0 | 21 | 0 | 0 |  | URS 2016/I | 1
[7 empty] | Plný popis: | Příprava podkladu zámečnických konstrukcí před provedením nátěru odmaštění odmašťovačem ředidlovým
[7 empty] | Výkaz výměr: | zárubně stávající |  |  |  | 0 | [6 empty] | _
[8 empty] | m.01; 1 * (2 * 2 + 0,8) * (0,05+0,16+0,05) |  |  |  | 1.248 | [6 empty] | _
[8 empty] | m.03; 1 * (2 * 2 + 0,8) * (0,05+0,16+0,05) |  |  |  | 1.248 | [6 empty] | _
[8 empty] | m.04 až m.23; 20 * (2 * 2 + 0,8) * (0,05+0,095+0,05) |  |  |  | 18.72 | [6 empty] | _
[8 empty] | m.24; 1 * (2 * 2 + 0,8) * (0,05+0,16+0,05) |  |  |  | 1.248 | [6 empty] | _
[8 empty] | m.25; 1 * (2 * 2 + 0,8) * (0,05+0,16+0,05) |  |  |  | 1.248 | [6 empty] | _
[8 empty] | m.31; 1 * (2 * 2 + 0,8) * (0,05+0,095+0,05) |  |  |  | 0.936 | [6 empty] | _
[8 empty] | m.32; 1 * (2 * 2 + 0,6) * (0,05+0,095+0,05) |  |  |  | 0.897 | [6 empty] | _
[8 empty] | m.33; 1 * (2 * 2 + 0,6) * (0,05+0,095+0,05) |  |  |  | 0.897 | [6 empty] | _
[5 empty] | 156 | SP | 783306801 | Odstranění nátěru ze zámečnických konstrukcí obroušením | m2 | 26.442 |  | 26.442 |  | 0 | 6e-05 | 0.0015865 |  | 0 | 21 | 0 | 0 |  | URS 2016/I | 1
[7 empty] | Plný popis: | Odstranění nátěrů ze zámečnických konstrukcí obroušením
[7 empty] | Výkaz výměr: | viz položka "Odmaštění zámečnických konstrukcí …"; 26,442 |  |  |  | 26.442 | [6 empty] | _
[5 empty] | 157 | SP | 783314101 | Základní jednonásobný syntetický nátěr zámečnických konstrukcí | m2 | 95.042 |  | 95.042 |  | 0 | 0.00017 | 0.016157 |  | 0 | 21 | 0 | 0 |  | URS 2016/I | 1
[7 empty] | Plný popis: | Základní nátěr zámečnických konstrukcí jednonásobný syntetický
[7 empty] | Výkaz výměr: | zárubně stávající |  |  |  | 0 | [6 empty] | _
[8 empty] | m.01; 1 * (2 * 2 + 0,8) * (0,05+0,16+0,05) |  |  |  | 1.248 | [6 empty] | _
[8 empty] | m.03; 1 * (2 * 2 + 0,8) * (0,05+0,16+0,05) |  |  |  | 1.248 | [6 empty] | _
[8 empty] | m.04 až m.23; 20 * (2 * 2 + 0,8) * (0,05+0,095+0,05) |  |  |  | 18.72 | [6 empty] | _
[8 empty] | m.24; 1 * (2 * 2 + 0,8) * (0,05+0,16+0,05) |  |  |  | 1.248 | [6 empty] | _
[8 empty] | m.25; 1 * (2 * 2 + 0,8) * (0,05+0,16+0,05) |  |  |  | 1.248 | [6 empty] | _
[8 empty] | m.31; 1 * (2 * 2 + 0,8) * (0,05+0,095+0,05) |  |  |  | 0.936 | [6 empty] | _
[8 empty] | m.32; 1 * (2 * 2 + 0,6) * (0,05+0,095+0,05) |  |  |  | 0.897 | [6 empty] | _
[8 empty] | m.33; 1 * (2 * 2 + 0,6) * (0,05+0,095+0,05) |  |  |  | 0.897 | [6 empty] | _
[8 empty] | zárubně nové |  |  |  | 0 | [6 empty] | _
[8 empty] | m.02; 1 * (2 * 2 + 0,8) * (0,05+0,16+0,05) |  |  |  | 1.248 | [6 empty] | _
[8 empty] | m.26; 1 * (2 * 2 + 0,7) * (0,05+0,11+0,05) |  |  |  | 0.987 | [6 empty] | _
[8 empty] | m.27; 1 * (2 * 2 + 0,8) * (0,05+0,16+0,05) |  |  |  | 1.248 | [6 empty] | _
[8 empty] | m.34; 19 * (2 * 2 + 0,8) * (0,05+0,16+0,05) |  |  |  | 23.712 | [6 empty] | _
[8 empty] | m.35; 20 * (2 * 2 + 0,7) * (0,05+0,11+0,05) |  |  |  | 19.74 | [6 empty] | _
[8 empty] | m.36; 19 * (2 * 2 + 0,7) * (0,05+0,11+0,05) |  |  |  | 18.753 | [6 empty] | _
[8 empty] | m.38; 2 * (2 * 2 + 1,6) * (0,05+0,16+0,05) |  |  |  | 2.912 | [6 empty] | _
[5 empty] | 158 | SP | 783317101 | Krycí jednonásobný syntetický standardní nátěr zámečnických konstrukcí | m2 | 95.042 |  | 95.042 |  | 0 | 0.00012 | 0.011405 |  | 0 | 21 | 0 | 0 |  | URS 2016/I | 1
[7 empty] | Plný popis: | Krycí nátěr (email) zámečnických konstrukcí jednonásobný syntetický standardní
[7 empty] | Výkaz výměr: | viz položka "Základní jednonásobný syntetický nátěr…"; 95,042 |  |  |  | 95.042 | [6 empty] | _
[5 empty] | 159 | SP | 783601327 | Odmaštění článkových otopných těles ředidlovým odmašťovačem před provedením nátěru | m2 | 3.06 |  | 3.06 |  | 0 | 9e-05 | 0.0002754 |  | 0 | 21 | 0 | 0 |  | URS 2016/I | 1
[7 empty] | Plný popis: | Příprava podkladu otopných těles před provedením nátěrů článkových odmaštěním rozpouštědlovým
[7 empty] | Výkaz výměr: | otopné těleso 600/160, výhřevná plocha 0,306 m2/čl |  |  |  | 0 | [6 empty] | _
[8 empty] | m.30; 10 * 0,306 |  |  |  | 3.06 | [6 empty] | _
[5 empty] | 160 | SP | 783601421 | Ometení článkových otopných těles před provedením nátěru | m2 | 3.06 |  | 3.06 |  | 0 |  | 0 |  | 0 | 21 | 0 | 0 |  | URS 2016/I | 1
[7 empty] | Plný popis: | Příprava podkladu otopných těles před provedením nátěrů článkových očištění ometením
[7 empty] | Výkaz výměr: | viz položka "Odmaštění článkových otopných těles…"; 3,06 |  |  |  | 3.06 | [6 empty] | _
[5 empty] | 161 | SP | 783606811 | Odstranění nátěrů z článkových otopných těles obroušením | m2 | 3.06 |  | 3.06 |  | 0 | 0.0001 | 0.000306 |  | 0 | 21 | 0 | 0 |  | URS 2016/I | 1
[7 empty] | Plný popis: | Odstranění nátěrů z otopných těles článkových obroušením
[7 empty] | Výkaz výměr: | viz položka "Odmaštění článkových otopných těles…"; 3,06 |  |  |  | 3.06 | [6 empty] | _
[5 empty] | 162 | SP | 783614111 | Základní jednonásobný syntetický nátěr článkových otopných těles | m2 | 3.06 |  | 3.06 |  | 0 | 0.00019 | 0.0005814 |  | 0 | 21 | 0 | 0 |  | URS 2016/I | 1
[7 empty] | Plný popis: | Základní nátěr otopných těles jednonásobný článkových syntetický
[7 empty] | Výkaz výměr: | viz položka "Odmaštění článkových otopných těles…"; 3,06 |  |  |  | 3.06 | [6 empty] | _
[5 empty] | 163 | SP | 783617117 | Krycí dvojnásobný syntetický nátěr článkových otopných těles | m2 | 3.06 |  | 3.06 |  | 0 | 0.00031 | 0.0009486 |  | 0 | 21 | 0 | 0 |  | URS 2016/I | 1
[7 empty] | Plný popis: | Krycí nátěr (email) otopných těles článkových dvojnásobný syntetický
[7 empty] | Výkaz výměr: | viz položka "Odmaštění článkových otopných těles…"; 3,06 |  |  |  | 3.06 | [6 empty] | _
_
[8 empty] | 784: Malby | [5 empty] | 0 |  | 4.1037 |  | 0.83776 | _ | 0 | 0 |  |  | 20
[5 empty] | 164 | SP | 784121001 | Oškrabání malby v místnostech výšky do 3,80 m | m2 | 2595.9006 | 0 | 2595.9006 |  | 0 | 0.001 | 2.5959 | 0.00031 | 0.80473 | 21 | 0 | 0 |  | URS 2016/I | 1
[7 empty] | Plný popis: | Oškrabání malby v místnostech výšky do 3,80 m
[7 empty] | Výkaz výměr: | stropy |  |  |  | 0 | [6 empty] | _
[8 empty] | m.01; 1 * (4,05 * 5,22 - (0,62 * 1,06) - (0,62 * 0,98)) |  |  |  | 19.8762 | [6 empty] | _
[8 empty] | m.02; 1 * (4,05 * 5,22 - (1,81 * 2,175)) |  |  |  | 17.2042 | [6 empty] | _
[8 empty] | m.03; 1 * (2,85 * 5,22 - (0,62 * 1,06)) |  |  |  | 14.2198 | [6 empty] | _
[8 empty] | m.04; 1 * (4,05 * 4,74) |  |  |  | 19.197 | [6 empty] | _
[8 empty] | m.05; 1 * (4,05 * 4,74) |  |  |  | 19.197 | [6 empty] | _
[8 empty] | m.06; 1 * (4,05 * 4,74) |  |  |  | 19.197 | [6 empty] | _
[8 empty] | m.07; 1 * (4,05 * 4,74) |  |  |  | 19.197 | [6 empty] | _
[8 empty] | m.08; 1 * (4,05 * 4,74) |  |  |  | 19.197 | [6 empty] | _
[8 empty] | m.09; 1 * (4,05 * 4,74) |  |  |  | 19.197 | [6 empty] | _
[8 empty] | m.10; 1 * (4,05 * 4,74) |  |  |  | 19.197 | [6 empty] | _
[8 empty] | m.11; 1 * (4,05 * 4,74) |  |  |  | 19.197 | [6 empty] | _
[8 empty] | m.12; 1 * (4,05 * 4,74) |  |  |  | 19.197 | [6 empty] | _
[8 empty] | m.13; 1 * (4,05 * 4,74) |  |  |  | 19.197 | [6 empty] | _
[8 empty] | m.14; 1 * (4,05 * 4,74) |  |  |  | 19.197 | [6 empty] | _
[8 empty] | m.15; 1 * (4,05 * 4,74) |  |  |  | 19.197 | [6 empty] | _
[8 empty] | m.16; 1 * (4,05 * 4,74) |  |  |  | 19.197 | [6 empty] | _
[8 empty] | m.17; 1 * (4,05 * 4,74) |  |  |  | 19.197 | [6 empty] | _
[8 empty] | m.18; 1 * (4,05 * 4,74) |  |  |  | 19.197 | [6 empty] | _
[8 empty] | m.19; 1 * (4,05 * 4,74) |  |  |  | 19.197 | [6 empty] | _
[8 empty] | m.20; 1 * (4,05 * 4,74) |  |  |  | 19.197 | [6 empty] | _
[8 empty] | m.21; 1 * (4,05 * 4,74) |  |  |  | 19.197 | [6 empty] | _
[8 empty] | m.22; 1 * (4,05 * 4,74) |  |  |  | 19.197 | [6 empty] | _
[8 empty] | m.23; 1 * (4,05 * 4,42 - (0,8 * 0,8)) |  |  |  | 17.261 | [6 empty] | _
[8 empty] | m.24; 1 * (2,85 * 3,27) |  |  |  | 9.3195 | [6 empty] | _
[8 empty] | m.25; 1 * (2,85 * 1,225) |  |  |  | 3.4913 | [6 empty] | _
[8 empty] | m.27; 1 * (2,15 * 2,55 - (0,35 * 0,35)) |  |  |  | 5.36 | [6 empty] | _
[8 empty] | m.30; 1 * (2,85 * 5,22 - (0,475 * 0,96) + (1,2 * 2 + 1,7) * 0,15) |  |  |  | 15.036 | [6 empty] | _
[8 empty] | m.31; 1 * (2,85 * 1,9 - (0,8 * 0,8)) |  |  |  | 4.775 | [6 empty] | _
[8 empty] | m.32; 1 * (1,105 * 0,9) |  |  |  | 0.9945 | [6 empty] | _
[8 empty] | m.33; 1 * (1,63 * 1,115) |  |  |  | 1.8174 | [6 empty] | _
[8 empty] | m.34; 19 * (2,18 * 2,23) |  |  |  | 92.3666 | [6 empty] | _
[8 empty] | m.37; 1 * (2,25 * 53,85) |  |  |  | 121.1625 | [6 empty] | _
[8 empty] | stěny |  |  |  | 0 | [6 empty] | _
[8 empty] | m.01; 1 * ((4,05 + 5,22 + 0,62) * 2 * 2,65 - (0,8 * 2 * 1) - (3 * 1,615) + (3 + 1,615 * 2) * 0,12) |  |  |  | 46.7196 | [6 empty] | _
[8 empty] | m.02; 1 * ((4,05 + 5,22) * 2 * 2,65 - (0,8 * 2 * 1) - (0,6 * 2 * 1) - (3 * 1,615) + (3 + 1,615 * 2) * 0,12) |  |  |  | 42.2336 | [6 empty] | _
[8 empty] | m.03; 1 * ((2,85 + 5,22 + 0,62) * 2 * 2,65 - (0,8 * 2 * 1) - (1,8 * 1,615) + (1,8 + 1,615 * 2) * 0,12) |  |  |  | 42.1536 | [6 empty] | _
[8 empty] | m.04; 1 * ((4,05 + 4,74) * 2 * 2,65 - (0,8 * 2 * 1) - (3 * 1,615) + (3 + 1,615 * 2) * 0,12) |  |  |  | 40.8896 | [6 empty] | _
[8 empty] | m.05; 1 * ((4,05 + 4,74) * 2 * 2,65 - (0,8 * 2 * 1) - (3 * 1,615) + (3 + 1,615 * 2) * 0,12) |  |  |  | 40.8896 | [6 empty] | _
[8 empty] | m.06; 1 * ((4,05 + 4,74) * 2 * 2,65 - (0,8 * 2 * 1) - (3 * 1,615) + (3 + 1,615 * 2) * 0,12) |  |  |  | 40.8896 | [6 empty] | _
[8 empty] | m.07; 1 * ((4,05 + 4,74) * 2 * 2,65 - (0,8 * 2 * 1) - (3 * 1,615) + (3 + 1,615 * 2) * 0,12) |  |  |  | 40.8896 | [6 empty] | _
[8 empty] | m.08; 1 * ((4,05 + 4,74) * 2 * 2,65 - (0,8 * 2 * 1) - (3 * 1,615) + (3 + 1,615 * 2) * 0,12) |  |  |  | 40.8896 | [6 empty] | _
[8 empty] | m.09; 1 * ((4,05 + 4,74) * 2 * 2,65 - (0,8 * 2 * 1) - (3 * 1,615) + (3 + 1,615 * 2) * 0,12) |  |  |  | 40.8896 | [6 empty] | _
[8 empty] | m.10; 1 * ((4,05 + 4,74) * 2 * 2,65 - (0,8 * 2 * 1) - (3 * 1,615) + (3 + 1,615 * 2) * 0,12) |  |  |  | 40.8896 | [6 empty] | _
[8 empty] | m.11; 1 * ((4,05 + 4,74) * 2 * 2,65 - (0,8 * 2 * 1) - (3 * 1,615) + (3 + 1,615 * 2) * 0,12) |  |  |  | 40.8896 | [6 empty] | _
[8 empty] | m.12; 1 * ((4,05 + 4,74) * 2 * 2,65 - (0,8 * 2 * 1) - (3 * 1,615) + (3 + 1,615 * 2) * 0,12) |  |  |  | 40.8896 | [6 empty] | _
[8 empty] | m.13; 1 * ((4,05 + 4,74) * 2 * 2,65 - (0,8 * 2 * 1) - (3 * 1,615) + (3 + 1,615 * 2) * 0,12) |  |  |  | 40.8896 | [6 empty] | _
[8 empty] | m.14; 1 * ((4,05 + 4,74) * 2 * 2,65 - (0,8 * 2 * 1) - (3 * 1,615) + (3 + 1,615 * 2) * 0,12) |  |  |  | 40.8896 | [6 empty] | _
[8 empty] | m.15; 1 * ((4,05 + 4,74) * 2 * 2,65 - (0,8 * 2 * 1) - (3 * 1,615) + (3 + 1,615 * 2) * 0,12) |  |  |  | 40.8896 | [6 empty] | _
[8 empty] | m.16; 1 * ((4,05 + 4,74) * 2 * 2,65 - (0,8 * 2 * 1) - (3 * 1,615) + (3 + 1,615 * 2) * 0,12) |  |  |  | 40.8896 | [6 empty] | _
[8 empty] | m.17; 1 * ((4,05 + 4,74) * 2 * 2,65 - (0,8 * 2 * 1) - (3 * 1,615) + (3 + 1,615 * 2) * 0,12) |  |  |  | 40.8896 | [6 empty] | _
[8 empty] | m.18; 1 * ((4,05 + 4,74) * 2 * 2,65 - (0,8 * 2 * 1) - (3 * 1,615) + (3 + 1,615 * 2) * 0,12) |  |  |  | 40.8896 | [6 empty] | _
[8 empty] | m.19; 1 * ((4,05 + 4,74) * 2 * 2,65 - (0,8 * 2 * 1) - (3 * 1,615) + (3 + 1,615 * 2) * 0,12) |  |  |  | 40.8896 | [6 empty] | _
[8 empty] | m.20; 1 * ((4,05 + 4,74) * 2 * 2,65 - (0,8 * 2 * 1) - (3 * 1,615) + (3 + 1,615 * 2) * 0,12) |  |  |  | 40.8896 | [6 empty] | _
[8 empty] | m.21; 1 * ((4,05 + 4,74) * 2 * 2,65 - (0,8 * 2 * 1) - (3 * 1,615) + (3 + 1,615 * 2) * 0,12) |  |  |  | 40.8896 | [6 empty] | _
[8 empty] | m.22; 1 * ((4,05 + 4,74) * 2 * 2,65 - (0,8 * 2 * 1) - (3 * 1,615) + (3 + 1,615 * 2) * 0,12) |  |  |  | 40.8896 | [6 empty] | _
[8 empty] | m.23; 1 * ((4,05 + 4,42) * 2 * 2,65 - (0,8 * 2 * 1) - (3 * 1,615) + (3 + 1,615 * 2) * 0,12) |  |  |  | 39.1936 | [6 empty] | _
[8 empty] | m.24; 1 * ((2,85 + 3,27) * 2 * 2,65 - (0,8 * 2 * 2) ) |  |  |  | 29.236 | [6 empty] | _
[8 empty] | m.25; 1 * ((2,85 + 1,225) * 2 * 2,65 - (0,8 * 2 * 1) - (1,8 * 1,615) + (1,8 + 1,615 * 2) * 0,12) |  |  |  | 17.6941 | [6 empty] | _
[8 empty] | m.27; 1 * ((4,05 + 2,55) * 2 * 2,65 - (0,8 * 2 * 2) ) |  |  |  | 31.78 | [6 empty] | _
[8 empty] | m.30; 1 * ((2,85 + 5,22 + 0,475) * 2 * 2,65 - (0,8 * 2 * 1) - (1,2 * 2 * 2) - (1,7 * 2 * 1) - (2,1 * 1,615) + (2,1 + 1,615 * 2) * 0,12) |  |  |  | 32.7366 | [6 empty] | _
[8 empty] | m.31; 1 * ((2,85 + 1,9) * 2 * 2,65 - (0,8 * 2 * 1) - (2,1 * 1,615) + (2,1 + 1,615 * 2) * 0,12) |  |  |  | 20.8231 | [6 empty] | _
[8 empty] | m.32; 1 * ((1,105 + 0,9) * 2 * (2,65 - 1,8) ) |  |  |  | 3.4085 | [6 empty] | _
[8 empty] | m.33; 1 * ((1,63 + 1,115) * 2 * (2,65 - 1,8) ) |  |  |  | 4.6665 | [6 empty] | _
[8 empty] | m.34; 19 * ((4,05 + 2,23) * 2 * 2,65 - (0,8 * 2 * 2)) |  |  |  | 571.596 | [6 empty] | _
[8 empty] | m.37; 1 * ((2,25 + 53,85) * 2 * 2,65 - (0,8 * 2 * 24) - (1,6 * 2 * 2) - (1,7 * 2 * 1) ) |  |  |  | 249.13 | [6 empty] | _
[5 empty] | 165 | SP | 784121007 | Oškrabání malby na schodišti o výšce podlaží do 3,80 m | m2 | 106.5452 | 0 | 106.5452 |  | 0 | 0.001 | 0.10655 | 0.00031 | 0.033029 | 21 | 0 | 0 |  | URS 2016/I | 1
[7 empty] | Plný popis: | Oškrabání malby na schodišti o výšce podlaží do 3,80 m
[7 empty] | Výkaz výměr: | m.38; 2 * (2,85 * 1,6 * 2) + 2 * (2,55 * 1,35 * 2) |  |  |  | 32.01 | [6 empty] | _
[8 empty] | m.38; 2 * ((2,85 + 5,22) * 2 * 2,65 - (1,6 * 2 * 1) - (1,8*1,615) + (1,8 + 1,615*2) *0,12) |  |  |  | 74.5352 | [6 empty] | _
[5 empty] | 166 | SP | 784121011 | Rozmývání podkladu po oškrabání malby v místnostech výšky do 3,80 m | m2 | 2595.901 | 0 | 2595.901 |  | 0 |  | 0 |  | 0 | 21 | 0 | 0 |  | URS 2016/I | 1
[7 empty] | Plný popis: | Rozmývání podkladu po oškrabání malby v místnostech výšky do 3,80 m
[7 empty] | Výkaz výměr: | viz položka "Oškrabání malby v místnostech..."; 2595,901 |  |  |  | 2595.901 | [6 empty] | _
[5 empty] | 167 | SP | 784121017 | Rozmývání podkladu po oškrabání malby na schodišti o výšce podlaží do 3,80 m | m2 | 106.545 | 0 | 106.545 |  | 0 |  | 0 |  | 0 | 21 | 0 | 0 |  | URS 2016/I | 1
[7 empty] | Plný popis: | Rozmývání podkladu po oškrabání malby na schodišti o výšce podlaží do 3,80 m
[7 empty] | Výkaz výměr: | viz položka "Oškrabání malby na schodištích..."; 106,545 |  |  |  | 106.545 | [6 empty] | _
[5 empty] | 168 | SP | 784121031 | Mydlení podkladu v místnostech výšky do 3,80 m | m2 | 2595.901 | 0 | 2595.901 |  | 0 | 3e-05 | 0.077877 |  | 0 | 21 | 0 | 0 |  | URS 2016/I | 1
[7 empty] | Plný popis: | Mydlení podkladu v místnostech výšky do 3,80 m
[7 empty] | Výkaz výměr: | viz položka "Oškrabání malby v místnostech..."; 2595,901 |  |  |  | 2595.901 | [6 empty] | _
[5 empty] | 169 | SP | 784121037 | Mydlení podkladu na schodišti o výšce podlaží do 3,80 m | m2 | 106.545 | 0 | 106.545 |  | 0 | 3e-05 | 0.0031964 |  | 0 | 21 | 0 | 0 |  | URS 2016/I | 1
[7 empty] | Plný popis: | Mydlení podkladu na schodišti o výšce podlaží do 3,80 m
[7 empty] | Výkaz výměr: | viz položka "Oškrabání malby na schodištích..."; 106,545 |  |  |  | 106.545 | [6 empty] | _
[5 empty] | 170 | SP | 784171001 | Olepování vnitřních ploch páskou v místnostech výšky do 3,80 m | m | 1077.38 | 0 | 1077.38 |  | 0 |  | 0 |  | 0 | 21 | 0 | 0 |  | URS 2016/I | 1
[7 empty] | Plný popis: | Olepování vnitřních ploch (materiál ve specifikaci) včetně pozdějšího odlepení páskou nebo fólií v místnostech výšky do 3,80 m
[7 empty] | Výkaz výměr: | m.01; |  |  |  | 0 | [6 empty] | _
[8 empty] | soklík; 1 * ((4,05 + 5,22 + 0,62) * 2 - 0,8) |  |  |  | 18.98 | [6 empty] | _
[8 empty] | zárubeň; 1 * (2 * 2 + 0,8) |  |  |  | 4.8 | [6 empty] | _
[8 empty] | m.02; |  |  |  | 0 | [6 empty] | _
[8 empty] | soklík; 1 * ((4,05 + 5,22) * 2 - 0,8 - 0,6) |  |  |  | 17.14 | [6 empty] | _
[8 empty] | zárubeň; 1 * ((2 * 2 + 0,8) + (2 * 2 + 0,6)) |  |  |  | 9.4 | [6 empty] | _
[8 empty] | m.03; |  |  |  | 0 | [6 empty] | _
[8 empty] | soklík; 1 * ((2,85 + 5,22 + 0,62) * 2) |  |  |  | 17.38 | [6 empty] | _
[8 empty] | zárubeň; 1 * (2 * 2 + 0,8) |  |  |  | 4.8 | [6 empty] | _
[8 empty] | m.04 - m.22; |  |  |  | 0 | [6 empty] | _
[8 empty] | soklík; 19 * ((4,05 + 4,74) * 2 - 0,8) |  |  |  | 318.82 | [6 empty] | _
[8 empty] | zárubeň; 19 * (2 * 2 + 0,8) |  |  |  | 91.2 | [6 empty] | _
[8 empty] | m.23; |  |  |  | 0 | [6 empty] | _
[8 empty] | soklík; 1 * ((4,05 + 4,74 + 0,8) * 2 - 0,8) |  |  |  | 18.38 | [6 empty] | _
[8 empty] | zárubeň; 1 * (2 * 2 + 0,8) |  |  |  | 4.8 | [6 empty] | _
[8 empty] | m.24; |  |  |  | 0 | [6 empty] | _
[8 empty] | soklík; 1 * ((2,85 + 3,27) * 2) |  |  |  | 12.24 | [6 empty] | _
[8 empty] | zárubeň; 2 * (2 * 2 + 0,8) |  |  |  | 9.6 | [6 empty] | _
[8 empty] | m.25; |  |  |  | 0 | [6 empty] | _
[8 empty] | soklík; 1 * ((2,85 + 1,225) * 2 - 0,8) |  |  |  | 7.35 | [6 empty] | _
[8 empty] | zárubeň; 1 * (2 * 2 + 0,8) |  |  |  | 4.8 | [6 empty] | _
[8 empty] | M.26; |  |  |  | 0 | [6 empty] | _
[8 empty] | přechod obkladu a malby; 1 * ((1,525 + 2) * 2) |  |  |  | 7.05 | [6 empty] | _
[8 empty] | m.27; |  |  |  | 0 | [6 empty] | _
[8 empty] | soklík; 1 * ((1,95 + 2,55) * 2 - 0,8 * 2 - 0,7 * 2) |  |  |  | 6 | [6 empty] | _
[8 empty] | zárubeň; 1 * ((2 * 2 + 0,8) *2 + (2 * 2 + 0,7) * 2) |  |  |  | 19 | [6 empty] | _
[8 empty] | m.30; |  |  |  | 0 | [6 empty] | _
[8 empty] | soklík; 1 * ((2,85 + 5,22 + 0,475) * 2 - 0,8 - 1,2 * 2 - 1,7 + 0,15 * 6) |  |  |  | 13.09 | [6 empty] | _
[8 empty] | zárubeň; 1 * ((2 * 2 + 0,8) + ( 2,1 * 2 + 1,2)*2) |  |  |  | 15.6 | [6 empty] | _
[8 empty] | m.31; |  |  |  | 0 | [6 empty] | _
[8 empty] | soklík; 1 * ((2,85 + 1,9) * 2 - 0,8) |  |  |  | 8.7 | [6 empty] | _
[8 empty] | zárubeň; 1 * (2 * 2 + 0,8) |  |  |  | 4.8 | [6 empty] | _
[8 empty] | m.32; |  |  |  | 0 | [6 empty] | _
[8 empty] | přechod obkladu a malby; 1 * ((1,105 + 0,9) * 2) |  |  |  | 4.01 | [6 empty] | _
[8 empty] | m.33; |  |  |  | 0 | [6 empty] | _
[8 empty] | přechod obkladu a malby; 1 * ((1,63 + 1,115) * 2) |  |  |  | 5.49 | [6 empty] | _
[8 empty] | m.34; |  |  |  | 0 | [6 empty] | _
[8 empty] | soklík; 19 * ((1,95 + 2,23) * 2 - 0,8 *2 - 0,7 * 2) |  |  |  | 101.84 | [6 empty] | _
[8 empty] | zárubeň; 1 * ((2 * 2 + 0,8) *2 + (2 * 2 + 0,7) * 2) |  |  |  | 19 | [6 empty] | _
[8 empty] | m.35; |  |  |  | 0 | [6 empty] | _
[8 empty] | přechod obkladu a malby; 20 * ((1,35 + 0,9) * 2) |  |  |  | 90 | [6 empty] | _
[8 empty] | m.36; |  |  |  | 0 | [6 empty] | _
[8 empty] | přechod obkladu a malby; 1 * ((2 + 1,205) * 2) |  |  |  | 6.41 | [6 empty] | _
[8 empty] | m.37; |  |  |  | 0 | [6 empty] | _
[8 empty] | soklík; 1 * ((2,25 * 2 + 53,85) * 2 - 0,8 * 24 - 1,6 * 6) |  |  |  | 87.9 | [6 empty] | _
[8 empty] | zárubeň; 1 * ((2 * 2 + 0,8) *24 + (2 * 2 + 1,6) * 6) |  |  |  | 148.8 | [6 empty] | _
[5 empty] | 171 | SP | 784171007 | Olepování vnitřních ploch páskou na schodišti o výšce podlaží do 3,80 m | m | 50.88 | 0 | 50.88 |  | 0 |  | 0 |  | 0 | 21 | 0 | 0 |  | URS 2016/I | 1
[7 empty] | Plný popis: | Olepování vnitřních ploch (materiál ve specifikaci) včetně pozdějšího odlepení páskou nebo fólií na schodišti o výšce podlaží do 3,80 m
[7 empty] | Výkaz výměr: | m.38; |  |  |  | 0 | [6 empty] | _
[8 empty] | soklík; 2 * ((2,85 + 5,22 + 2,65) * 2 - 1,6) |  |  |  | 39.68 | [6 empty] | _
[8 empty] | zárubeň; 2 * (2 * 2 + 1,6) |  |  |  | 11.2 | [6 empty] | _
[5 empty] | 172 | H | 58124838 | Páska pro malířské potřeby 50mm | m | 1128.26 | 10 | 1241.086 |  | 0 | 1e-06 | 0.0012411 |  | 0 | 21 | 0 | 0 |  | URS 2016/I | 1
Plný popis:
[7 empty] | Výkaz výměr: | viz položka "Olepování vnitřních ploch páskou v místnostech…"; 1077,38 |  |  |  | 1077.38 | [6 empty] | _
[8 empty] | viz položka "Olepování vnitřních ploch páskou na schodišti…"; 50,88 |  |  |  | 50.88 | [6 empty] | _
[5 empty] | 173 | SP | 784171121 | Zakrytí vnitřních ploch konstrukcí nebo prvků v místnostech výšky do 3,80 m | m2 | 750.5119 | 0 | 750.5119 |  | 0 |  | 0 |  | 0 | 21 | 0 | 0 |  | URS 2016/I | 1
[7 empty] | Plný popis: | Zakrytí nemalovaných ploch (materiál ve specifikaci) včetně pozdějšího odkrytí konstrukcí nebo samostatných prvků např. schodišť, nábytku, radiátorů, zábradlí v místnostech výšky do 3,80
[7 empty] | Výkaz výměr: | m.01; 1 * (4,05 * 5,22 - (0,62 * 1,06) - (0,62 * 0,98)) |  |  |  | 19.8762 | [6 empty] | _
[8 empty] | m.02; 1 * (4,05 * 5,22 - (1,81 * 2,175)) |  |  |  | 17.2042 | [6 empty] | _
[8 empty] | m.03; 1 * (2,85 * 5,22 - (0,62 * 1,06)) |  |  |  | 14.2198 | [6 empty] | _
[8 empty] | m.04 - m.22; 19 * (4,05 * 4,74) |  |  |  | 364.743 | [6 empty] | _
[8 empty] | m.23; 1 * (4,05 * 4,42 - (0,8 * 0,8)) |  |  |  | 17.261 | [6 empty] | _
[8 empty] | m.24; 1 * (2,85 * 3,27) |  |  |  | 9.3195 | [6 empty] | _
[8 empty] | m.25; 1 * (2,85 * 1,225) |  |  |  | 3.4913 | [6 empty] | _
[8 empty] | m.26; 1 * (2 * 1,525) |  |  |  | 3.05 | [6 empty] | _
[8 empty] | m.27; 1 * (1,95 * 2,55 - (0,35 * 0,35)) |  |  |  | 4.85 | [6 empty] | _
[8 empty] | m.30; 1 * (2,85 * 5,22 - (0,475 * 0,96) + (1,2 * 2 + 1,7) * 0,15) |  |  |  | 15.036 | [6 empty] | _
[8 empty] | m.31; 1 * (2,85 * 1,9 - (0,8 * 0,8)) |  |  |  | 4.775 | [6 empty] | _
[8 empty] | m.32; 1 * (1,105 * 0,9) |  |  |  | 0.9945 | [6 empty] | _
[8 empty] | m.33; 1 * (1,63 * 1,115) |  |  |  | 1.8174 | [6 empty] | _
[8 empty] | m.34; 19 * (1,95 * 2,23) |  |  |  | 82.6215 | [6 empty] | _
[8 empty] | m.35; 20 * (1,35 * 0,9) |  |  |  | 24.3 | [6 empty] | _
[8 empty] | m.36; 19 * (2 * 1,205) |  |  |  | 45.79 | [6 empty] | _
[8 empty] | m.37; 1 * (2,25 * 53,85) |  |  |  | 121.1625 | [6 empty] | _
[5 empty] | 174 | SP | 784171127 | Zakrytí vnitřních ploch konstrukcí nebo prvků na schodišti o výšce podlaží do 3,80 m | m2 | 36.7765 | 0 | 36.7765 |  | 0 |  | 0 |  | 0 | 21 | 0 | 0 |  | URS 2016/I | 1
[7 empty] | Plný popis: | Zakrytí nemalovaných ploch (materiál ve specifikaci) včetně pozdějšího odkrytí konstrukcí nebo samostatných prvků např. schodišť, nábytku, radiátorů, zábradlí na schodišti o výšce podlaží do 3,80
[7 empty] | Výkaz výměr: | m.38; 2 * (2,85 * 5,22 + 2,65 * 1,325) |  |  |  | 36.7765 | [6 empty] | _
[5 empty] | 175 | H | 58124844 | Fólie pro malířské potřeby zakrývací | m2 | 787.289 | 15 | 905.3823 |  | 0 |  | 0 |  | 0 | 21 | 0 | 0 |  | URS 2016/I | 1
Plný popis:
[7 empty] | Výkaz výměr: | viz položka "Zakrytí vnitřních ploch konstrukcí nebo prvků v místnostech…"; 750,512 |  |  |  | 750.512 | [6 empty] | _
[8 empty] | viz položka "Zakrytí vnitřních ploch konstrukcí nebo prvků na schodišti…"; 36,777 |  |  |  | 36.777 | [6 empty] | _
[5 empty] | 176 | SP | 784181121 | Hloubková jednonásobná penetrace podkladu v místnostech výšky do 3,80 m | m2 | 2381.581 | 0 | 2381.581 |  | 0 | 0.0002 | 0.47632 |  | 0 | 21 | 0 | 0 |  | URS 2016/I | 1
[7 empty] | Plný popis: | Penetrace podkladu jednonásobná hloubková v místnostech výšky do 3,80 m
[7 empty] | Výkaz výměr: | viz položka "Potažení vnitřních rovných stropů vápenným štukem…"; 674,56 |  |  |  | 674.56 | [6 empty] | _
[8 empty] | viz položka "Potažení vnitřních stěn vápenným štukem…"; 1707,021 |  |  |  | 1707.021 | [6 empty] | _
[5 empty] | 177 | SP | 784181127 | Hloubková jednonásobná penetrace podkladu na schodišti o výšce podlaží do 3,80 m | m2 | 106.545 | 0 | 106.545 |  | 0 | 0.0002 | 0.021309 |  | 0 | 21 | 0 | 0 |  | URS 2016/I | 1
[7 empty] | Plný popis: | Penetrace podkladu jednonásobná hloubková na schodišti o výšce podlaží do 3,80 m
[7 empty] | Výkaz výměr: | viz položka "Oškrabání malby na schodištích..."; 106,545 |  |  |  | 106.545 | [6 empty] | _
[5 empty] | 178 | SP | 784211101 | Dvojnásobné bílé malby ze směsí za mokra výborně otěruvzdorných v místnostech výšky do 3,80 m | m2 | 215.278 |  | 215.278 |  | 0 | 0.00026 | 0.055972 |  | 0 | 21 | 0 | 0 |  | URS 2016/I | 1
[7 empty] | Plný popis: | Malby z malířských směsí otěruvzdorných za mokra dvojnásobné, bílé za mokra otěruvzdorné výborně v místnostech výšky do 3,80 m
[7 empty] | Výkaz výměr: | m.01; 1 * ((4,05 + 5,22 + 0,62) * 2 * 1,1 - (0,8 * 1,1 * 1) ) |  |  |  | 20.878 | [6 empty] | _
[8 empty] | m.03; 1 * ((2,85 + 5,22 + 0,62) * 2 * 1,1 - (0,8 * 1,1 * 1) ) |  |  |  | 18.238 | [6 empty] | _
[8 empty] | m.23; 1 * ((4,05 + 4,42) * 2 * 1,1 - (0,8 + 1,1 + 0,8) * 1,1 - (0,8 * 1,1 * 1) ) |  |  |  | 14.784 | [6 empty] | _
[8 empty] | m.24; 1 * ((2,85 + 3,27) * 2 * 1,1 - (0,8 * 1,1 * 2) ) |  |  |  | 11.704 | [6 empty] | _
[8 empty] | m.25; 1 * ((2,85 + 1,225) * 2 * 1,1 - (0,8 * 1,1 * 1) ) |  |  |  | 8.085 | [6 empty] | _
[8 empty] | m.27; 1 * ((1,95 + 2,55) * 2 * 1,1 - (0,8 * 1,1 * 2) ) |  |  |  | 8.14 | [6 empty] | _
[8 empty] | m.30; 1 * ((2,85 + 5,22 + 0,475) * 2 * 1,1 - (0,8 * 1,1 * 1) ) + (0,15 * 6 * 1,1) |  |  |  | 18.909 | [6 empty] | _
[8 empty] | m.31; 1 * ((2,85 + 1,9) * 2 * 1,8 - (0,8 + 1,1) * 1,8 - (0,8 * 1,8* 1) ) |  |  |  | 12.24 | [6 empty] | _
[8 empty] | m.37; 1 * ((2,25 + 53,85) * 2 * 1,1 - (0,8 * 1,1 * 24) ) |  |  |  | 102.3 | [6 empty] | _
[5 empty] | 179 | SP | 784211107 | Dvojnásobné bílé malby ze směsí za mokra výborně otěruvzdorných na schodišti výšky do 3,80 m | m2 | 31.988 | 0 | 31.988 |  | 0 | 0.00026 | 0.0083169 |  | 0 | 21 | 0 | 0 |  | URS 2016/I | 1
[7 empty] | Plný popis: | Malby z malířských směsí otěruvzdorných za mokra dvojnásobné, bílé za mokra otěruvzdorné výborně na schodišti o výšce podlaží do 3,80 m
[7 empty] | Výkaz výměr: | m.38; 2 * ((2,85 + 5,22) * 2 * 1,1 - (1,6 * 1,1 * 1) ) |  |  |  | 31.988 | [6 empty] | _
[5 empty] | 180 | SP | 784221101 | Dvojnásobné bílé malby ze směsí za sucha dobře otěruvzdorných v místnostech do 3,80 m | m2 | 2425.003 | 0 | 2425.003 |  | 0 | 0.00029 | 0.70325 |  | 0 | 21 | 0 | 0 |  | URS 2016/I | 1
[7 empty] | Plný popis: | Malby z malířských směsí otěruvzdorných za sucha dvojnásobné, bílé za sucha otěruvzdorné dobře v místnostech výšky do 3,80 m
[7 empty] | Výkaz výměr: | viz položka "Potažení vnitřních rovných stropů vápenným štukem…"; 674,56 |  |  |  | 674.56 | [6 empty] | _
[8 empty] | viz položka "Potažení vnitřních stěn vápenným štukem…"; 1707,021 |  |  |  | 1707.021 | [6 empty] | _
[8 empty] | viz položka "SDK stěna předsazená...; 67,098 |  |  |  | 67.098 | [6 empty] | _
[8 empty] | viz položka "SDK stěna šachtová...; 47,7 |  |  |  | 47.7 | [6 empty] | _
[8 empty] | viz položka "SDK kastlík...; 113,25 * 0,6 |  |  |  | 67.95 | [6 empty] | _
[8 empty] | viz položka "SDK podhled...; 75,952 |  |  |  | 75.952 | [6 empty] | _
[8 empty] | viz položka "Dvojnásobné bílé malby ze směsí za mokra výborně otěruvzdorných v místnostech…"; -215,278 |  |  |  | -215.278 | [6 empty] | _
[5 empty] | 181 | SP | 784221107 | Dvojnásobné bílé malby ze směsí za sucha dobře otěruvzdorných na schodišti do 3,80 m | m2 | 74.552 | 0 | 74.552 |  | 0 | 0.00029 | 0.02162 |  | 0 | 21 | 0 | 0 |  | URS 2016/I | 1
[7 empty] | Plný popis: | Malby z malířských směsí otěruvzdorných za sucha dvojnásobné, bílé za sucha otěruvzdorné dobře na schodišti o výšce podlaží do 3,80 m
[7 empty] | Výkaz výměr: | viz položka "Oškrabání malby na schodištích..."; 106,54 |  |  |  | 106.54 | [6 empty] | _
[8 empty] | viz položka "Dvojnásobné bílé malby ze směsí za mokra výborně otěruvzdorných na schodišti…"; -31,988 |  |  |  | -31.988 | [6 empty] | _
[5 empty] | 182 | SP | 784521021 | Ochranný lak v místnostech výšky do 3,80 m | m2 | 215.278 |  | 215.278 |  | 0 | 0.00013 | 0.027986 |  | 0 | 21 | 0 | 0 |  | URS 2016/I | 1
[7 empty] | Plný popis: | Omyvatelné malby ochranný lak
[7 empty] | Výkaz výměr: | viz položka "Dvojnásobné bílé malby ze směsí za mokra výborně otěruvzdorných v místnostech…"; 215,278 |  |  |  | 215.278 | [6 empty] | _
[5 empty] | 183 | SP | 784521027 | Ochranný lak na schodišti výšky do 3,80 m | m2 | 31.988 |  | 31.988 |  | 0 | 0.00013 | 0.0041584 |  | 0 | 21 | 0 | 0 |  | URS 2016/I | 1
[7 empty] | Plný popis: | Omyvatelné malby ochranný lak
[7 empty] | Výkaz výměr: | viz položka "Dvojnásobné bílé malby ze směsí za mokra výborně otěruvzdorných na schodišti…"; 31,988 |  |  |  | 31.988 | [6 empty] | _
_
[8 empty] | SIL20: TOPNÝ ŽEBŘÍK | [5 empty] | 0 |  | 0 |  | 0 | _ | 0 | 0 |  |  | 11
[5 empty] | 184 | H | 34571154 | Trubka elektroinstalační ohebná 1423/1 | m | 160 |  | 160 |  | 0 |  | 0 |  | 0 | 21 | 0 | 0 |  | URS 2016/I | 1
Plný popis:
[7 empty] | Výkaz výměr: | 20*8 |  |  |  | 160 | [6 empty] | _
[5 empty] | 185 | H | 34111036J | Kabel silový s Cu jádrem CYKY 3Jx2,5 mm2 | m | 160 |  | 160 |  | 0 |  | 0 |  | 0 | 21 | 0 | 0 |  | URS 2016/I | 1
Plný popis:
[7 empty] | Výkaz výměr: | 20*8 |  |  |  | 160 | [6 empty] | _
[5 empty] | 186 | MP | 210010003 | Montáž trubek plastových ohebných D 23 mm uložených pod omítku | m | 160 |  | 160 |  | 0 |  | 0 |  | 0 | 21 | 0 | 0 |  | URS 2016/I | 1
Plný popis:
[5 empty] | 187 | MP | 21080001X | Montáž měděných vodičů CYKY uložených v trubkách nebo lištách | m | 160 |  | 160 |  | 0 |  | 0 |  | 0 | 21 | 0 | 0 |  | * | 1
Plný popis:
[5 empty] | 188 | MP | 21080009X | Připojení vodičů | kus | 40 |  | 40 |  | 0 |  | 0 |  | 0 | 21 | 0 | 0 |  |  | 1
Plný popis:
[5 empty] | 189 | H | TZ01.1D | topný žebřík - 1220 X 600 | kus | 20 |  | 20 |  | 0 |  | 0 |  | 0 | 21 | 0 | 0 |  |  | 1
Plný popis:
[5 empty] | 190 | H | TZ01.2D | el. topná vložka 400W 230V 50Hz - s vypínačem a signalizací provozu | kus | 20 |  | 20 |  | 0 |  | 0 |  | 0 | 21 | 0 | 0 |  |  | 1
Plný popis:
[5 empty] | 191 | MP | TZ01.1M | montáž úchytů žebříku - 4 ks na žebřík | kus | 80 |  | 80 |  | 0 |  | 0 |  | 0 | 21 | 0 | 0 |  |  | 1
Plný popis:
[5 empty] | 192 | MP | TZ01.2M | montáž žebříku | kus | 20 |  | 20 |  | 0 |  | 0 |  | 0 | 21 | 0 | 0 |  |  | 1
Plný popis:
[5 empty] | 193 | MP | TZ01.3M | osazení topné vložky | kus | 20 |  | 20 |  | 0 |  | 0 |  | 0 | 21 | 0 | 0 |  |  | 1
Plný popis:
[5 empty] | 194 | MP | TZ01.4M | oživení a uvedení do prov. | kus | 20 |  | 20 |  | 0 |  | 0 |  | 0 | 21 | 0 | 0 |  |  | 1
Plný popis:
_
_
[8 empty] | SO.06.4e: Zařízení zdravotně technických instalací (viz PD D14a_ZTI) | [5 empty] | 0 |  | 1.4038 |  | 1.8936 | _ | 0 | 0 |  |  | 72
[8 empty] | 099: Přesun hmot HSV | [5 empty] | 0 |  | 0 |  | 0 | _ | 0 | 0 |  |  | 6
[6 empty] | SP | 99-pozn. | pro potřeby svislých přesunů v rámci stavby bude k dispozici osobní výtah - zabezpečení výtahu proti poškození provede investor na vlastní náklady |  |  |  | 0 |  | 0 |  | 0 |  | 0 | 21 | 0 | 0 |  | URS 2016/I | 1
Plný popis:
[5 empty] | 1 | SP | 997013115 | Vnitrostaveništní doprava suti a vybouraných hmot pro budovy v do 18 m s použitím mechanizace | t | 1.8936 | 0 | 1.8936 |  | 0 |  | 0 |  | 0 | 21 | 0 | 0 | automatický výpočet | URS 2016/I | 1
[7 empty] | Plný popis: | Vnitrostaveništní doprava suti a vybouraných hmot vodorovně do 50 m svisle s použitím mechanizace pro budovy a haly výšky přes 15 do 18 m
[5 empty] | 2 | SP | 997013219 | Příplatek k vnitrostaveništní dopravě suti a vybouraných hmot za zvětšenou dopravu suti ZKD 10 m | t | 1.8936 | 400 | 9.4679 |  | 0 |  | 0 |  | 0 | 21 | 0 | 0 | automatický výpočet | URS 2016/I | 1
[7 empty] | Plný popis: | Vnitrostaveništní doprava suti a vybouraných hmot vodorovně do 50 m Příplatek k cenám -3111 až -3217 za zvětšenou vodorovnou dopravu přes vymezenou dopravní vzdálenost za každých dalších i započatých 10 m
[5 empty] | 3 | SP | 997013501 | Odvoz suti a vybouraných hmot na skládku nebo meziskládku do 1 km se složením | t | 1.8936 | 0 | 1.8936 |  | 0 |  | 0 |  | 0 | 21 | 0 | 0 | automatický výpočet | URS 2016/I | 1
[7 empty] | Plný popis: | Odvoz suti a vybouraných hmot na skládku nebo meziskládku se složením, na vzdálenost do 1 km
[5 empty] | 4 | SP | 997013509 | Příplatek k odvozu suti a vybouraných hmot na skládku ZKD 1 km přes 1 km | t | 1.8936 | 1900 | 37.8715 |  | 0 |  | 0 |  | 0 | 21 | 0 | 0 | automatický výpočet | URS 2016/I | 1
[7 empty] | Plný popis: | Odvoz suti a vybouraných hmot na skládku nebo meziskládku se složením, na vzdálenost Příplatek k ceně za každý další i započatý 1 km přes 1 km
[5 empty] | 5 | SP | 99701383X | Poplatek za uložení stavebního odpadu na skládce (skládkovné) | t | 1.8936 | 0 | 1.8936 |  | 0 |  | 0 |  | 0 | 21 | 0 | 0 | automatický výpočet | URS 2016/I | 1
[7 empty] | Plný popis: | Poplatek za uložení stavebního odpadu na skládce (skládkovné) směsného
_
[8 empty] | 713: Izolace tepelné | [5 empty] | 0 |  | 0.0074506 |  | 0 | _ | 0 | 0 |  |  | 5
[5 empty] | 6 | SP | 713463121 | Montáž izolace tepelné potrubí potrubními pouzdry bez úpravy uchycenými sponami 1x | m | 119.03 |  | 119.03 |  | 0 |  | 0 |  | 0 | 21 | 0 | 0 |  | URS 2016/I | 1
[7 empty] | Plný popis: | Montáž izolace tepelné potrubí a ohybů tvarovkami nebo deskami potrubními pouzdry bez povrchové úpravy (izolační materiál ve specifikaci) uchycenými sponami potrubí jednovrstvá
[7 empty] | Výkaz výměr: | studená voda; 60,65 |  |  |  | 60.65 | [6 empty] | _
[8 empty] | teplá voda; 58,38 |  |  |  | 58.38 | [6 empty] | _
[5 empty] | 7 | H | 28377102 | Izolace potrubí 22 x 6 mm - pěnový polyetylen v základním provedení | m | 60.65 |  | 60.65 |  | 0 | 1.6e-05 | 0.0009704 |  | 0 | 21 | 0 | 0 |  | URS 2016/I | 1
Plný popis:
[7 empty] | Výkaz výměr: | studená voda |  |  |  | 0 | [6 empty] | _
[8 empty] | jádro "A"; 9 * 2,6 |  |  |  | 23.4 | [6 empty] | _
[8 empty] | jádro "B"; 10 * 2,72 |  |  |  | 27.2 | [6 empty] | _
[8 empty] | jádro "C"; 1 * 1,14 |  |  |  | 1.14 | [6 empty] | _
[8 empty] | jádro "D"; 1 * 3,75 |  |  |  | 3.75 | [6 empty] | _
[8 empty] | jádro "E"; 1 * 2,57 |  |  |  | 2.57 | [6 empty] | _
[8 empty] | jádro "F"; 1 * 2,59 |  |  |  | 2.59 | [6 empty] | _
[5 empty] | 8 | H | 28377046 | Izolace potrubí 22 x 25 mm - pěnový polyetylen v základním provedení | m | 58.38 |  | 58.38 |  | 0 | 0.000111 | 0.0064802 |  | 0 | 21 | 0 | 0 |  | URS 2016/I | 1
Plný popis:
[7 empty] | Výkaz výměr: | teplá voda |  |  |  | 0 | [6 empty] | _
[8 empty] | jádro "A"; 9 * 2,97 |  |  |  | 26.73 | [6 empty] | _
[8 empty] | jádro "B"; 10 * 2,29 |  |  |  | 22.9 | [6 empty] | _
[8 empty] | jádro "C"; 1 * 1,48 |  |  |  | 1.48 | [6 empty] | _
[8 empty] | jádro "D"; 1 * 2,94 |  |  |  | 2.94 | [6 empty] | _
[8 empty] | jádro "E"; 1 * 1,99 |  |  |  | 1.99 | [6 empty] | _
[8 empty] | jádro "F"; 1 * 2,34 |  |  |  | 2.34 | [6 empty] | _
[5 empty] | 9 | SP | 998713203 | Přesun hmot procentní pro izolace tepelné v objektech v do 24 m | % | 2.2 |  | 2.2 |  | 0 |  | 0 |  | 0 | 21 | 0 | 0 | automatický výpočet | URS 2016/I | 1
[7 empty] | Plný popis: | Přesun hmot pro izolace tepelné stanovený procentní sazbou z ceny vodorovná dopravní vzdálenost do 50 m v objektech výšky přes 12 do 24 m
[5 empty] | 10 | SP | 998713292 | Příplatek k přesunu hmot procentní 713 za zvětšený přesun do 100 m | % | 0.73 |  | 0.73 |  | 0 |  | 0 |  | 0 | 21 | 0 | 0 |  | URS 2016/I | 1
[7 empty] | Plný popis: | Přesun hmot pro izolace tepelné stanovený procentní sazbou z ceny Příplatek k cenám za zvětšený přesun přes vymezenou největší dopravní vzdálenost do 100 m
_
[8 empty] | 721: Vnitřní kanalizace | [5 empty] | 0 |  | 0.013683 |  | 0.09576 | _ | 0 | 0 |  |  | 8
[5 empty] | 11 | SP | 721171803 | Demontáž potrubí z PVC do D 75 | m | 14.6 |  | 14.6 |  | 0 |  | 0 | 0.0021 | 0.03066 | 21 | 0 | 0 |  | URS 2016/I | 1
[7 empty] | Plný popis: | Demontáž potrubí z novodurových trub odpadních nebo připojovacích do D 75
[7 empty] | Výkaz výměr: | m.23; 1 * 2,0 |  |  |  | 2 | [6 empty] | _
[8 empty] | m.26; 1 * 0,6 |  |  |  | 0.6 | [6 empty] | _
[8 empty] | m.33; 1 * 0,6 |  |  |  | 0.6 | [6 empty] | _
[8 empty] | m.36; 19 * 0,6 |  |  |  | 11.4 | [6 empty] | _
[5 empty] | 12 | SP | 721174042 | Potrubí kanalizační z PP připojovací systém HT DN 40 | m | 19.2 |  | 19.2 |  | 0 | 0.00029 | 0.005568 |  | 0 | 21 | 0 | 0 |  | URS 2016/I | 1
[7 empty] | Plný popis: | Potrubí z plastových trub HT Systém (polypropylenové PPs) připojovací DN 40
[7 empty] | Výkaz výměr: | jádro typ "A"; 9 * 0,9 |  |  |  | 8.1 | [6 empty] | _
[8 empty] | jádro typ "B"; 10 * 0,9 |  |  |  | 9 | [6 empty] | _
[8 empty] | jádro typ "D"; 1 * 0,3 |  |  |  | 0.3 | [6 empty] | _
[8 empty] | jádro typ "E"; 1 * 0,9 |  |  |  | 0.9 | [6 empty] | _
[8 empty] | jádro typ "F"; 1 * 0,9 |  |  |  | 0.9 | [6 empty] | _
[5 empty] | 13 | SP | 721174043 | Potrubí kanalizační z PP připojovací systém HT DN 50 | m | 16.2 |  | 16.2 |  | 0 | 0.00035 | 0.00567 |  | 0 | 21 | 0 | 0 |  | URS 2016/I | 1
[7 empty] | Plný popis: | Potrubí z plastových trub HT Systém (polypropylenové PPs) připojovací DN 50
[7 empty] | Výkaz výměr: | jádro typ "A"; 9 * 0,7 |  |  |  | 6.3 | [6 empty] | _
[8 empty] | jádro typ "B"; 10 * 0,7 |  |  |  | 7 | [6 empty] | _
[8 empty] | jádro typ "C"; 1 * 0,1 |  |  |  | 0.1 | [6 empty] | _
[8 empty] | jádro typ "D"; 1 * 2,2 |  |  |  | 2.2 | [6 empty] | _
[8 empty] | jádro typ "E"; 1 * 0,3 |  |  |  | 0.3 | [6 empty] | _
[8 empty] | jádro typ "F"; 1 * 0,3 |  |  |  | 0.3 | [6 empty] | _
[5 empty] | 14 | SP | 721174044 | Potrubí kanalizační z PP připojovací systém HT DN 70 | m | 2.5 |  | 2.5 |  | 0 | 0.00057 | 0.001425 |  | 0 | 21 | 0 | 0 |  | URS 2016/I | 1
[7 empty] | Plný popis: | Potrubí z plastových trub HT Systém (polypropylenové PPs) připojovací DN 70
[7 empty] | Výkaz výměr: | jádro typ "A"; 9 * 0,1 |  |  |  | 0.9 | [6 empty] | _
[8 empty] | jádro typ "B"; 10 * 0,1 |  |  |  | 1 | [6 empty] | _
[8 empty] | jádro typ "C"; 1 * 0,1 |  |  |  | 0.1 | [6 empty] | _
[8 empty] | jádro typ "D"; 1 * 0,4 |  |  |  | 0.4 | [6 empty] | _
[8 empty] | jádro typ "F"; 1 * 0,1 |  |  |  | 0.1 | [6 empty] | _
[5 empty] | 15 | SP | 721220801 | Demontáž uzávěrek zápachových DN 70 | kus | 21 |  | 21 |  | 0 |  | 0 | 0.0031 | 0.0651 | 21 | 0 | 0 |  | URS 2016/I | 1
[7 empty] | Plný popis: | Demontáž zápachových uzávěrek do DN 70
[7 empty] | Výkaz výměr: | m.23; 1 |  |  |  | 1 | [6 empty] | _
[8 empty] | m.26; 1 |  |  |  | 1 | [6 empty] | _
[8 empty] | m.36; 19 * 1 |  |  |  | 19 | [6 empty] | _
[5 empty] | 16 | SP | 721226513 | Zápachová uzávěrka podomítková pro pračku a myčku DN 40/50 s přípojem vody a elektřiny | kus | 1 |  | 1 |  | 0 | 0.00102 | 0.00102 |  | 0 | 21 | 0 | 0 |  | URS 2016/I | 1
[7 empty] | Plný popis: | Zápachové uzávěrky podomítkové (Pe) s krycí deskou pro pračku a myčku DN 40/50 s přípojem vody a elektřiny (HL 405E)
[7 empty] | Výkaz výměr: | jádro typ "D"; 1 |  |  |  | 1 | [6 empty] | _
[5 empty] | 17 | SP | 998721203 | Přesun hmot procentní pro vnitřní kanalizace v objektech v do 24 m | % | 1.84 |  | 1.84 |  | 0 |  | 0 |  | 0 | 21 | 0 | 0 | automatický výpočet | URS 2016/I | 1
[7 empty] | Plný popis: | Přesun hmot pro vnitřní kanalizace stanovený procentní sazbou z ceny vodorovná dopravní vzdálenost do 50 m v objektech výšky přes 12 do 24 m
[5 empty] | 18 | SP | 998721292 | Příplatek k přesunu hmot procentní 721 za zvětšený přesun do 100 m | % | 0.85 |  | 0.85 |  | 0 |  | 0 |  | 0 | 21 | 0 | 0 |  | URS 2016/I | 1
[7 empty] | Plný popis: | Přesun hmot pro vnitřní kanalizace stanovený procentní sazbou z ceny Příplatek k cenám za zvětšený přesun přes vymezenou největší dopravní vzdálenost do 100 m
_
[8 empty] | 722: Vnitřní vodovod | [5 empty] | 0 |  | 0.085565 |  | 0.007056 | _ | 0 | 0 |  |  | 5
[5 empty] | 19 | SP | 722170801 | Demontáž rozvodů vody z plastů do D 25 | m | 25.2 |  | 25.2 |  | 0 |  | 0 | 0.00028 | 0.007056 | 21 | 0 | 0 |  | URS 2016/I | 1
[7 empty] | Plný popis: | Demontáž rozvodů vody z plastů do D 25 mm
[7 empty] | Výkaz výměr: | přívod vody k umyvadlům |  |  |  | 0 | [6 empty] | _
[8 empty] | m.26; 1 * (0,6 * 2) |  |  |  | 1.2 | [6 empty] | _
[8 empty] | m.33; 1 * (0,6 * 2) |  |  |  | 1.2 | [6 empty] | _
[8 empty] | m.36; 19 * (0,6 * 2) |  |  |  | 22.8 | [6 empty] | _
[5 empty] | 20 | SP | 722174002 | Potrubí vodovodní plastové PPR svar polyfuze PN 16 D 20 x 2,8 mm - studená voda | m | 60.65 |  | 60.65 |  | 0 | 0.00066 | 0.040029 |  | 0 | 21 | 0 | 0 |  | URS 2016/I | 1
[7 empty] | Plný popis: | Potrubí z plastových trubek z polypropylenu (PPR) svařovaných polyfuzně PN 16 (SDR 7,4) D 20 x 2,8
[7 empty] | Výkaz výměr: | jádro "A"; 9 * 2,6 |  |  |  | 23.4 | [6 empty] | _
[8 empty] | jádro "B"; 10 * 2,72 |  |  |  | 27.2 | [6 empty] | _
[8 empty] | jádro "C"; 1 * 1,14 |  |  |  | 1.14 | [6 empty] | _
[8 empty] | jádro "D"; 1 * 3,75 |  |  |  | 3.75 | [6 empty] | _
[8 empty] | jádro "E"; 1 * 2,57 |  |  |  | 2.57 | [6 empty] | _
[8 empty] | jádro "F"; 1 * 2,59 |  |  |  | 2.59 | [6 empty] | _
[5 empty] | 21 | SP | 722174022 | Potrubí vodovodní plastové PPR svar polyfuze PN 20 D 20 x 3,4 mm - teplá voda | m | 58.38 |  | 58.38 |  | 0 | 0.00078 | 0.045536 |  | 0 | 21 | 0 | 0 |  | URS 2016/I | 1
[7 empty] | Plný popis: | Potrubí z plastových trubek z polypropylenu (PPR) svařovaných polyfuzně PN 20 (SDR 6) D 20 x 3,4
[7 empty] | Výkaz výměr: | jádro "A"; 9 * 2,97 |  |  |  | 26.73 | [6 empty] | _
[8 empty] | jádro "B"; 10 * 2,29 |  |  |  | 22.9 | [6 empty] | _
[8 empty] | jádro "C"; 1 * 1,48 |  |  |  | 1.48 | [6 empty] | _
[8 empty] | jádro "D"; 1 * 2,94 |  |  |  | 2.94 | [6 empty] | _
[8 empty] | jádro "E"; 1 * 1,99 |  |  |  | 1.99 | [6 empty] | _
[8 empty] | jádro "F"; 1 * 2,34 |  |  |  | 2.34 | [6 empty] | _
[5 empty] | 22 | SP | 998722203 | Přesun hmot procentní pro vnitřní vodovod v objektech v do 24 m | % | 1.12 |  | 1.12 |  | 0 |  | 0 |  | 0 | 21 | 0 | 0 | automatický výpočet | URS 2016/I | 1
[7 empty] | Plný popis: | Přesun hmot pro vnitřní vodovod stanovený procentní sazbou z ceny vodorovná dopravní vzdálenost do 50 m v objektech výšky přes 12 do 24 m
[5 empty] | 23 | SP | 998722292 | Příplatek k přesunu hmot procentní 722 za zvětšený přesun do 100 m | % | 0.64 |  | 0.64 |  | 0 |  | 0 |  | 0 | 21 | 0 | 0 |  | URS 2016/I | 1
[7 empty] | Plný popis: | Přesun hmot pro vnitřní vodovod stanovený procentní sazbou z ceny Příplatek k cenám za zvětšený přesun přes vymezenou největší dopravní vzdálenost do 100 m
_
[8 empty] | 725: Zařizovací předměty | [5 empty] | 0 |  | 1.266 |  | 1.7908 | _ | 0 | 0 |  |  | 44
[5 empty] | 24 | SP | 725110814 | Demontáž klozetu Kombi | soubor | 21 |  | 21 |  | 0 |  | 0 | 0.0342 | 0.7182 | 21 | 0 | 0 |  | URS 2016/I | 1
[7 empty] | Plný popis: | Demontáž klozetů odsávacích nebo kombinačních
[7 empty] | Výkaz výměr: | m.32; 1 |  |  |  | 1 | [6 empty] | _
[8 empty] | m.35; 20 * 1 |  |  |  | 20 | [6 empty] | _
[5 empty] | 25 | SP | 725119122 | Montáž klozetových mís kombi | kus | 21 |  | 21 |  | 0 | 0.00178 | 0.03738 |  | 0 | 21 | 0 | 0 |  | URS 2016/I | 1
[7 empty] | Plný popis: | Zařízení záchodů montáž klozetových mís kombi
[7 empty] | Výkaz výměr: | "WC"; 21 |  |  |  | 21 | [6 empty] | _
[5 empty] | 26 | H | 642320 | Kombinační klozet s keramickou splachovací nádržkou odpad šikmý - splachovací armatura na 3 nebo 6 litrů + sedátko s poklopem, antibakteriální, duroplast - ozn. "WC" | soubor | 21 |  | 21 |  | 0 | 0.02323 | 0.48783 |  | 0 | 21 | 0 | 0 |  | * | 1
[7 empty] | Plný popis: | - Kombinační klozet s keramickou splachovací nádržkou odpad šikmý - splachovací armatura na 3 nebo 6 litrů - sedátko s poklopem, antibakteriální, duroplast
[7 empty] | Výkaz výměr: | jádro typ "A"; 9 |  |  |  | 9 | [6 empty] | _
[8 empty] | jádro typ "B"; 10 |  |  |  | 10 | [6 empty] | _
[8 empty] | jádro typ "D"; 1 |  |  |  | 1 | [6 empty] | _
[8 empty] | jádro typ "E"; 1 |  |  |  | 1 | [6 empty] | _
[5 empty] | 27 | SP | 725210821 | Demontáž umyvadel bez výtokových armatur | soubor | 21 |  | 21 |  | 0 |  | 0 | 0.01946 | 0.40866 | 21 | 0 | 0 |  | URS 2016/I | 1
[7 empty] | Plný popis: | Demontáž umyvadel bez výtokových armatur umyvadel
[7 empty] | Výkaz výměr: | m.26; 1 |  |  |  | 1 | [6 empty] | _
[8 empty] | m.33; 1 |  |  |  | 1 | [6 empty] | _
[8 empty] | m.36; 19 * 1 |  |  |  | 19 | [6 empty] | _
[5 empty] | 28 | SP | 725219102 | Montáž umyvadla připevněného na šrouby do zdiva | soubor | 21 |  | 21 |  | 0 | 0.00186 | 0.03906 |  | 0 | 21 | 0 | 0 |  | URS 2016/I | 1
[7 empty] | Plný popis: | Umyvadla montáž umyvadel ostatních typů na šrouby do zdiva
[7 empty] | Výkaz výměr: | umyvadlo "U"; 21 |  |  |  | 21 | [6 empty] | _
[5 empty] | 29 | H | 642110 | Keramické umyvadlo 50x41 cm s 1 středovým otvorem pro stojánkovou baterii / + umyvadlový sifon „U“ kov DN 32 s převlečnou maticí 5/4” a výpust umyvadlová CLICK/CLACK 5/4" - ozn. "U" | soubor | 21 |  | 21 |  | 0 | 0.01376 | 0.28896 |  | 0 | 21 | 0 | 0 |  | * | 1
[7 empty] | Plný popis: | - Keramické umyvadlo 50x41 cm s 1 středovým otvorem pro stojánkovou baterii - umyvadlový sifon „U“ kov DN 32 s převlečnou maticí 5/4” - výpust umyvadlová CLICK/CLACK 5/4"
[7 empty] | Výkaz výměr: | jádro typ "A"; 9 |  |  |  | 9 | [6 empty] | _
[8 empty] | jádro typ "B"; 10 |  |  |  | 10 | [6 empty] | _
[8 empty] | jádro typ "D"; 1 |  |  |  | 1 | [6 empty] | _
[8 empty] | jádro typ "E"; 1 |  |  |  | 1 | [6 empty] | _
[5 empty] | 30 | SP | 725220842 | Demontáž van ocelových volně stojících | soubor | 1 |  | 1 |  | 0 |  | 0 | 0.0329 | 0.0329 | 21 | 0 | 0 |  | URS 2016/I | 1
[7 empty] | Plný popis: | Demontáž van ocelových volně stojících
[7 empty] | Výkaz výměr: | m.26; 1 |  |  |  | 1 | [6 empty] | _
[5 empty] | 31 | SP | 725229102 | Montáž vany se zápachovou uzávěrkou ocelové | soubor | 1 |  | 1 |  | 0 | 0.00199 | 0.00199 |  | 0 | 21 | 0 | 0 |  | URS 2016/I | 1
[7 empty] | Plný popis: | Vany bez výtokových armatur montáž van se zápachovou uzávěrkou ocelových
[7 empty] | Výkaz výměr: | vana "VA"; 1 |  |  |  | 1 | [6 empty] | _
[5 empty] | 32 | H | 552205 | Ocelová smaltovaná obdélníková vana 160x70 cm / + sada podpěr pro vanu 160x70 cm + vanový sifon click/clack kov - ozn. "VA" | soubor | 1 |  | 1 |  | 0 | 0.05099 | 0.05099 |  | 0 | 21 | 0 | 0 |  | * | 1
[7 empty] | Plný popis: | - Ocelová smaltovaná obdélníková vana 160x70 cm - sada podpěr pro vanu 160x70 cm - vanový sifon click/clack kov
[7 empty] | Výkaz výměr: | jádro typ "D"; 1 |  |  |  | 1 | [6 empty] | _
[5 empty] | 33 | SP | 725240812 | Demontáž vaniček sprchových bez výtokových armatur | soubor | 19 |  | 19 |  | 0 |  | 0 | 0.0245 | 0.4655 | 21 | 0 | 0 |  | URS 2016/I | 1
[7 empty] | Plný popis: | Demontáž sprchových kabin a vaniček bez výtokových armatur vaniček
[7 empty] | Výkaz výměr: | m.36; 19 * 1 |  |  |  | 19 | [6 empty] | _
[5 empty] | 34 | SP | 725249101 | Montáž vaničky sprchové | soubor | 19 |  | 19 |  | 0 | 0.00088 | 0.01672 |  | 0 | 21 | 0 | 0 |  | URS 2016/I | 1
[7 empty] | Plný popis: | Sprchové vaničky, boxy, kouty a zástěny montáž sprchových vaniček
[7 empty] | Výkaz výměr: | sprchová vanička "S"; 19 |  |  |  | 19 | [6 empty] | _
[5 empty] | 35 | H | 642938 | Vanička sprchová keramická obdélníková 1200x800x11 mm / + vaničkový sifon, pro otvor 60mm, chrom - ozn. "S" | soubor | 19 |  | 19 |  | 0 | 0.01288 | 0.24472 |  | 0 | 21 | 0 | 0 |  | * | 1
[7 empty] | Plný popis: | - Vanička sprchová keramická obdélníková 1200x800x11 mm - vaničkový sifon, pro otvor 60mm, chrom
[7 empty] | Výkaz výměr: | jádro typ "A"; 9 |  |  |  | 9 | [6 empty] | _
[8 empty] | jádro typ "B"; 10 |  |  |  | 10 | [6 empty] | _
[5 empty] | 36 | SP | 725291211 | Doplňky zařízení koupelen a záchodů keramické mýdelník jednoduchý | soubor | 19 | 0 | 19 |  | 0 | 0.00072 | 0.01368 |  | 0 | 21 | 0 | 0 |  | URS 2016/I | 1
[7 empty] | Plný popis: | Doplňky zařízení koupelen a záchodů keramické mýdelník jednoduchý
[7 empty] | Výkaz výměr: | jádro typ "A"; 9 |  |  |  | 9 | [6 empty] | _
[8 empty] | jádro typ "B"; 10 |  |  |  | 10 | [6 empty] | _
[5 empty] | 37 | SP | 7252917X1 | Doplňky zařízení koupelen - sprchová tyč 120 cm (chrom) a závěs - ozn. "S" | kus | 19 |  | 19 |  | 0 |  | 0 |  | 0 | 21 | 0 | 0 |  | * | 1
Plný popis:
[7 empty] | Výkaz výměr: | jádro typ "A"; 9 |  |  |  | 9 | [6 empty] | _
[8 empty] | jádro typ "B"; 10 |  |  |  | 10 | [6 empty] | _
[5 empty] | 38 | SP | 725310823 | Demontáž dřez jednoduchý vestavěný v kuchyňských sestavách bez výtokových armatur | soubor | 1 |  | 1 |  | 0 |  | 0 | 0.0092 | 0.0092 | 21 | 0 | 0 |  | URS 2016/I | 1
[7 empty] | Plný popis: | Demontáž dřezů jednodílných bez výtokových armatur vestavěných v kuchyňských sestavách
[7 empty] | Výkaz výměr: | m.23; 1 |  |  |  | 1 | [6 empty] | _
[5 empty] | 39 | SP | 725319111 | Montáž dřezu ostatních typů | soubor | 1 |  | 1 |  | 0 | 0.00044 | 0.00044 |  | 0 | 21 | 0 | 0 |  | URS 2016/I | 1
[7 empty] | Plný popis: | Dřezy bez výtokových armatur montáž dřezů ostatních typů
[7 empty] | Výkaz výměr: | dřez "D"; 1 |  |  |  | 1 | [6 empty] | _
[5 empty] | 40 | H | 552310 | Dřez jednoduchý nerezový 524x374 mm - vč. sifonu s převlečnou maticí 6/4" (plast) - ozn. "D" | soubor | 1 |  | 1 |  | 0 | 0.00494 | 0.00494 |  | 0 | 21 | 0 | 0 |  | * | 1
[7 empty] | Plný popis: | - Dřez jednoduchý nerezový 524x374 mm - dřezový sifon s převlečnou maticí 6/4" (plast)
[7 empty] | Výkaz výměr: | jádro typ "D"; 1 |  |  |  | 1 | [6 empty] | _
[5 empty] | 41 | SP | 725330820 | Demontáž výlevka diturvitová | soubor | 1 |  | 1 |  | 0 |  | 0 | 0.0347 | 0.0347 | 21 | 0 | 0 |  | URS 2016/I | 1
[7 empty] | Plný popis: | Demontáž výlevek bez výtokových armatur a bez nádrže a splachovacího potrubí diturvitových
[7 empty] | Výkaz výměr: | m.31; 1 |  |  |  | 1 | [6 empty] | _
[5 empty] | 42 | SP | 725339111 | Montáž výlevky | soubor | 1 |  | 1 |  | 0 | 0.00059 | 0.00059 |  | 0 | 21 | 0 | 0 |  | URS 2016/I | 1
[7 empty] | Plný popis: | Výlevky montáž výlevky
[7 empty] | Výkaz výměr: | výlevka "VL"; 1 |  |  |  | 1 | [6 empty] | _
[5 empty] | 43 | H | 642711 | Keramická závěsná výlevka 450x335x360 mm bez výtokových armatur / + sklopná mřížka a plastový chránič na přední okraj - ozn. "VL" | soubor | 1 |  | 1 |  | 0 | 0.0147 | 0.0147 |  | 0 | 21 | 0 | 0 |  | * | 1
[7 empty] | Plný popis: | - Keramická závěsná výlevka 450x335x360 mm bez výtokových armatur - sklopná mřížka a plastový chránič na přední okraj
[7 empty] | Výkaz výměr: | jádro typ "C"; 1 |  |  |  | 1 | [6 empty] | _
[5 empty] | 44 | SP | 725813111 | Ventil rohový bez připojovací trubičky nebo flexi hadičky G 1/2 - U,D | soubor | 44 |  | 44 |  | 0 | 0.0003 | 0.0132 |  | 0 | 21 | 0 | 0 |  | URS 2016/I | 1
[7 empty] | Plný popis: | Ventily rohové bez připojovací trubičky nebo flexi hadičky G 1/2
[7 empty] | Výkaz výměr: | umyvadla |  |  |  | 0 | [6 empty] | _
[8 empty] | jádro typ "A"; 9 * 2 |  |  |  | 18 | [6 empty] | _
[8 empty] | jádro typ "B"; 10 * 2 |  |  |  | 20 | [6 empty] | _
[8 empty] | jádro typ "E"; 1 * 2 |  |  |  | 2 | [6 empty] | _
[8 empty] | jádro typ "F"; 1 * 2 |  |  |  | 2 | [6 empty] | _
[8 empty] | dřez |  |  |  | 0 | [6 empty] | _
[8 empty] | jádro typ "D"; 1*2 |  |  |  | 2 | [6 empty] | _
[5 empty] | 45 | SP | 725813112 | Ventil rohový pračkový G 3/4 - ozn. "AP" | kus | 1 |  | 1 |  | 0 | 0.00109 | 0.00109 |  | 0 | 21 | 0 | 0 |  | URS 2016/I | 1
[7 empty] | Plný popis: | Ventily rohové bez připojovací trubičky nebo flexi hadičky pračkové G 3/4 (RIO 10794)
[7 empty] | Výkaz výměr: | jádro typ "D"; 1 |  |  |  | 1 | [6 empty] | _
[5 empty] | 46 | SP | 725819401 | Montáž ventilů rohových G 1/2 s připojovací trubičkou | soubor | 21 |  | 21 |  | 0 | 9e-05 | 0.00189 |  | 0 | 21 | 0 | 0 |  | URS 2016/I | 1
[7 empty] | Plný popis: | Ventily montáž ventilů ostatních typů rohových s připojovací trubičkou G 1/2
[7 empty] | Výkaz výměr: | wc |  |  |  | 0 | [6 empty] | _
[8 empty] | jádro typ "A"; 9 |  |  |  | 9 | [6 empty] | _
[8 empty] | jádro typ "B"; 10 |  |  |  | 10 | [6 empty] | _
[8 empty] | jádro typ "D"; 1 |  |  |  | 1 | [6 empty] | _
[8 empty] | jádro typ "E"; 1 |  |  |  | 1 | [6 empty] | _
[5 empty] | 47 | H | 551410-X1 | Rohový ventil 1/2“ x 3/8“, pro připojení flexibilní hadicí, kov - ozn. "WC" | kus | 21 |  | 21 |  | 0 | 0.00021 | 0.00441 |  | 0 | 21 | 0 | 0 |  | * | 1
Plný popis:
[7 empty] | Výkaz výměr: | jádro typ "A"; 9 |  |  |  | 9 | [6 empty] | _
[8 empty] | jádro typ "B"; 10 |  |  |  | 10 | [6 empty] | _
[8 empty] | jádro typ "D"; 1 |  |  |  | 1 | [6 empty] | _
[8 empty] | jádro typ "E"; 1 |  |  |  | 1 | [6 empty] | _
[5 empty] | 48 | H | 55190890 | Hadice flexibilní 3,8" délka 350 mm bal. 2 kusy | sada | 10.5 | 0 | 10.5 |  | 0 | 0.0001 | 0.00105 |  | 0 | 21 | 0 | 0 |  | URS 2016/I | 1
Plný popis:
[7 empty] | Výkaz výměr: | "WC"; 21/2 |  |  |  | 10.5 | [6 empty] | _
[5 empty] | 49 | SP | 725820801 | Demontáž baterie nástěnné do G 3 / 4 | soubor | 21 |  | 21 |  | 0 |  | 0 | 0.00156 | 0.03276 | 21 | 0 | 0 |  | URS 2016/I | 1
[7 empty] | Plný popis: | Demontáž baterií nástěnných do G 3/4
[7 empty] | Výkaz výměr: | m.26; 1 |  |  |  | 1 | [6 empty] | _
[8 empty] | m.31; 1 |  |  |  | 1 | [6 empty] | _
[8 empty] | m.36; 19 * 1 |  |  |  | 19 | [6 empty] | _
[5 empty] | 50 | SP | 725820802 | Demontáž baterie stojánkové do jednoho otvoru - ozn. "U" | soubor | 21 |  | 21 |  | 0 |  | 0 | 0.00086 | 0.01806 | 21 | 0 | 0 |  | URS 2016/I | 1
[7 empty] | Plný popis: | Demontáž baterií stojánkových do 1 otvoru
[7 empty] | Výkaz výměr: | m.26; 1 |  |  |  | 1 | [6 empty] | _
[8 empty] | m.33; 1 |  |  |  | 1 | [6 empty] | _
[8 empty] | m.36; 19 * 1 |  |  |  | 19 | [6 empty] | _
[5 empty] | 51 | SP | 725829101 | Montáž baterie nástěnné dřezové pákové a klasické | kus | 1 |  | 1 |  | 0 | 0.00016 | 0.00016 |  | 0 | 21 | 0 | 0 |  | URS 2016/I | 1
[7 empty] | Plný popis: | Baterie dřezové montáž ostatních typů nástěnných pákových nebo klasických
[7 empty] | Výkaz výměr: | jádro typ "C"; 1 |  |  |  | 1 | [6 empty] | _
[5 empty] | 52 | H | 551439-X1 | Dřezová nástěnná baterie, ploché ústí 300 mm / chrom - ozn. "VL" | kus | 1 |  | 1 |  | 0 | 0.0018 | 0.0018 |  | 0 | 21 | 0 | 0 |  | * | 1
Plný popis:
[7 empty] | Výkaz výměr: | jádro typ "C"; 1 |  |  |  | 1 | [6 empty] | _
[5 empty] | 53 | SP | 725829111 | Montáž baterie stojánkové dřezové G 1/2 | kus | 1 |  | 1 |  | 0 |  | 0 |  | 0 | 21 | 0 | 0 |  | URS 2016/I | 1
[7 empty] | Plný popis: | Baterie dřezové montáž ostatních typů stojánkových G 1/2
[7 empty] | Výkaz výměr: | jádro typ "D"; 1 |  |  |  | 1 | [6 empty] | _
[5 empty] | 54 | H | 551439-X2 | Dřezová stojánková baterie, otáčivé ústí 215 mm - vč. připojovací flexi hadice 3/8" 350 mm / chrom - ozn. "D" | kus | 1 |  | 1 |  | 0 | 0.0018 | 0.0018 |  | 0 | 21 | 0 | 0 |  | * | 1
Plný popis:
[7 empty] | Výkaz výměr: | jádro typ "D"; 1 |  |  |  | 1 | [6 empty] | _
[5 empty] | 55 | SP | 725829131 | Montáž baterie umyvadlové stojánkové G 1/2 ostatní typ | kus | 21 |  | 21 |  | 0 | 4e-05 | 0.00084 |  | 0 | 21 | 0 | 0 |  | URS 2016/I | 1
[7 empty] | Plný popis: | Baterie umyvadlové montáž ostatních typů stojánkových G 1/2
[7 empty] | Výkaz výměr: | jádro typ "A"; 9 |  |  |  | 9 | [6 empty] | _
[8 empty] | jádro typ "B"; 10 |  |  |  | 10 | [6 empty] | _
[8 empty] | jádro typ "D"; 1 |  |  |  | 1 | [6 empty] | _
[8 empty] | jádro typ "E"; 1 |  |  |  | 1 | [6 empty] | _
[5 empty] | 56 | H | 551456-X1 | Umyvadlová stojánková baterie bez výpusti - vč. připojovací flexi hadice 3/8" 350 mm / chrom - ozn. "U" | kus | 21 |  | 21 |  | 0 | 0.001575 | 0.033075 |  | 0 | 21 | 0 | 0 |  | * | 1
Plný popis:
[5 empty] | 57 | SP | 725839101 | Montáž baterie vanové nástěnné G 1/2 ostatní typ | soubor | 1 |  | 1 |  | 0 | 0.00012 | 0.00012 |  | 0 | 21 | 0 | 0 |  | URS 2016/I | 1
[7 empty] | Plný popis: | Baterie vanové montáž ostatních typů nástěnných nebo stojánkových G 1/2
[7 empty] | Výkaz výměr: | jádro typ "D"; 1 |  |  |  | 1 | [6 empty] | _
[5 empty] | 58 | H | 551449-X1 | Vanová nástěnná baterie - pohyblivý držák, hadice 150 cm, růžice / chrom - ozn. "VA" | kus | 1 |  | 1 |  | 0 | 0.0018 | 0.0018 |  | 0 | 21 | 0 | 0 |  | * | 1
Plný popis:
[7 empty] | Výkaz výměr: | jádro typ "D"; 1 |  |  |  | 1 | [6 empty] | _
[5 empty] | 59 | SP | 725849411 | Montáž baterie sprchové nástěnné s nastavitelnou výškou sprchy | kus | 19 |  | 19 |  | 0 | 0.00013 | 0.00247 |  | 0 | 21 | 0 | 0 |  | URS 2016/I | 1
[7 empty] | Plný popis: | Baterie sprchové montáž nástěnných baterií s nastavitelnou výškou sprchy
[7 empty] | Výkaz výměr: | jádro typ "A"; 9 |  |  |  | 9 | [6 empty] | _
[8 empty] | jádro typ "B"; 10 |  |  |  | 10 | [6 empty] | _
[5 empty] | 60 | H | 551455-X1 | Sprchová směšovací baterie prostá s pákovým ovládáním / chrom - ozn. "S" | kus | 19 |  | 19 |  | 0 |  | 0 |  | 0 | 21 | 0 | 0 |  | * | 1
Plný popis:
[7 empty] | Výkaz výměr: | jádro typ "A"; 9 |  |  |  | 9 | [6 empty] | _
[8 empty] | jádro typ "B"; 10 |  |  |  | 10 | [6 empty] | _
[5 empty] | 61 | H | 551455-X2 | Sprchový komplet - pohyblivý držák o 18mm/60cm, kov, hadice 150cm, sprchová růžice - ozn. "S" | kus | 19 |  | 19 |  | 0 |  | 0 |  | 0 | 21 | 0 | 0 |  | * | 1
Plný popis:
[7 empty] | Výkaz výměr: | jádro typ "A"; 9 |  |  |  | 9 | [6 empty] | _
[8 empty] | jádro typ "B"; 10 |  |  |  | 10 | [6 empty] | _
[5 empty] | 62 | SP | 725860811 | Demontáž uzávěrů zápachu jednoduchých | kus | 22 |  | 22 |  | 0 |  | 0 | 0.00085 | 0.0187 | 21 | 0 | 0 |  | URS 2016/I | 1
[7 empty] | Plný popis: | Demontáž zápachových uzávěrek pro zařizovací předměty jednoduchých
[7 empty] | Výkaz výměr: | umyvadla a dřez |  |  |  | 0 | [6 empty] | _
[8 empty] | m.23; 1 |  |  |  | 1 | [6 empty] | _
[8 empty] | m.26; 1 |  |  |  | 1 | [6 empty] | _
[8 empty] | m.33; 1 |  |  |  | 1 | [6 empty] | _
[8 empty] | m.36; 19 * 1 |  |  |  | 19 | [6 empty] | _
[5 empty] | 63 | SP | 72586210X | Zápachová uzávěrka DN 50 - ozn. "VL" | kus | 1 |  | 1 |  | 0 | 0.00028 | 0.00028 |  | 0 | 21 | 0 | 0 |  | * | 1
[7 empty] | Plný popis: | Zápachové uzávěrky zařizovacích předmětů pro dřezy DN 40/50 (HL 100G)
[7 empty] | Výkaz výměr: | výlevka jádro typ "C"; 1 |  |  |  | 1 | [6 empty] | _
[5 empty] | 64 | SP | 72599981X | Demontáž zrcadlových skříněk zavěšených | kus | 21 |  | 21 |  | 0 |  | 0 | 0.00124 | 0.02604 | 21 | 0 | 0 |  | * | 1
[7 empty] | Plný popis: | Demontáž ostatní
[7 empty] | Výkaz výměr: | m.26; 1 |  |  |  | 1 | [6 empty] | _
[8 empty] | m.33; 1 |  |  |  | 1 | [6 empty] | _
[8 empty] | m.36; 19 * 1 |  |  |  | 19 | [6 empty] | _
[5 empty] | 65 | SP | 72599982X | Horní koupelnová skříňka se zrcadlem - dodávka a montáž | kus | 21 |  | 21 |  | 0 |  | 0 | 0.00124 | 0.02604 | 21 | 0 | 0 |  | * | 1
[7 empty] | Plný popis: | Demontáž ostatní
[7 empty] | Výkaz výměr: | m.26; 1 |  |  |  | 1 | [6 empty] | _
[8 empty] | m.33; 1 |  |  |  | 1 | [6 empty] | _
[8 empty] | m.36; 19 * 1 |  |  |  | 19 | [6 empty] | _
[5 empty] | 66 | SP | 998725203 | Přesun hmot procentní pro zařizovací předměty v objektech v do 24 m | % | 0.24 |  | 0.24 |  | 0 |  | 0 |  | 0 | 21 | 0 | 0 | automatický výpočet | URS 2016/I | 1
[7 empty] | Plný popis: | Přesun hmot pro zařizovací předměty stanovený procentní sazbou z ceny vodorovná dopravní vzdálenost do 50 m v objektech výšky přes 12 do 24 m
[5 empty] | 67 | SP | 998725292 | Příplatek k přesunu hmot procentní 725 za zvětšený přesun do 100 m | % | 0.1 |  | 0.1 |  | 0 |  | 0 |  | 0 | 21 | 0 | 0 |  | URS 2016/I | 1
[7 empty] | Plný popis: | Přesun hmot pro zařizovací předměty stanovený procentní sazbou z ceny Příplatek k cenám za zvětšený přesun přes vymezenou největší dopravní vzdálenost do 100 m
_
[8 empty] | 767: Konstrukce zámečnické | [5 empty] | 0 |  | 0.031123 |  | 0 | _ | 0 | 0 |  |  | 4
[5 empty] | 68 | SP | 767995111 | Montáž atypických zámečnických konstrukcí hmotnosti do 5 kg | kg | 29.087 |  | 29.087 |  | 0 | 7e-05 | 0.0020361 |  | 0 | 21 | 0 | 0 |  | URS 2016/I | 1
[7 empty] | Plný popis: | Montáž ostatních atypických zámečnických konstrukcí hmotnosti do 5 kg
[5 empty] | 69 | H | 132_X001 | pomocný "L" profil 30/30/3 pro kotvení stávajících stupaček - atypický výrobek | kg | 29.0872 |  | 29.0872 |  | 0 | 0.001 | 0.029087 |  | 0 | 21 | 0 | 0 |  | * | 1
Plný popis:
[7 empty] | Výkaz výměr: | instalační šachty - pomocný profil L 30/30/3 + kotevní pásovina 30/4 |  |  |  | 0 | [6 empty] | _
[8 empty] | jádro "A"; 9 * (1,36 * 0,9 + 0,94 * 0,1 * 2) |  |  |  | 12.708 | [6 empty] | _
[8 empty] | jádro "B"; 10 * (1,36 * 0,9 + 0,94 * 0,1 * 2) |  |  |  | 14.12 | [6 empty] | _
[8 empty] | jádro "F"; 1 * (1,36 * 0,9 + 0,94 * 0,1 * 2) |  |  |  | 1.412 | [6 empty] | _
[8 empty] | = |  |  |  | 28.24 | [6 empty] | _
[8 empty] | sváry a pod 3%; 28,24 * 0,03 |  |  |  | 0.8472 | [6 empty] | _
[5 empty] | 70 | SP | 998767201 | Přesun hmot procentní pro zámečnické konstrukce v objektech v do 6 m | % | 1.35 |  | 1.35 |  | 0 |  | 0 |  | 0 | 21 | 0 | 0 | automatický výpočet | URS 2016/I | 1
[7 empty] | Plný popis: | Přesun hmot pro zámečnické konstrukce stanovený procentní sazbou z ceny vodorovná dopravní vzdálenost do 50 m v objektech výšky do 6 m
[5 empty] | 71 | SP | 998767292 | Příplatek k přesunu hmot procentní 767 za zvětšený přesun do 100 m | % | 1 |  | 1 |  | 0 |  | 0 |  | 0 | 21 | 0 | 0 |  | URS 2016/I | 1
[7 empty] | Plný popis: | Přesun hmot pro zámečnické konstrukce stanovený procentní sazbou z ceny Příplatek k cenám za zvětšený přesun přes vymezenou největší dopravní vzdálenost do 100 m
_
_
[8 empty] | SO.06.4g: Zařízení silnoproudé elektrotechniky (viz PD D14c_Elektro) | [5 empty] | 0 |  | 0 |  | 0 | _ | 0 | 0 |  |  | 274
[8 empty] | SIL01: DEMONTÁŽE | [5 empty] | 0 |  | 0 |  | 0 | _ | 0 | 0 |  |  | 9
[5 empty] | 1 | MP | 742200-D | demontáž rozvaděče patrového - skříňový rozvaděč | kus | 1 |  | 1 |  | 0 |  | 0 |  | 0 | 21 | 0 | 0 |  |  | 1
Plný popis:
[5 empty] | 2 | MP | 748100-D | demontáž svítidla | kus | 112 |  | 112 |  | 0 |  | 0 |  | 0 | 21 | 0 | 0 |  | * | 1
Plný popis:
[5 empty] | 3 | MP | 747160-D | demontáž zásuvky | kus | 112 |  | 112 |  | 0 |  | 0 |  | 0 | 21 | 0 | 0 |  |  | 1
Plný popis:
[5 empty] | 4 | MP | 747110-D | demontáž vypínače | kus | 116 |  | 116 |  | 0 |  | 0 |  | 0 | 21 | 0 | 0 |  |  | 1
Plný popis:
[5 empty] | 5 | MP | 747130-D | demontáž tlačítka VZT | kus | 1 |  | 1 |  | 0 |  | 0 |  | 0 | 21 | 0 | 0 |  |  | 1
Plný popis:
[5 empty] | 6 | MP | 747590-D | demontáž infrazářiče | kus | 20 |  | 20 |  | 0 |  | 0 |  | 0 | 21 | 0 | 0 |  |  | 1
Plný popis:
[5 empty] | 7 | MP | 746500-D | odpojení kabelu | kus | 1425 |  | 1425 |  | 0 |  | 0 |  | 0 | 21 | 0 | 0 |  |  | 1
Plný popis:
[5 empty] | 8 | MP | 744200-D | kabelové trasy demontáž | m | 2525 |  | 2525 |  | 0 |  | 0 |  | 0 | 21 | 0 | 0 |  |  | 1
Plný popis:
[5 empty] | 9 | MP | 997010-D | odvoz a likvidace - demontovaného materiálu - komplet na patro | kus | 1 |  | 1 |  | 0 |  | 0 |  | 0 | 21 | 0 | 0 |  |  | 1
Plný popis:
_
[8 empty] | SIL02_RP6: ROZVADĚČ PATROVÝ RP6 | [5 empty] | 0 |  | 0 |  | 0 | _ | 0 | 0 |  |  | 49
[5 empty] | 10 | H | 3456214X | Svornice řadová RSA 2,5 - bílá | kus | 2 |  | 2 |  | 0 |  | 0 |  | 0 | 21 | 0 | 0 |  | * | 1
Plný popis:
[5 empty] | 11 | H | 3456216X | Přepážka koncová RSA 2,5 | kus | 1 |  | 1 |  | 0 |  | 0 |  | 0 | 21 | 0 | 0 |  | * | 1
Plný popis:
[5 empty] | 12 | H | 34562148 | Svornice řadová RSA 4 - bílá | kus | 6 |  | 6 |  | 0 |  | 0 |  | 0 | 21 | 0 | 0 |  | URS 2016/I | 1
Plný popis:
[5 empty] | 13 | H | 34562151 | Svornice řadová RSA 4 barevná - světle modrá | kus | 5 |  | 5 |  | 0 |  | 0 |  | 0 | 21 | 0 | 0 |  | URS 2016/I | 1
Plný popis:
[5 empty] | 14 | H | 34562151 | Svornice řadová RSA 4 barevná - zeleno-žlutá | kus | 5 |  | 5 |  | 0 |  | 0 |  | 0 | 21 | 0 | 0 |  | URS 2016/I | 1
Plný popis:
[5 empty] | 15 | H | 34562162 | Přepážka koncová RSA 4 | kus | 1 |  | 1 |  | 0 |  | 0 |  | 0 | 21 | 0 | 0 |  | URS 2016/I | 1
Plný popis:
[5 empty] | 16 | H | 34562174 | Svornice řadová RSA 6 - bílá | kus | 23 |  | 23 |  | 0 |  | 0 |  | 0 | 21 | 0 | 0 |  | URS 2016/I | 1
Plný popis:
[5 empty] | 17 | H | 34562177 | Svornice řadová RSA 6 barevná - světle modrá | kus | 21 |  | 21 |  | 0 |  | 0 |  | 0 | 21 | 0 | 0 |  | URS 2016/I | 1
Plný popis:
[5 empty] | 18 | H | 34562177 | Svornice řadová RSA 6 barevná - zeleno-žlutá | kus | 21 |  | 21 |  | 0 |  | 0 |  | 0 | 21 | 0 | 0 |  | URS 2016/I | 1
Plný popis:
[5 empty] | 19 | H | 34562188 | Přepážka koncová RSA 6 | kus | 1 |  | 1 |  | 0 |  | 0 |  | 0 | 21 | 0 | 0 |  | URS 2016/I | 1
Plný popis:
[5 empty] | 20 | H | 34562255 | Svěrka koncová RSA L 15 | kus | 8 |  | 8 |  | 0 |  | 0 |  | 0 | 21 | 0 | 0 |  | URS 2016/I | 1
Plný popis:
[5 empty] | 21 | H | 3456223X | Svornice řadová RSA 25 - bílá | kus | 3 |  | 3 |  | 0 |  | 0 |  | 0 | 21 | 0 | 0 |  | * | 1
Plný popis:
[5 empty] | 22 | H | 3456224X | Přepážka koncová RSA 25 | kus | 1 |  | 1 |  | 0 |  | 0 |  | 0 | 21 | 0 | 0 |  | * | 1
Plný popis:
[5 empty] | 23 | H | RSPA 4 | RSPA 4 - nosič trubičkové pojistky | kus | 1 |  | 1 |  | 0 |  | 0 |  | 0 | 21 | 0 | 0 |  |  | 1
Plný popis:
[5 empty] | 24 | H | štítek 1 | štítek 1 - popisový štítek svorkovnice | kus | 3 |  | 3 |  | 0 |  | 0 |  | 0 | 21 | 0 | 0 |  |  | 1
Plný popis:
[5 empty] | 25 | H | štítek 2 | štítek 2 - popisový štítek svorky | kus | 83 |  | 83 |  | 0 |  | 0 |  | 0 | 21 | 0 | 0 |  |  | 1
Plný popis:
[5 empty] | 26 | H | 0,2A | 0,2A - pojistka trubičková 0,2A | kus | 1 |  | 1 |  | 0 |  | 0 |  | 0 | 21 | 0 | 0 |  |  | 1
Plný popis:
[5 empty] | 27 | H | MR41 | MR41 - impulsní relé | kus | 1 |  | 1 |  | 0 |  | 0 |  | 0 | 21 | 0 | 0 |  |  | 1
Plný popis:
[5 empty] | 28 | H | VS 120 1f | VS 120 1f - stykač 230V 50Hz | kus | 1 |  | 1 |  | 0 |  | 0 |  | 0 | 21 | 0 | 0 |  |  | 1
Plný popis:
[5 empty] | 29 | H | PA6/17/2 | PA6/17/2 - rozvaděč zapuštěný | kus | 1 |  | 1 |  | 0 |  | 0 |  | 0 | 21 | 0 | 0 |  |  | 1
Plný popis:
[5 empty] | 30 | H | PA6/17/2PPO | PA6/17/2 EI-S 30 DP1 - uzávěr protipožární | kus | 1 |  | 1 |  | 0 |  | 0 |  | 0 | 21 | 0 | 0 |  |  | 1
Plný popis:
[5 empty] | 31 | H | 80/3 | 80/3 - spínač na DIN | kus | 1 |  | 1 |  | 0 |  | 0 |  | 0 | 21 | 0 | 0 |  |  | 1
Plný popis:
[5 empty] | 32 | H | 3588920X | Chránič proudový 4pólový FI 25-4p/0.03 typ AC | kus | 1 |  | 1 |  | 0 |  | 0 |  | 0 | 21 | 0 | 0 |  | * | 1
Plný popis:
[5 empty] | 33 | H | 35822105X | Jistič 1pólový-charakteristika B LPN 2B/1 | kus | 1 |  | 1 |  | 0 |  | 0 |  | 0 | 21 | 0 | 0 |  | * | 1
Plný popis:
[5 empty] | 34 | H | 35822109 | Jistič 1pólový-charakteristika B LPN 10B/1 | kus | 2 |  | 2 |  | 0 |  | 0 |  | 0 | 21 | 0 | 0 |  | URS 2016/I | 1
Plný popis:
[5 empty] | 35 | H | 35822159 | Jistič 3pólový-charakteristika B LPN 16C/1 | kus | 3 |  | 3 |  | 0 |  | 0 |  | 0 | 21 | 0 | 0 |  | URS 2016/I | 1
Plný popis:
[5 empty] | 36 | H | 35822113 | Jistič 1pólový-charakteristika B LPN 25B/1 | kus | 20 |  | 20 |  | 0 |  | 0 |  | 0 | 21 | 0 | 0 |  | URS 2016/I | 1
Plný popis:
[5 empty] | 37 | H | 35822403 | Jistič 3pólový-charakteristika B LPN 25B/3 | kus | 1 |  | 1 |  | 0 |  | 0 |  | 0 | 21 | 0 | 0 |  | URS 2016/I | 1
Plný popis:
[5 empty] | 38 | H | N | N - můstek | kus | 1 |  | 1 |  | 0 |  | 0 |  | 0 | 21 | 0 | 0 |  |  | 1
Plný popis:
[5 empty] | 39 | H | PKJ | PK - pomocný kontakt jističe | kus | 1 |  | 1 |  | 0 |  | 0 |  | 0 | 21 | 0 | 0 |  |  | 1
Plný popis:
[5 empty] | 40 | H | přepínač | přepínač 1-0-2 na DIN | kus | 1 |  | 1 |  | 0 |  | 0 |  | 0 | 21 | 0 | 0 |  |  | 1
Plný popis:
[5 empty] | 41 | H | FLP 12,5 V3 | FLP 12,5 V3 - přepěťová ochrana | kus | 3 |  | 3 |  | 0 |  | 0 |  | 0 | 21 | 0 | 0 |  |  | 1
Plný popis:
[5 empty] | 42 | H | 34142154Č | Vodič silový s Cu jádrem CYA 1,50 mm2 - černý | m | 8 |  | 8 |  | 0 |  | 0 |  | 0 | 21 | 0 | 0 |  | URS 2016/I | 1
Plný popis:
[5 empty] | 43 | H | 34142154M | Vodič silový s Cu jádrem CYA 1,50 mm2 - modrý světlý | m | 2 |  | 2 |  | 0 |  | 0 |  | 0 | 21 | 0 | 0 |  | URS 2016/I | 1
Plný popis:
[5 empty] | 44 | H | 34142154Ž | Vodič silový s Cu jádrem CYA 1,50 mm2 - žluto zelený | m | 2 |  | 2 |  | 0 |  | 0 |  | 0 | 21 | 0 | 0 |  | URS 2016/I | 1
Plný popis:
[5 empty] | 45 | H | 34142155Č | Vodič silový s Cu jádrem CYA 2,50 mm2 - černý | m | 9 |  | 9 |  | 0 |  | 0 |  | 0 | 21 | 0 | 0 |  | URS 2016/I | 1
Plný popis:
[5 empty] | 46 | H | 34142155M | Vodič silový s Cu jádrem CYA 2,50 mm2 - modrý světlý | m | 3 |  | 3 |  | 0 |  | 0 |  | 0 | 21 | 0 | 0 |  | URS 2016/I | 1
Plný popis:
[5 empty] | 47 | H | 34142155Ž | Vodič silový s Cu jádrem CYA 2,50 mm2 - žluto zelený | m | 3 |  | 3 |  | 0 |  | 0 |  | 0 | 21 | 0 | 0 |  | URS 2016/I | 1
Plný popis:
[5 empty] | 48 | H | 34142156Č | Vodič silový s Cu jádrem CYA 4 mm2 - černý | m | 44 |  | 44 |  | 0 |  | 0 |  | 0 | 21 | 0 | 0 |  | URS 2016/I | 1
Plný popis:
[5 empty] | 49 | H | 34142156M | Vodič silový s Cu jádrem CYA 4 mm2 - modrý světlý | m | 21 |  | 21 |  | 0 |  | 0 |  | 0 | 21 | 0 | 0 |  | URS 2016/I | 1
Plný popis:
[5 empty] | 50 | H | 34142156Ž | Vodič silový s Cu jádrem CYA 4 mm2 - žluto zelený | m | 21 |  | 21 |  | 0 |  | 0 |  | 0 | 21 | 0 | 0 |  | URS 2016/I | 1
Plný popis:
[5 empty] | 51 | H | 34142158Č | Vodič silový s Cu jádrem CYA 10 mm2 - černý | m | 3 |  | 3 |  | 0 |  | 0 |  | 0 | 21 | 0 | 0 |  | URS 2016/I | 1
Plný popis:
[5 empty] | 52 | H | 34142158M | Vodič silový s Cu jádrem CYA 10 mm2 - modrý světlý | m | 1 |  | 1 |  | 0 |  | 0 |  | 0 | 21 | 0 | 0 |  | URS 2016/I | 1
Plný popis:
[5 empty] | 53 | H | 34142158Ž | Vodič silový s Cu jádrem CYA 10 mm2 - žluto zelený | m | 1 |  | 1 |  | 0 |  | 0 |  | 0 | 21 | 0 | 0 |  | URS 2016/I | 1
Plný popis:
[5 empty] | 54 | H | DRR06 | drátování rozvaděče - drátování rozvaděče | kus | 1 |  | 1 |  | 0 |  | 0 |  | 0 | 21 | 0 | 0 |  |  | 1
Plný popis:
[5 empty] | 55 | H | popisky | popisky - návlečky, popisy přístrojů | kus | 34 |  | 34 |  | 0 |  | 0 |  | 0 | 21 | 0 | 0 |  |  | 1
Plný popis:
[5 empty] | 56 | H | šroub PE | šroub PE - zemnící šroub, matice, podložky | kus | 1 |  | 1 |  | 0 |  | 0 |  | 0 | 21 | 0 | 0 |  |  | 1
Plný popis:
[5 empty] | 57 | H | štítek 4 | štítek 4 - štítek RP.. 50x120 mm | kus | 1 |  | 1 |  | 0 |  | 0 |  | 0 | 21 | 0 | 0 |  |  | 1
Plný popis:
[5 empty] | 58 | H | SIL-303 | revize, atest - revize, atest | kus | 1 |  | 1 |  | 0 |  | 0 |  | 0 | 21 | 0 | 0 |  |  | 1
Plný popis:
_
[8 empty] | SIL03: STAVEBNÍ PŘÍPOMOC PRO PATROVÉ ROZVADĚČE | [5 empty] | 0 |  | 0 |  | 0 | _ | 0 | 0 |  |  | 2
[5 empty] | 59 | MP | OB-R | obezdění rozvaděče | kus | 1 |  | 1 |  | 0 |  | 0 |  | 0 | 21 | 0 | 0 |  |  | 1
Plný popis:
[5 empty] | 60 | MP | OS-RD | osazení rámu dveří rozvaděče | kus | 1 |  | 1 |  | 0 |  | 0 |  | 0 | 21 | 0 | 0 |  |  | 1
Plný popis:
_
[8 empty] | SIL04: PŘÍSTROJE MIMO ROZVADĚČE - SPOL. PROSTORY | [5 empty] | 0 |  | 0 |  | 0 | _ | 0 | 0 |  |  | 12
[5 empty] | 61 | H | SIL-411 | tlačítko bez aretace kompletní - na omítku | kus | 12 |  | 12 |  | 0 |  | 0 |  | 0 | 21 | 0 | 0 |  |  | 1
Plný popis:
[5 empty] | 62 | H | vypínač 1 | vypínač 1 - kompletní - na omítku | kus | 6 |  | 6 |  | 0 |  | 0 |  | 0 | 21 | 0 | 0 |  |  | 1
Plný popis:
[5 empty] | 63 | H | Z230 | zásuvka 230V 50Hz - s přep."D" - bílá - na omítku | kus | 1 |  | 1 |  | 0 |  | 0 |  | 0 | 21 | 0 | 0 |  |  | 1
Plný popis:
[5 empty] | 64 | H | Z230B | zásuvka 230V 50Hz - bílá - na omítku | kus | 13 |  | 13 |  | 0 |  | 0 |  | 0 | 21 | 0 | 0 |  |  | 1
Plný popis:
[5 empty] | 65 | H | KE01 | krabice elektroinstalační - na omítku | kus | 32 |  | 32 |  | 0 |  | 0 |  | 0 | 21 | 0 | 0 |  |  | 1
Plný popis:
[5 empty] | 66 | H | KE02 | krabice elektroinstalační - rozbočná AC/DUR - na omítku | kus | 60 |  | 60 |  | 0 |  | 0 |  | 0 | 21 | 0 | 0 |  |  | 1
Plný popis:
[5 empty] | 67 | H | SV01 | ACQUA LEDT5 1x1,5 ET(D) PMMA - INOX EB3 1xUG5-1500-840 - svítidlo nástěnné | kus | 12 |  | 12 |  | 0 |  | 0 |  | 0 | 21 | 0 | 0 |  | * | 1
Plný popis:
[5 empty] | 68 | H | SV02 | ACQUA LEDT5 1x1,5 ET(EDD) PMMA - INOX 1xUG5-1500-840 - svítidlo nástěnné | kus | 6 |  | 6 |  | 0 |  | 0 |  | 0 | 21 | 0 | 0 |  | * | 1
Plný popis:
[5 empty] | 69 | H | SV03. | ACQUA LEDT5 2x1,5 ET(EDD) PMMA - INOX 2xUG5-1500-840 - svítidlo nástěnné | kus | 1 |  | 1 |  | 0 |  | 0 |  | 0 | 21 | 0 | 0 |  | * | 1
Plný popis:
[5 empty] | 70 | H | SV03 | ACQUA LEDT5 2x1,5 ET(EDD) PMMA - INOX EB3 2xUG5-1500-840 - svítidlo nástěnné | kus | 1 |  | 1 |  | 0 |  | 0 |  | 0 | 21 | 0 | 0 |  | * | 1
Plný popis:
[5 empty] | 71 | H | SV04 | ADSCV LEDT5 AMR 2x0,6 UG5 ET-EDD - 2x UG5-600-840 - svítidlo nástěnné | kus | 2 |  | 2 |  | 0 |  | 0 |  | 0 | 21 | 0 | 0 |  | * | 1
Plný popis:
[5 empty] | 72 | H | SIL-422 | pomocný materiál - šrouby, vruty, hmoždniky | kus | 1 |  | 1 |  | 0 |  | 0 |  | 0 | 21 | 0 | 0 |  |  | 1
Plný popis:
_
[8 empty] | SIL05: KABELOVÉ TRASY - SPOLEČNÁ ČÁST | [5 empty] | 0 |  | 0 |  | 0 | _ | 0 | 0 |  |  | 21
[5 empty] | 73 | H | 34571152 | Trubka elektroinstalační ohebná 1416/1 | m | 138 |  | 138 |  | 0 |  | 0 |  | 0 | 21 | 0 | 0 |  | URS 2016/I | 1
Plný popis:
[5 empty] | 74 | H | 34571154 | Trubka elektroinstalační ohebná 1423/1 | m | 45 |  | 45 |  | 0 |  | 0 |  | 0 | 21 | 0 | 0 |  | URS 2016/I | 1
Plný popis:
[5 empty] | 75 | H | 59030651 | Hmoždinka natloukací K 6/35 bal. 100 ks | 100 kus | 4.38 |  | 4.38 |  | 0 |  | 0 |  | 0 | 21 | 0 | 0 |  | URS 2016/I | 1
Plný popis:
[5 empty] | 76 | H | 631000541 | distanční příchytka | kus | 438 |  | 438 |  | 0 |  | 0 |  | 0 | 21 | 0 | 0 |  |  | 1
Plný popis:
[5 empty] | 77 | H | 34142156Ž | Vodič silový s Cu jádrem CYA 4 mm2 - žluto zelený | m | 885 |  | 885 |  | 0 |  | 0 |  | 0 | 21 | 0 | 0 |  | URS 2016/I | 1
Plný popis:
[5 empty] | 78 | H | 34111005O | Kabel silový s Cu jádrem CYKY 2Ox1,5 mm2 | m | 133 |  | 133 |  | 0 |  | 0 |  | 0 | 21 | 0 | 0 |  | URS 2016/I | 1
Plný popis:
[5 empty] | 79 | H | 34111030J | Kabel silový s Cu jádrem CYKY 3Jx1,5 mm2 | m | 309 |  | 309 |  | 0 |  | 0 |  | 0 | 21 | 0 | 0 |  | URS 2016/I | 1
Plný popis:
[5 empty] | 80 | H | 34111036J | Kabel silový s Cu jádrem CYKY 3Jx2,5 mm2 | m | 175 |  | 175 |  | 0 |  | 0 |  | 0 | 21 | 0 | 0 |  | URS 2016/I | 1
Plný popis:
[5 empty] | 81 | H | 34111042J | Kabel silový s Cu jádrem CYKY 3Jx4 mm2 | m | 868 |  | 868 |  | 0 |  | 0 |  | 0 | 21 | 0 | 0 |  | URS 2016/I | 1
Plný popis:
[5 empty] | 82 | H | 34111060J | Kabel silový s Cu jádrem CYKY 4Jx1,5 mm2 | m | 140 |  | 140 |  | 0 |  | 0 |  | 0 | 21 | 0 | 0 |  | URS 2016/I | 1
Plný popis:
[5 empty] | 83 | H | 34111098J | Kabel silový s Cu jádrem CYKY 5Jx4 mm2 | m | 17.5 |  | 17.5 |  | 0 |  | 0 |  | 0 | 21 | 0 | 0 |  | URS 2016/I | 1
Plný popis:
[5 empty] | 84 | H | 3412104X | Kabel sdělovací s Cu jádrem SYKFY 2x2x0,75 mm | m | 250 |  | 250 |  | 0 |  | 0 |  | 0 | 21 | 0 | 0 |  | * | 1
Plný popis:
[5 empty] | 85 | H | 34571092 | Trubka elektroinstalační tuhá z PVC L 3 m 1520 | m | 24 |  | 24 |  | 0 |  | 0 |  | 0 | 21 | 0 | 0 |  | URS 2016/I | 1
Plný popis:
[5 empty] | 86 | H | 34571092X | 1520-KA - pom. materiál (spojky, kolena, příchytky) | kus | 1 |  | 1 |  | 0 |  | 0 |  | 0 | 21 | 0 | 0 |  | * | 1
Plný popis:
[5 empty] | 87 | H | 34571094 | Trubka elektroinstalační tuhá z PVC L 3 m 1532 | m | 99 |  | 99 |  | 0 |  | 0 |  | 0 | 21 | 0 | 0 |  | URS 2016/I | 1
Plný popis:
[5 empty] | 88 | H | 34571094X | 1532-KA - pom. materiál (spojky, kolena, příchytky) | kus | 1 |  | 1 |  | 0 |  | 0 |  | 0 | 21 | 0 | 0 |  | * | 1
Plný popis:
[5 empty] | 89 | H | 34571834 | Lišta elektroinstalační vkládací LV 18 x 13 | m | 18 | 200 | 54 |  | 0 |  | 0 |  | 0 | 21 | 0 | 0 |  | URS 2016/I | 1
Plný popis:
[5 empty] | 90 | H | 34575495 | Žlab kabelový pozinkovaný 2m/ks NKZN 100X250 - vč. spojek a upevňovacího materiálu | m | 140 |  | 140 |  | 0 |  | 0 |  | 0 | 21 | 0 | 0 |  | URS 2016/I | 1
Plný popis:
[5 empty] | 91 | H | 3457549X | Žlab kabelový pozinkovaný 2m/ks NKZN 100X350 - vč. spojek a upevňovacího materiálu | m | 2 |  | 2 |  | 0 |  | 0 |  | 0 | 21 | 0 | 0 |  | * | 1
Plný popis:
[5 empty] | 92 | H | 354420X1 | AB svorka - pospojování | kus | 38 |  | 38 |  | 0 |  | 0 |  | 0 | 21 | 0 | 0 |  | * | 1
Plný popis:
[5 empty] | 93 | H | SIL-443 | pomocný materiál - šrouby, podložky, matice atd. | kus | 1 |  | 1 |  | 0 |  | 0 |  | 0 | 21 | 0 | 0 |  |  | 1
Plný popis:
_
[8 empty] | SIL06: MONTÁŽE - SPOLEČNÁ ČÁST | [5 empty] | 0 |  | 0 |  | 0 | _ | 0 | 0 |  |  | 21
[5 empty] | 94 | MP | DM01 | doprava materiálu | kus | 1 |  | 1 |  | 0 |  | 0 |  | 0 | 21 | 0 | 0 |  |  | 1
Plný popis:
[5 empty] | 95 | MP | SIL-445 | příprava pracoviště | kus | 1 |  | 1 |  | 0 |  | 0 |  | 0 | 21 | 0 | 0 |  |  | 1
Plný popis:
[5 empty] | 96 | MP | 46068050X | Vysekání rýh pro montáž trubek a kabelů | m | 182.125 |  | 182.125 |  | 0 |  | 0 |  | 0 | 21 | 0 | 0 |  | URS 2016/I | 1
Plný popis:
[5 empty] | 97 | MP | 46071003X | Vyplnění a omítnutí rýh | m | 182.125 |  | 182.125 |  | 0 |  | 0 |  | 0 | 21 | 0 | 0 |  | URS 2016/I | 1
Plný popis:
[5 empty] | 98 | MP | 46068024X | Vybourání otvorů plochy do 0,25 m2 | kus | 27 |  | 27 |  | 0 |  | 0 |  | 0 | 21 | 0 | 0 |  | URS 2016/I | 1
Plný popis:
[5 empty] | 99 | MP | 46027024X | Zazdívka otvorů | kus | 27 |  | 27 |  | 0 |  | 0 |  | 0 | 21 | 0 | 0 |  | URS 2016/I | 1
Plný popis:
[5 empty] | 100 | MP | SIL-450 | utěsnění prostupu | kus | 27 |  | 27 |  | 0 |  | 0 |  | 0 | 21 | 0 | 0 |  |  | 1
Plný popis:
[5 empty] | 101 | MP | OS-TL | osazení tlačítek - na omítku | kus | 12 |  | 12 |  | 0 |  | 0 |  | 0 | 21 | 0 | 0 |  |  | 1
Plný popis:
[5 empty] | 102 | MP | OS-VYP | osazení vypínače - na omítku | kus | 6 |  | 6 |  | 0 |  | 0 |  | 0 | 21 | 0 | 0 |  |  | 1
Plný popis:
[5 empty] | 103 | MP | OS-ZAS | osazení zásuvky - na omítku | kus | 14 |  | 14 |  | 0 |  | 0 |  | 0 | 21 | 0 | 0 |  |  | 1
Plný popis:
[5 empty] | 104 | MP | OS-PŘK | osazení přístrojové krabice - pro vypínač, zásuvku … - na omítku | kus | 32 |  | 32 |  | 0 |  | 0 |  | 0 | 21 | 0 | 0 |  |  | 1
Plný popis:
[5 empty] | 105 | MP | OS-PŘK. | osazení přístrojové krabice - AC/DUR - na omítku | kus | 60 |  | 60 |  | 0 |  | 0 |  | 0 | 21 | 0 | 0 |  |  | 1
Plný popis:
[5 empty] | 106 | MP | OS-SV | osazení svítidla | kus | 22 |  | 22 |  | 0 |  | 0 |  | 0 | 21 | 0 | 0 |  | * | 1
Plný popis:
[5 empty] | 107 | MP | 210010003 | Montáž trubek plastových ohebných D 23 mm uložených pod omítku | m | 182.125 |  | 182.125 |  | 0 |  | 0 |  | 0 | 21 | 0 | 0 |  | URS 2016/I | 1
Plný popis:
[5 empty] | 108 | MP | MTŽ02 | montáž nových kabel. tras - trubky pevné na střeše | m | 118.25 |  | 118.25 |  | 0 |  | 0 |  | 0 | 21 | 0 | 0 |  |  | 1
Plný popis:
[5 empty] | 109 | MP | MTŽ03 | montáž nových kabel. tras - lišty | m | 5.625 |  | 5.625 |  | 0 |  | 0 |  | 0 | 21 | 0 | 0 |  |  | 1
Plný popis:
[5 empty] | 110 | MP | 21002031X | Montáž žlabů kovových | m | 140.625 |  | 140.625 |  | 0 |  | 0 |  | 0 | 21 | 0 | 0 |  | URS 2016/I | 1
Plný popis:
[5 empty] | 111 | MP | MTŽ-OP | montáž ochr. pospojování - vč. pokládky vodiče CYA - patro | kus | 1 |  | 1 |  | 0 |  | 0 |  | 0 | 21 | 0 | 0 |  |  | 1
Plný popis:
[5 empty] | 112 | MP | SIL-462 | pokládka kabelů | m | 1672.625 |  | 1672.625 |  | 0 |  | 0 |  | 0 | 21 | 0 | 0 |  |  | 1
Plný popis:
[5 empty] | 113 | MP | SIL-463 | připojení kabelů | kus | 110 |  | 110 |  | 0 |  | 0 |  | 0 | 21 | 0 | 0 |  |  | 1
Plný popis:
[5 empty] | 114 | MP | OUDP1 | oživení a uvedení do prov. - patro | kus | 1 |  | 1 |  | 0 |  | 0 |  | 0 | 21 | 0 | 0 |  |  | 1
Plný popis:
_
[8 empty] | SIL09: ROZVADĚČ OBYTNÉ JEDNOTKY R.. | [5 empty] | 0 |  | 0 |  | 0 | _ | 0 | 0 |  |  | 23
[5 empty] | 115 | H | 32/1 | 32/1 - spínač na DIN | kus | 20 |  | 20 |  | 0 |  | 0 |  | 0 | 21 | 0 | 0 |  |  | 1
Plný popis:
[7 empty] | Výkaz výměr: | 20 * 1 |  |  |  | 20 | [6 empty] | _
[5 empty] | 116 | H | 3588905X | Chránič proudový 2pólový FI 25-2p/0.03 typ AC | kus | 20 |  | 20 |  | 0 |  | 0 |  | 0 | 21 | 0 | 0 |  | * | 1
Plný popis:
[7 empty] | Výkaz výměr: | 20 * 1 |  |  |  | 20 | [6 empty] | _
[5 empty] | 117 | H | 35822105X | Jistič 1pólový-charakteristika B LPN 2B/1 | kus | 40 |  | 40 |  | 0 |  | 0 |  | 0 | 21 | 0 | 0 |  | * | 1
Plný popis:
[7 empty] | Výkaz výměr: | 20 * 2 |  |  |  | 40 | [6 empty] | _
[5 empty] | 118 | H | 35822109 | Jistič 1pólový-charakteristika B LPN 10B/1 | kus | 20 |  | 20 |  | 0 |  | 0 |  | 0 | 21 | 0 | 0 |  | URS 2016/I | 1
Plný popis:
[7 empty] | Výkaz výměr: | 20 * 1 |  |  |  | 20 | [6 empty] | _
[5 empty] | 119 | H | 35822159 | Jistič 3pólový-charakteristika B LPN 16C/1 | kus | 40 |  | 40 |  | 0 |  | 0 |  | 0 | 21 | 0 | 0 |  | URS 2016/I | 1
Plný popis:
[7 empty] | Výkaz výměr: | 20 * 2 |  |  |  | 40 | [6 empty] | _
[5 empty] | 120 | H | N | N - můstek | kus | 20 |  | 20 |  | 0 |  | 0 |  | 0 | 21 | 0 | 0 |  |  | 1
Plný popis:
[7 empty] | Výkaz výměr: | 20 * 1 |  |  |  | 20 | [6 empty] | _
[5 empty] | 121 | H | 35713102 | Rozvodnice nástěnná, neprůhledné dveře RNG-1N14 | kus | 20 |  | 20 |  | 0 |  | 0 |  | 0 | 21 | 0 | 0 |  | URS 2016/I | 1
Plný popis:
[7 empty] | Výkaz výměr: | 20 * 1 |  |  |  | 20 | [6 empty] | _
[5 empty] | 122 | H | FLP 12,5 - N | FLP 12,5 - N - přepěťová ochrana | kus | 20 |  | 20 |  | 0 |  | 0 |  | 0 | 21 | 0 | 0 |  |  | 1
Plný popis:
[7 empty] | Výkaz výměr: | 20 * 1 |  |  |  | 20 | [6 empty] | _
[5 empty] | 123 | H | FLP 12,5 V3 | FLP 12,5 V3 - přepěťová ochrana | kus | 20 |  | 20 |  | 0 |  | 0 |  | 0 | 21 | 0 | 0 |  |  | 1
Plný popis:
[7 empty] | Výkaz výměr: | 20 * 1 |  |  |  | 20 | [6 empty] | _
[5 empty] | 124 | H | 34142154Č | Vodič silový s Cu jádrem CYA 1,50 mm2 - černý | m | 240 |  | 240 |  | 0 |  | 0 |  | 0 | 21 | 0 | 0 |  | URS 2016/I | 1
Plný popis:
[7 empty] | Výkaz výměr: | 20 * 12 |  |  |  | 240 | [6 empty] | _
[5 empty] | 125 | H | 34142154M | Vodič silový s Cu jádrem CYA 1,50 mm2 - modrý světlý | m | 80 |  | 80 |  | 0 |  | 0 |  | 0 | 21 | 0 | 0 |  | URS 2016/I | 1
Plný popis:
[7 empty] | Výkaz výměr: | 20 * 4 |  |  |  | 80 | [6 empty] | _
[5 empty] | 126 | H | 34142154Ž | Vodič silový s Cu jádrem CYA 1,50 mm2 - žluto zelený | m | 80 |  | 80 |  | 0 |  | 0 |  | 0 | 21 | 0 | 0 |  | URS 2016/I | 1
Plný popis:
[7 empty] | Výkaz výměr: | 20 * 4 |  |  |  | 80 | [6 empty] | _
[5 empty] | 127 | H | 34142155Č | Vodič silový s Cu jádrem CYA 2,50 mm2 - černý | m | 40 |  | 40 |  | 0 |  | 0 |  | 0 | 21 | 0 | 0 |  | URS 2016/I | 1
Plný popis:
[7 empty] | Výkaz výměr: | 20 * 2 |  |  |  | 40 | [6 empty] | _
[5 empty] | 128 | H | 34142155M | Vodič silový s Cu jádrem CYA 2,50 mm2 - modrý světlý | m | 40 |  | 40 |  | 0 |  | 0 |  | 0 | 21 | 0 | 0 |  | URS 2016/I | 1
Plný popis:
[7 empty] | Výkaz výměr: | 20 * 2 |  |  |  | 40 | [6 empty] | _
[5 empty] | 129 | H | 34142155Ž | Vodič silový s Cu jádrem CYA 2,50 mm2 - žluto zelený | m | 40 |  | 40 |  | 0 |  | 0 |  | 0 | 21 | 0 | 0 |  | URS 2016/I | 1
Plný popis:
[7 empty] | Výkaz výměr: | 20 * 2 |  |  |  | 40 | [6 empty] | _
[5 empty] | 130 | H | 34142156Č | Vodič silový s Cu jádrem CYA 4 mm2 - černý | m | 20 |  | 20 |  | 0 |  | 0 |  | 0 | 21 | 0 | 0 |  | URS 2016/I | 1
Plný popis:
[7 empty] | Výkaz výměr: | 20 * 1 |  |  |  | 20 | [6 empty] | _
[5 empty] | 131 | H | 34142156M | Vodič silový s Cu jádrem CYA 4 mm2 - modrý světlý | m | 20 |  | 20 |  | 0 |  | 0 |  | 0 | 21 | 0 | 0 |  | URS 2016/I | 1
Plný popis:
[7 empty] | Výkaz výměr: | 20 * 1 |  |  |  | 20 | [6 empty] | _
[5 empty] | 132 | H | 34142156Ž | Vodič silový s Cu jádrem CYA 4 mm2 - žluto zelený | m | 20 |  | 20 |  | 0 |  | 0 |  | 0 | 21 | 0 | 0 |  | URS 2016/I | 1
Plný popis:
[7 empty] | Výkaz výměr: | 20 * 1 |  |  |  | 20 | [6 empty] | _
[5 empty] | 133 | H | DRR09 | drátování rozvaděče - drátování rozvaděče | kus | 20 |  | 20 |  | 0 |  | 0 |  | 0 | 21 | 0 | 0 |  |  | 1
Plný popis:
[7 empty] | Výkaz výměr: | 20 * 1 |  |  |  | 20 | [6 empty] | _
[5 empty] | 134 | H | popisky | popisky - návlečky, popisy přístrojů | kus | 160 |  | 160 |  | 0 |  | 0 |  | 0 | 21 | 0 | 0 |  |  | 1
Plný popis:
[7 empty] | Výkaz výměr: | 20 * 8 |  |  |  | 160 | [6 empty] | _
[5 empty] | 135 | H | šroub PE | šroub PE - zemnící šroub, matice, podložky | kus | 20 |  | 20 |  | 0 |  | 0 |  | 0 | 21 | 0 | 0 |  |  | 1
Plný popis:
[7 empty] | Výkaz výměr: | 20 * 1 |  |  |  | 20 | [6 empty] | _
[5 empty] | 136 | H | štítek 4. | štítek 4 - štítek R.. 50x120 mm | kus | 20 |  | 20 |  | 0 |  | 0 |  | 0 | 21 | 0 | 0 |  |  | 1
Plný popis:
[7 empty] | Výkaz výměr: | 20 * 1 |  |  |  | 20 | [6 empty] | _
[5 empty] | 137 | H | SIL-490 | revize, atest - revize, atest | kus | 20 |  | 20 |  | 0 |  | 0 |  | 0 | 21 | 0 | 0 |  |  | 1
Plný popis:
[7 empty] | Výkaz výměr: | 20 * 1 |  |  |  | 20 | [6 empty] | _
_
[8 empty] | SIL10: PŘÍSTROJE MIMO ROZVADĚČE - JÁDRO "A" | [5 empty] | 0 |  | 0 |  | 0 | _ | 0 | 0 |  |  | 13
[5 empty] | 138 | H | SIL-491 | tlačítko bez aretace kompletní - na omítku | kus | 18 |  | 18 |  | 0 |  | 0 |  | 0 | 21 | 0 | 0 |  |  | 1
Plný popis:
[7 empty] | Výkaz výměr: | 9 * 2 |  |  |  | 18 | [6 empty] | _
[5 empty] | 139 | H | vypínač 1 | vypínač 1 - kompletní - na omítku | kus | 27 |  | 27 |  | 0 |  | 0 |  | 0 | 21 | 0 | 0 |  |  | 1
Plný popis:
[7 empty] | Výkaz výměr: | 9 * 3 |  |  |  | 27 | [6 empty] | _
[5 empty] | 140 | H | vypínač 6 | vypínač 6 - kompletní - na omítku | kus | 18 |  | 18 |  | 0 |  | 0 |  | 0 | 21 | 0 | 0 |  |  | 1
Plný popis:
[7 empty] | Výkaz výměr: | 9 * 2 |  |  |  | 18 | [6 empty] | _
[5 empty] | 141 | H | Z230 | zásuvka 230V 50Hz - s přep."D" - bílá - na omítku | kus | 9 |  | 9 |  | 0 |  | 0 |  | 0 | 21 | 0 | 0 |  |  | 1
Plný popis:
[7 empty] | Výkaz výměr: | 9 * 1 |  |  |  | 9 | [6 empty] | _
[5 empty] | 142 | H | Z23B | zásuvka 230V 50Hz - bílá - na omítku | kus | 54 |  | 54 |  | 0 |  | 0 |  | 0 | 21 | 0 | 0 |  |  | 1
Plný popis:
[7 empty] | Výkaz výměr: | 9 * 6 |  |  |  | 54 | [6 empty] | _
[5 empty] | 143 | H | KE01 | krabice elektroinstalační - na omítku | kus | 45 |  | 45 |  | 0 |  | 0 |  | 0 | 21 | 0 | 0 |  |  | 1
Plný popis:
[7 empty] | Výkaz výměr: | 9 * 5 |  |  |  | 45 | [6 empty] | _
[5 empty] | 144 | H | KE02 | krabice elektroinstalační - rozbočná AC/DUR - na omítku | kus | 126 |  | 126 |  | 0 |  | 0 |  | 0 | 21 | 0 | 0 |  |  | 1
Plný popis:
[7 empty] | Výkaz výměr: | 9 * 14 |  |  |  | 126 | [6 empty] | _
[5 empty] | 145 | H | SV04 | ADSCV LEDT5 AMR 2x0,6 UG5 ET-EDD - 2x UG5-600-840 - svítidlo nástěnné | kus | 9 |  | 9 |  | 0 |  | 0 |  | 0 | 21 | 0 | 0 |  | * | 1
Plný popis:
[7 empty] | Výkaz výměr: | 9 * 1 |  |  |  | 9 | [6 empty] | _
[5 empty] | 146 | H | SV05 | ADSCV LEDT5 AMR 2x1,2 UG3 ET-EDD - 2x UG3-1200-840 - svítidlo nástěnné | kus | 18 |  | 18 |  | 0 |  | 0 |  | 0 | 21 | 0 | 0 |  | * | 1
Plný popis:
[7 empty] | Výkaz výměr: | 9 * 2 |  |  |  | 18 | [6 empty] | _
[5 empty] | 147 | H | WLRTOYX | WLRTOYX(D) NAHIKA - UD-46-20-840-120 350 mA - svítidlo nástěnné | kus | 9 |  | 9 |  | 0 |  | 0 |  | 0 | 21 | 0 | 0 |  | * | 1
Plný popis:
[7 empty] | Výkaz výměr: | 9 * 1 |  |  |  | 9 | [6 empty] | _
[5 empty] | 148 | H | WLRTOY | WLRTOYX(D) NAHIKA - UD-46-20-840-120 700 mA - svítidlo nástěnné | kus | 9 |  | 9 |  | 0 |  | 0 |  | 0 | 21 | 0 | 0 |  | * | 1
Plný popis:
[7 empty] | Výkaz výměr: | 9 * 1 |  |  |  | 9 | [6 empty] | _
[5 empty] | 149 | H | SIL-502 | svítidlo nástěnné - zrcadlo - 11W 230V IP22 | kus | 9 |  | 9 |  | 0 |  | 0 |  | 0 | 21 | 0 | 0 |  | * | 1
Plný popis:
[7 empty] | Výkaz výměr: | 9 * 1 |  |  |  | 9 | [6 empty] | _
[5 empty] | 150 | H | SIL-503 | pomocný materiál - šrouby, vruty, hmoždniky | kus | 9 |  | 9 |  | 0 |  | 0 |  | 0 | 21 | 0 | 0 |  |  | 1
Plný popis:
[7 empty] | Výkaz výměr: | 9 * 1 |  |  |  | 9 | [6 empty] | _
_
[8 empty] | SIL11: PŘÍSTROJE MIMO ROZVADĚČE - JÁDRO "B" | [5 empty] | 0 |  | 0 |  | 0 | _ | 0 | 0 |  |  | 13
[5 empty] | 151 | H | SIL-504 | tlačítko bez aretace kompletní - na omítku | kus | 20 |  | 20 |  | 0 |  | 0 |  | 0 | 21 | 0 | 0 |  |  | 1
Plný popis:
[7 empty] | Výkaz výměr: | 10 * 2 |  |  |  | 20 | [6 empty] | _
[5 empty] | 152 | H | vypínač 1 | vypínač 1 - kompletní - na omítku | kus | 30 |  | 30 |  | 0 |  | 0 |  | 0 | 21 | 0 | 0 |  |  | 1
Plný popis:
[7 empty] | Výkaz výměr: | 10 * 3 |  |  |  | 30 | [6 empty] | _
[5 empty] | 153 | H | vypínač 6 | vypínač 6 - kompletní - na omítku | kus | 20 |  | 20 |  | 0 |  | 0 |  | 0 | 21 | 0 | 0 |  |  | 1
Plný popis:
[7 empty] | Výkaz výměr: | 10 * 2 |  |  |  | 20 | [6 empty] | _
[5 empty] | 154 | H | Z230 | zásuvka 230V 50Hz - s přep."D" - bílá - na omítku | kus | 10 |  | 10 |  | 0 |  | 0 |  | 0 | 21 | 0 | 0 |  |  | 1
Plný popis:
[7 empty] | Výkaz výměr: | 10 * 1 |  |  |  | 10 | [6 empty] | _
[5 empty] | 155 | H | Z230B | zásuvka 230V 50Hz - bílá - na omítku | kus | 60 |  | 60 |  | 0 |  | 0 |  | 0 | 21 | 0 | 0 |  |  | 1
Plný popis:
[7 empty] | Výkaz výměr: | 10 * 6 |  |  |  | 60 | [6 empty] | _
[5 empty] | 156 | H | KE01 | krabice elektroinstalační - na omítku | kus | 140 |  | 140 |  | 0 |  | 0 |  | 0 | 21 | 0 | 0 |  |  | 1
Plný popis:
[7 empty] | Výkaz výměr: | 10 * 14 |  |  |  | 140 | [6 empty] | _
[5 empty] | 157 | H | KE02 | krabice elektroinstalační - rozbočná AC/DUR - na omítku | kus | 50 |  | 50 |  | 0 |  | 0 |  | 0 | 21 | 0 | 0 |  |  | 1
Plný popis:
[7 empty] | Výkaz výměr: | 10 * 5 |  |  |  | 50 | [6 empty] | _
[5 empty] | 158 | H | SV04 | ADSCV LEDT5 AMR 2x0,6 UG5 ET-EDD - 2x UG5-600-840 - svítidlo nástěnné | kus | 10 |  | 10 |  | 0 |  | 0 |  | 0 | 21 | 0 | 0 |  | * | 1
Plný popis:
[7 empty] | Výkaz výměr: | 10 * 1 |  |  |  | 10 | [6 empty] | _
[5 empty] | 159 | H | SV05 | ADSCV LEDT5 AMR 2x1,2 UG3 ET-EDD - 2x UG3-1200-840 - svítidlo nástěnné | kus | 20 |  | 20 |  | 0 |  | 0 |  | 0 | 21 | 0 | 0 |  | * | 1
Plný popis:
[7 empty] | Výkaz výměr: | 10 * 2 |  |  |  | 20 | [6 empty] | _
[5 empty] | 160 | H | WLRTOYX | WLRTOYX(D) NAHIKA - UD-46-20-840-120 350 mA - svítidlo nástěnné | kus | 10 |  | 10 |  | 0 |  | 0 |  | 0 | 21 | 0 | 0 |  | * | 1
Plný popis:
[7 empty] | Výkaz výměr: | 10 * 1 |  |  |  | 10 | [6 empty] | _
[5 empty] | 161 | H | WLRTOY | WLRTOYX(D) NAHIKA - UD-46-20-840-120 700 mA - svítidlo nástěnné | kus | 10 |  | 10 |  | 0 |  | 0 |  | 0 | 21 | 0 | 0 |  | * | 1
Plný popis:
[7 empty] | Výkaz výměr: | 10 * 1 |  |  |  | 10 | [6 empty] | _
[5 empty] | 162 | H | SIL-515 | svítidlo nástěnné - zrcadlo - 11W 230V IP22 | kus | 10 |  | 10 |  | 0 |  | 0 |  | 0 | 21 | 0 | 0 |  | * | 1
Plný popis:
[7 empty] | Výkaz výměr: | 10 * 1 |  |  |  | 10 | [6 empty] | _
[5 empty] | 163 | H | SIL-516 | pomocný materiál - šrouby, vruty, hmoždniky | kus | 10 |  | 10 |  | 0 |  | 0 |  | 0 | 21 | 0 | 0 |  |  | 1
Plný popis:
[7 empty] | Výkaz výměr: | 10 * 1 |  |  |  | 10 | [6 empty] | _
_
[8 empty] | SIL12: PŘÍSTROJE MIMO ROZVADĚČE - JÁDRO "E" | [5 empty] | 0 |  | 0 |  | 0 | _ | 0 | 0 |  |  | 12
[5 empty] | 164 | H | SIL-517 | tlačítko bez aretace kompletní - na omítku | kus | 2 |  | 2 |  | 0 |  | 0 |  | 0 | 21 | 0 | 0 |  |  | 1
Plný popis:
[5 empty] | 165 | H | vypínač 1 | vypínač 1 - kompletní - na omítku | kus | 4 |  | 4 |  | 0 |  | 0 |  | 0 | 21 | 0 | 0 |  |  | 1
Plný popis:
[5 empty] | 166 | H | vypínač 6 | vypínač 6 - kompletní - na omítku | kus | 2 |  | 2 |  | 0 |  | 0 |  | 0 | 21 | 0 | 0 |  |  | 1
Plný popis:
[5 empty] | 167 | H | Z230 | zásuvka 230V 50Hz - s přep."D" - bílá - na omítku | kus | 1 |  | 1 |  | 0 |  | 0 |  | 0 | 21 | 0 | 0 |  |  | 1
Plný popis:
[5 empty] | 168 | H | Z230B | zásuvka 230V 50Hz - bílá - na omítku | kus | 6 |  | 6 |  | 0 |  | 0 |  | 0 | 21 | 0 | 0 |  |  | 1
Plný popis:
[5 empty] | 169 | H | KE01 | krabice elektroinstalační - na omítku | kus | 15 |  | 15 |  | 0 |  | 0 |  | 0 | 21 | 0 | 0 |  |  | 1
Plný popis:
[5 empty] | 170 | H | KE02 | krabice elektroinstalační - rozbočná AC/DUR - na omítku | kus | 5 |  | 5 |  | 0 |  | 0 |  | 0 | 21 | 0 | 0 |  |  | 1
Plný popis:
[5 empty] | 171 | H | SV04 | ADSCV LEDT5 AMR 2x0,6 UG5 ET-EDD - 2x UG5-600-840 - svítidlo nástěnné | kus | 3 |  | 3 |  | 0 |  | 0 |  | 0 | 21 | 0 | 0 |  | * | 1
Plný popis:
[5 empty] | 172 | H | WLRTOYX. | WLRTOYX(D) NAHIKA - UD-46-20-840-120 350 mA - svítidlo nástěnné | kus | 1 |  | 1 |  | 0 |  | 0 |  | 0 | 21 | 0 | 0 |  | * | 1
Plný popis:
[5 empty] | 173 | H | WLRTOY | WLRTOYX(D) NAHIKA - UD-46-20-840-120 700 mA - svítidlo nástěnné | kus | 1 |  | 1 |  | 0 |  | 0 |  | 0 | 21 | 0 | 0 |  | * | 1
Plný popis:
[5 empty] | 174 | H | SIL-527 | svítidlo nástěnné - zrcadlo - 11W 230V IP22 | kus | 1 |  | 1 |  | 0 |  | 0 |  | 0 | 21 | 0 | 0 |  | * | 1
Plný popis:
[5 empty] | 175 | H | SIL-528 | pomocný materiál - šrouby, vruty, hmoždniky | kus | 1 |  | 1 |  | 0 |  | 0 |  | 0 | 21 | 0 | 0 |  |  | 1
Plný popis:
_
[8 empty] | SIL13: KABELOVÉ TRASY | [5 empty] | 0 |  | 0 |  | 0 | _ | 0 | 0 |  |  | 11
[5 empty] | 176 | H | 34571152 | Trubka elektroinstalační ohebná 1416/1 | m | 1167 |  | 1167 |  | 0 |  | 0 |  | 0 | 21 | 0 | 0 |  | URS 2016/I | 1
Plný popis:
[5 empty] | 177 | H | 34571154 | Trubka elektroinstalační ohebná 1423/1 | m | 805 |  | 805 |  | 0 |  | 0 |  | 0 | 21 | 0 | 0 |  | URS 2016/I | 1
Plný popis:
[5 empty] | 178 | H | 59030651 | Hmoždinka natloukací K 6/35 bal. 100 ks | 100 kus | 6.25 |  | 6.25 |  | 0 |  | 0 |  | 0 | 21 | 0 | 0 |  | URS 2016/I | 1
Plný popis:
[5 empty] | 179 | H | 631000541 | distanční příchytka | kus | 625 |  | 625 |  | 0 |  | 0 |  | 0 | 21 | 0 | 0 |  |  | 1
Plný popis:
[5 empty] | 180 | H | 34142156Ž | Vodič silový s Cu jádrem CYA 4 mm2 - žluto zelený - pospojování | m | 101 |  | 101 |  | 0 |  | 0 |  | 0 | 21 | 0 | 0 |  | URS 2016/I | 1
Plný popis:
[5 empty] | 181 | H | 34111005O | Kabel silový s Cu jádrem CYKY 2Ox1,5 mm2 | m | 181 |  | 181 |  | 0 |  | 0 |  | 0 | 21 | 0 | 0 |  | URS 2016/I | 1
Plný popis:
[5 empty] | 182 | H | 34111030J | Kabel silový s Cu jádrem CYKY 3Jx1,5 mm2 | m | 865 |  | 865 |  | 0 |  | 0 |  | 0 | 21 | 0 | 0 |  | URS 2016/I | 1
Plný popis:
[5 empty] | 183 | H | 34111036J | Kabel silový s Cu jádrem CYKY 3Jx2,5 mm2 | m | 805 |  | 805 |  | 0 |  | 0 |  | 0 | 21 | 0 | 0 |  | URS 2016/I | 1
Plný popis:
[5 empty] | 184 | H | 34111030O | Kabel silový s Cu jádrem CYKY 3Ox1,5 mm2 | m | 121 |  | 121 |  | 0 |  | 0 |  | 0 | 21 | 0 | 0 |  | URS 2016/I | 1
Plný popis:
[5 empty] | 185 | H | 354420X1 | AB svorka - pospojování | kus | 40 |  | 40 |  | 0 |  | 0 |  | 0 | 21 | 0 | 0 |  | * | 1
Plný popis:
[5 empty] | 186 | H | SIL-539 | pomocný materiál - šrouby, podložky, matice atd. | kus | 1 |  | 1 |  | 0 |  | 0 |  | 0 | 21 | 0 | 0 |  |  | 1
Plný popis:
_
[8 empty] | SIL14: MONTÁŽE | [5 empty] | 0 |  | 0 |  | 0 | _ | 0 | 0 |  |  | 19
[5 empty] | 187 | MP | DM02 | doprava materiálu | kus | 20 |  | 20 |  | 0 |  | 0 |  | 0 | 21 | 0 | 0 |  |  | 1
Plný popis:
[5 empty] | 188 | MP | SIL-541 | příprava pracoviště | kus | 20 |  | 20 |  | 0 |  | 0 |  | 0 | 21 | 0 | 0 |  |  | 1
Plný popis:
[5 empty] | 189 | MP | MTŽ-R | montáž rozvaděče R.. | kus | 20 |  | 20 |  | 0 |  | 0 |  | 0 | 21 | 0 | 0 |  |  | 1
Plný popis:
[5 empty] | 190 | MP | 46068050X | Vysekání rýh pro montáž trubek a kabelů | m | 1960 |  | 1960 |  | 0 |  | 0 |  | 0 | 21 | 0 | 0 |  | URS 2016/I | 1
Plný popis:
[5 empty] | 191 | MP | 46071003X | Vyplnění a omítnutí rýh | m | 1960 |  | 1960 |  | 0 |  | 0 |  | 0 | 21 | 0 | 0 |  | URS 2016/I | 1
Plný popis:
[5 empty] | 192 | MP | 46068024X | Vybourání otvorů plochy do 0,25 m2 | kus | 80 |  | 80 |  | 0 |  | 0 |  | 0 | 21 | 0 | 0 |  | URS 2016/I | 1
Plný popis:
[5 empty] | 193 | MP | 46027024X | Zazdívka otvorů | kus | 80 |  | 80 |  | 0 |  | 0 |  | 0 | 21 | 0 | 0 |  | URS 2016/I | 1
Plný popis:
[5 empty] | 194 | MP | SIL-547 | utěsnění prostupu | kus | 80 |  | 80 |  | 0 |  | 0 |  | 0 | 21 | 0 | 0 |  |  | 1
Plný popis:
[5 empty] | 195 | MP | OS-TL | osazení tlačítek - na omítku | kus | 40 |  | 40 |  | 0 |  | 0 |  | 0 | 21 | 0 | 0 |  |  | 1
Plný popis:
[5 empty] | 196 | MP | OS-VYP | osazení vypínače - na omítku | kus | 101 |  | 101 |  | 0 |  | 0 |  | 0 | 21 | 0 | 0 |  |  | 1
Plný popis:
[5 empty] | 197 | MP | OS-ZAS | osazení zásuvky - na omítku | kus | 140 |  | 140 |  | 0 |  | 0 |  | 0 | 21 | 0 | 0 |  |  | 1
Plný popis:
[5 empty] | 198 | MP | OS-PŘK | osazení přístrojové krabice - pro vypínač, zásuvku … - na omítku | kus | 283 |  | 283 |  | 0 |  | 0 |  | 0 | 21 | 0 | 0 |  |  | 1
Plný popis:
[5 empty] | 199 | MP | OS-PŘK. | osazení přístrojové krabice - AC/DUR - na omítku | kus | 100 |  | 100 |  | 0 |  | 0 |  | 0 | 21 | 0 | 0 |  |  | 1
Plný popis:
[5 empty] | 200 | MP | OS-SV | osazení svítidla | kus | 119 |  | 119 |  | 0 |  | 0 |  | 0 | 21 | 0 | 0 |  | * | 1
Plný popis:
[5 empty] | 201 | MP | 210010003 | Montáž trubek plastových ohebných D 23 mm uložených pod omítku | m | 1960 |  | 1960 |  | 0 |  | 0 |  | 0 | 21 | 0 | 0 |  | URS 2016/I | 1
Plný popis:
[5 empty] | 202 | MP | MTŽ-OP | montáž ochr. pospojování - vč. pokládky vodiče CYA - 5 m na jednotku | kus | 100 |  | 100 |  | 0 |  | 0 |  | 0 | 21 | 0 | 0 |  |  | 1
Plný popis:
[5 empty] | 203 | MP | SIL-556 | pokládka kabelů | m | 1960 |  | 1960 |  | 0 |  | 0 |  | 0 | 21 | 0 | 0 |  |  | 1
Plný popis:
[5 empty] | 204 | MP | SIL-557 | připojení kabelů | kus | 800 |  | 800 |  | 0 |  | 0 |  | 0 | 21 | 0 | 0 |  |  | 1
Plný popis:
[5 empty] | 205 | MP | OUDP2 | oživení a uvedení do prov. - patro | kus | 20 |  | 20 |  | 0 |  | 0 |  | 0 | 21 | 0 | 0 |  |  | 1
Plný popis:
_
[8 empty] | SIL16: ROZVADĚČ PATROVÉ KUCHYNĚ Rk.. | [5 empty] | 0 |  | 0 |  | 0 | _ | 0 | 0 |  |  | 24
[5 empty] | 206 | H | 32/3 | 32/3 - spínač na DIN | kus | 1 |  | 1 |  | 0 |  | 0 |  | 0 | 21 | 0 | 0 |  |  | 1
Plný popis:
[5 empty] | 207 | H | 3588920X | Chránič proudový 4pólový FI 25-4p/0.03 typ AC | kus | 2 |  | 2 |  | 0 |  | 0 |  | 0 | 21 | 0 | 0 |  | * | 1
Plný popis:
[5 empty] | 208 | H | 35822105X | Jistič 1pólový-charakteristika B LPN 2B/1 | kus | 2 |  | 2 |  | 0 |  | 0 |  | 0 | 21 | 0 | 0 |  | * | 1
Plný popis:
[5 empty] | 209 | H | 35822109 | Jistič 1pólový-charakteristika B LPN 10B/1 | kus | 1 |  | 1 |  | 0 |  | 0 |  | 0 | 21 | 0 | 0 |  | URS 2016/I | 1
Plný popis:
[5 empty] | 210 | H | 35822401 | Jistič 3pólový-charakteristika B LPN 16B/3 | kus | 1 |  | 1 |  | 0 |  | 0 |  | 0 | 21 | 0 | 0 |  | URS 2016/I | 1
Plný popis:
[5 empty] | 211 | H | 35822159 | Jistič 3pólový-charakteristika B LPN 16C/1 | kus | 4 |  | 4 |  | 0 |  | 0 |  | 0 | 21 | 0 | 0 |  | URS 2016/I | 1
Plný popis:
[5 empty] | 212 | H | N | N - můstek | kus | 2 |  | 2 |  | 0 |  | 0 |  | 0 | 21 | 0 | 0 |  |  | 1
Plný popis:
[5 empty] | 213 | H | 35713103 | Rozvodnice nástěnná, neprůhledné dveře RNG-2N28 | kus | 1 |  | 1 |  | 0 |  | 0 |  | 0 | 21 | 0 | 0 |  | URS 2016/I | 1
Plný popis:
[5 empty] | 214 | H | FLP 12,5 - N | FLP 12,5 - N - přepěťová ochrana | kus | 1 |  | 1 |  | 0 |  | 0 |  | 0 | 21 | 0 | 0 |  |  | 1
Plný popis:
[5 empty] | 215 | H | FLP 12,5 V3 | FLP 12,5 V3 - přepěťová ochrana | kus | 3 |  | 3 |  | 0 |  | 0 |  | 0 | 21 | 0 | 0 |  |  | 1
Plný popis:
[5 empty] | 216 | H | 34142154Č | Vodič silový s Cu jádrem CYA 1,50 mm2 - černý | m | 12 |  | 12 |  | 0 |  | 0 |  | 0 | 21 | 0 | 0 |  | URS 2016/I | 1
Plný popis:
[5 empty] | 217 | H | 34142154M | Vodič silový s Cu jádrem CYA 1,50 mm2 - modrý světlý | m | 4 |  | 4 |  | 0 |  | 0 |  | 0 | 21 | 0 | 0 |  | URS 2016/I | 1
Plný popis:
[5 empty] | 218 | H | 34142154Ž | Vodič silový s Cu jádrem CYA 1,50 mm2 - žluto zelený | m | 4 |  | 4 |  | 0 |  | 0 |  | 0 | 21 | 0 | 0 |  | URS 2016/I | 1
Plný popis:
[5 empty] | 219 | H | 34142155Č | Vodič silový s Cu jádrem CYA 2,50 mm2 - černý | m | 14 |  | 14 |  | 0 |  | 0 |  | 0 | 21 | 0 | 0 |  | URS 2016/I | 1
Plný popis:
[5 empty] | 220 | H | 34142155M | Vodič silový s Cu jádrem CYA 2,50 mm2 - modrý světlý | m | 6 |  | 6 |  | 0 |  | 0 |  | 0 | 21 | 0 | 0 |  | URS 2016/I | 1
Plný popis:
[5 empty] | 221 | H | 34142155Ž | Vodič silový s Cu jádrem CYA 2,50 mm2 - žluto zelený | m | 4 |  | 4 |  | 0 |  | 0 |  | 0 | 21 | 0 | 0 |  | URS 2016/I | 1
Plný popis:
[5 empty] | 222 | H | 34142156Č | Vodič silový s Cu jádrem CYA 4 mm2 - černý | m | 1 |  | 1 |  | 0 |  | 0 |  | 0 | 21 | 0 | 0 |  | URS 2016/I | 1
Plný popis:
[5 empty] | 223 | H | 34142156M | Vodič silový s Cu jádrem CYA 4 mm2 - modrý světlý | m | 1 |  | 1 |  | 0 |  | 0 |  | 0 | 21 | 0 | 0 |  | URS 2016/I | 1
Plný popis:
[5 empty] | 224 | H | 34142156Ž | Vodič silový s Cu jádrem CYA 4 mm2 - žluto zelený | m | 1 |  | 1 |  | 0 |  | 0 |  | 0 | 21 | 0 | 0 |  | URS 2016/I | 1
Plný popis:
[5 empty] | 225 | H | DRR10 | drátování rozvaděče - drátování rozvaděče | kus | 1 |  | 1 |  | 0 |  | 0 |  | 0 | 21 | 0 | 0 |  |  | 1
Plný popis:
[5 empty] | 226 | H | popisky | popisky - návlečky, popisy přístrojů | kus | 13 |  | 13 |  | 0 |  | 0 |  | 0 | 21 | 0 | 0 |  |  | 1
Plný popis:
[5 empty] | 227 | H | šroub PE | šroub PE - zemnící šroub, matice, podložky | kus | 1 |  | 1 |  | 0 |  | 0 |  | 0 | 21 | 0 | 0 |  |  | 1
Plný popis:
[5 empty] | 228 | H | štítek 4. | štítek 4 - štítek R.. 50x120 mm | kus | 1 |  | 1 |  | 0 |  | 0 |  | 0 | 21 | 0 | 0 |  |  | 1
Plný popis:
[5 empty] | 229 | H | SIL-582 | revize, atest - revize, atest | kus | 1 |  | 1 |  | 0 |  | 0 |  | 0 | 21 | 0 | 0 |  |  | 1
Plný popis:
_
[8 empty] | SIL17: PŘÍSTROJE MIMO ROZVADĚČE - JÁDRO "D" | [5 empty] | 0 |  | 0 |  | 0 | _ | 0 | 0 |  |  | 13
[5 empty] | 230 | H | SIL-583 | sporákový spínač 3f vč. instal. krabice | kus | 1 |  | 1 |  | 0 |  | 0 |  | 0 | 21 | 0 | 0 |  |  | 1
Plný popis:
[5 empty] | 231 | H | SIL-584 | tlačítko bez aretace kompletní - na omítku | kus | 2 |  | 2 |  | 0 |  | 0 |  | 0 | 21 | 0 | 0 |  |  | 1
Plný popis:
[5 empty] | 232 | H | vypínač 1 | vypínač 1 - kompletní - na omítku | kus | 6 |  | 6 |  | 0 |  | 0 |  | 0 | 21 | 0 | 0 |  |  | 1
Plný popis:
[5 empty] | 233 | H | vypínač 6 | vypínač 6 - kompletní - na omítku | kus | 2 |  | 2 |  | 0 |  | 0 |  | 0 | 21 | 0 | 0 |  |  | 1
Plný popis:
[5 empty] | 234 | H | Z230 | zásuvka 230V 50Hz - s přep."D" - bílá - na omítku | kus | 10 |  | 10 |  | 0 |  | 0 |  | 0 | 21 | 0 | 0 |  |  | 1
Plný popis:
[5 empty] | 235 | H | KE01 | krabice elektroinstalační - na omítku | kus | 20 |  | 20 |  | 0 |  | 0 |  | 0 | 21 | 0 | 0 |  |  | 1
Plný popis:
[5 empty] | 236 | H | KE02 | krabice elektroinstalační - rozbočná AC/DUR - na omítku | kus | 5 |  | 5 |  | 0 |  | 0 |  | 0 | 21 | 0 | 0 |  |  | 1
Plný popis:
[5 empty] | 237 | H | SV04 | ADSCV LEDT5 AMR 2x0,6 UG5 ET-EDD - 2x UG5-600-840 - svítidlo nástěnné | kus | 1 |  | 1 |  | 0 |  | 0 |  | 0 | 21 | 0 | 0 |  | * | 1
Plný popis:
[5 empty] | 238 | H | SV05 | ADSCV LEDT5 AMR 2x1,2 UG3 ET-EDD - 2x UG3-1200-840 - svítidlo nástěnné | kus | 2 |  | 2 |  | 0 |  | 0 |  | 0 | 21 | 0 | 0 |  | * | 1
Plný popis:
[5 empty] | 239 | H | WLRTOYX | WLRTOYX(D) NAHIKA - UD-46-20-840-120 350 mA - svítidlo nástěnné | kus | 1 |  | 1 |  | 0 |  | 0 |  | 0 | 21 | 0 | 0 |  | * | 1
Plný popis:
[5 empty] | 240 | H | WLRTOY | WLRTOYX(D) NAHIKA - UD-46-20-840-120 700 mA - svítidlo nástěnné | kus | 1 |  | 1 |  | 0 |  | 0 |  | 0 | 21 | 0 | 0 |  | * | 1
Plný popis:
[5 empty] | 241 | H | SIL-594 | svítidlo nástěnné - zrcadlo - 11W 230V IP22 | kus | 1 |  | 1 |  | 0 |  | 0 |  | 0 | 21 | 0 | 0 |  | * | 1
Plný popis:
[5 empty] | 242 | H | SIL-595 | pomocný materiál - šrouby, vruty, hmoždniky | kus | 1 |  | 1 |  | 0 |  | 0 |  | 0 | 21 | 0 | 0 |  |  | 1
Plný popis:
_
[8 empty] | SIL18: KABELOVÉ TRASY | [5 empty] | 0 |  | 0 |  | 0 | _ | 0 | 0 |  |  | 12
[5 empty] | 243 | H | 34571152 | Trubka elektroinstalační ohebná 1416/1 | m | 142 |  | 142 |  | 0 |  | 0 |  | 0 | 21 | 0 | 0 |  | URS 2016/I | 1
Plný popis:
[5 empty] | 244 | H | 34571154 | Trubka elektroinstalační ohebná 1423/1 | m | 78 |  | 78 |  | 0 |  | 0 |  | 0 | 21 | 0 | 0 |  | URS 2016/I | 1
Plný popis:
[5 empty] | 245 | H | 59030651 | Hmoždinka natloukací K 6/35 bal. 100 ks | 100 kus | 2.15 |  | 2.15 |  | 0 |  | 0 |  | 0 | 21 | 0 | 0 |  | URS 2016/I | 1
Plný popis:
[5 empty] | 246 | H | 631000541 | distanční příchytka | kus | 215 |  | 215 |  | 0 |  | 0 |  | 0 | 21 | 0 | 0 |  |  | 1
Plný popis:
[5 empty] | 247 | H | 34142156Ž | Vodič silový s Cu jádrem CYA 4 mm2 - žluto zelený - pospojování | m | 15 |  | 15 |  | 0 |  | 0 |  | 0 | 21 | 0 | 0 |  | URS 2016/I | 1
Plný popis:
[5 empty] | 248 | H | 34111005O | Kabel silový s Cu jádrem CYKY 2Ox1,5 mm2 | m | 9 |  | 9 |  | 0 |  | 0 |  | 0 | 21 | 0 | 0 |  | URS 2016/I | 1
Plný popis:
[5 empty] | 249 | H | 34111030J | Kabel silový s Cu jádrem CYKY 3Jx1,5 mm2 | m | 58 |  | 58 |  | 0 |  | 0 |  | 0 | 21 | 0 | 0 |  | URS 2016/I | 1
Plný popis:
[5 empty] | 250 | H | 34111036J | Kabel silový s Cu jádrem CYKY 3Jx2,5 mm2 | m | 48 |  | 48 |  | 0 |  | 0 |  | 0 | 21 | 0 | 0 |  | URS 2016/I | 1
Plný popis:
[5 empty] | 251 | H | 34111030O | Kabel silový s Cu jádrem CYKY 3Ox1,5 mm2 | m | 6 |  | 6 |  | 0 |  | 0 |  | 0 | 21 | 0 | 0 |  | URS 2016/I | 1
Plný popis:
[5 empty] | 252 | H | 34111094J | Kabel silový s Cu jádrem CYKY 5Jx2,5 mm2 | m | 15 |  | 15 |  | 0 |  | 0 |  | 0 | 21 | 0 | 0 |  | URS 2016/I | 1
Plný popis:
[5 empty] | 253 | H | 354420X1 | AB svorka - pospojování | kus | 15 |  | 15 |  | 0 |  | 0 |  | 0 | 21 | 0 | 0 |  | * | 1
Plný popis:
[5 empty] | 254 | H | SIL-607 | pomocný materiál - šrouby, podložky, matice atd. | kus | 1 |  | 1 |  | 0 |  | 0 |  | 0 | 21 | 0 | 0 |  |  | 1
Plný popis:
_
[8 empty] | SIL19: MONTÁŽE | [5 empty] | 0 |  | 0 |  | 0 | _ | 0 | 0 |  |  | 20
[5 empty] | 255 | MP | DM03 | doprava materiálu | kus | 1 |  | 1 |  | 0 |  | 0 |  | 0 | 21 | 0 | 0 |  |  | 1
Plný popis:
[5 empty] | 256 | MP | SIL-609 | příprava pracoviště | kus | 1 |  | 1 |  | 0 |  | 0 |  | 0 | 21 | 0 | 0 |  |  | 1
Plný popis:
[5 empty] | 257 | MP | MTŽ-R. | montáž rozvaděče Rk.. | kus | 1 |  | 1 |  | 0 |  | 0 |  | 0 | 21 | 0 | 0 |  |  | 1
Plný popis:
[5 empty] | 258 | MP | 46068050X | Vysekání rýh pro montáž trubek a kabelů | m | 146 |  | 146 |  | 0 |  | 0 |  | 0 | 21 | 0 | 0 |  | URS 2016/I | 1
Plný popis:
[5 empty] | 259 | MP | 46071003X | Vyplnění a omítnutí rýh | m | 146 |  | 146 |  | 0 |  | 0 |  | 0 | 21 | 0 | 0 |  | URS 2016/I | 1
Plný popis:
[5 empty] | 260 | MP | 46068024X | Vybourání otvorů plochy do 0,25 m2 | kus | 4 |  | 4 |  | 0 |  | 0 |  | 0 | 21 | 0 | 0 |  | URS 2016/I | 1
Plný popis:
[5 empty] | 261 | MP | 46027024X | Zazdívka otvorů | kus | 4 |  | 4 |  | 0 |  | 0 |  | 0 | 21 | 0 | 0 |  | URS 2016/I | 1
Plný popis:
[5 empty] | 262 | MP | SIL-615 | utěsnění prostupu | kus | 4 |  | 4 |  | 0 |  | 0 |  | 0 | 21 | 0 | 0 |  |  | 1
Plný popis:
[5 empty] | 263 | MP | OS-TL | osazení tlačítek - na omítku | kus | 2 |  | 2 |  | 0 |  | 0 |  | 0 | 21 | 0 | 0 |  |  | 1
Plný popis:
[5 empty] | 264 | MP | OS-VYP | osazení vypínače - na omítku | kus | 8 |  | 8 |  | 0 |  | 0 |  | 0 | 21 | 0 | 0 |  |  | 1
Plný popis:
[5 empty] | 265 | MP | OS-ZAS | osazení zásuvky - na omítku | kus | 10 |  | 10 |  | 0 |  | 0 |  | 0 | 21 | 0 | 0 |  |  | 1
Plný popis:
[5 empty] | 266 | MP | OS-SSP | osazení sporák. spínače vč. krabice - na omítku | kus | 1 |  | 1 |  | 0 |  | 0 |  | 0 | 21 | 0 | 0 |  |  | 1
Plný popis:
[5 empty] | 267 | MP | OS-PŘK | osazení přístrojové krabice - pro vypínač, zásuvku … - na omítku | kus | 20 |  | 20 |  | 0 |  | 0 |  | 0 | 21 | 0 | 0 |  |  | 1
Plný popis:
[5 empty] | 268 | MP | OS-PŘK. | osazení přístrojové krabice - AC/DUR - na omítku | kus | 5 |  | 5 |  | 0 |  | 0 |  | 0 | 21 | 0 | 0 |  |  | 1
Plný popis:
[5 empty] | 269 | MP | OS-SV | osazení svítidla | kus | 7 |  | 7 |  | 0 |  | 0 |  | 0 | 21 | 0 | 0 |  | * | 1
Plný popis:
[5 empty] | 270 | MP | 210010003 | Montáž trubek plastových ohebných D 23 mm uložených pod omítku | m | 135 |  | 135 |  | 0 |  | 0 |  | 0 | 21 | 0 | 0 |  | URS 2016/I | 1
Plný popis:
[5 empty] | 271 | MP | MTŽ-OP | montáž ochr. pospojování - vč. pokládky vodiče CYA - 20 m na jednotku | kus | 20 |  | 20 |  | 0 |  | 0 |  | 0 | 21 | 0 | 0 |  |  | 1
Plný popis:
[5 empty] | 272 | MP | SIL-625 | pokládka kabelů | m | 135 |  | 135 |  | 0 |  | 0 |  | 0 | 21 | 0 | 0 |  |  | 1
Plný popis:
[5 empty] | 273 | MP | SIL-626 | připojení kabelů | m | 60 |  | 60 |  | 0 |  | 0 |  | 0 | 21 | 0 | 0 |  |  | 1
Plný popis:
[5 empty] | 274 | MP | OUDP3 | oživení a uvedení do prov. - patro | kus | 1 |  | 1 |  | 0 |  | 0 |  | 0 | 21 | 0 | 0 |  |  | 1
Plný popis:
_
_
_
[8 empty] | SO.07: 7.NP | [5 empty] | 0 |  | 78.5975 |  | 36.225 | _ | 0 | 0 |  |  | 541
[8 empty] | SO.07.1: Architektonicko stavební řešení (viz PD D11_Stavební) | [5 empty] | 0 |  | 77.1936 |  | 34.3314 | _ | 0 | 0 |  |  | 195
[8 empty] | 003: Svislé konstrukce | [5 empty] | 0 |  | 19.5973 |  | 0 | _ | 0 | 0 |  |  | 10
[5 empty] | 1 | SP | 317142221 | Překlady nenosné přímé z pórobetonu v příčkách tl 100 mm pro světlost otvoru do 1010 mm | kus | 40 | 0 | 40 |  | 0 | 0.02684 | 1.0736 |  | 0 | 21 | 0 | 0 |  | URS 2016/I | 1
[7 empty] | Plný popis: | Překlady nenosné prefabrikované z pórobetonu osazené do tenkého maltového lože, v příčkách přímé, světlost otvoru do 1010 mm tl. 100 mm
[7 empty] | Výkaz výměr: | dveře do m.26; 1 |  |  |  | 1 | [6 empty] | _
[8 empty] | dveře do m.35; 20 |  |  |  | 20 | [6 empty] | _
[8 empty] | dveře do m.36; 19 |  |  |  | 19 | [6 empty] | _
[5 empty] | 2 | SP | 340238232 | Zazdívka otvorů pl do 1 m2 v příčkách nebo stěnách z pórobetonových příčkovek tl 75 mm | m2 | 1.44 | 0 | 1.44 |  | 0 | 0.05112 | 0.073613 |  | 0 | 21 | 0 | 0 |  | URS 2016/I | 1
[7 empty] | Plný popis: | Zazdívka otvorů v příčkách nebo stěnách plochy přes 0,25 m2 do 1 m2 příčkovkami hladkými pórobetonovými, objemové hmotnosti 500 kg/m3, tl. příčky 75 mm
[7 empty] | Výkaz výměr: | zmenšení otvorů revizních dvířek |  |  |  | 0 | [6 empty] | _
[8 empty] | m.01; 2 * 0,6 * 0,4 |  |  |  | 0.48 | [6 empty] | _
[8 empty] | m.03; 1 * 0,6 * 0,4 |  |  |  | 0.24 | [6 empty] | _
[8 empty] | m.30; 1 * 0,6 * 0,4 |  |  |  | 0.24 | [6 empty] | _
[8 empty] | m.31; 1 * 0,6 * 0,4 |  |  |  | 0.24 | [6 empty] | _
[8 empty] | m.32; 1 * 0,6 * 0,4 |  |  |  | 0.24 | [6 empty] | _
[5 empty] | 3 | SP | 342272323 | Příčky tl 100 mm z pórobetonových přesných hladkých příčkovek objemové hmotnosti 500 kg/m3 | m2 | 63.038 | 0 | 63.038 |  | 0 | 0.06982 | 4.4013 |  | 0 | 21 | 0 | 0 |  | URS 2016/I | 1
[7 empty] | Plný popis: | Příčky z pórobetonových přesných příčkovek hladkých, objemové hmotnosti 500 kg/m3 na tenké maltové lože, tloušťky příčky 100 mm
[7 empty] | Výkaz výměr: | mezi m.27 a m35+m26; 1 * (2,55 * 2,65 - 0,7 * 2 * 2) |  |  |  | 3.9575 | [6 empty] | _
[8 empty] | mezi m.34 a m35+m36; 19 * (2,23 * 2,65 - 0,7 * 2 * 2) |  |  |  | 59.0805 | [6 empty] | _
[5 empty] | 4 | SP | 342272423 | Příčky tl 125 mm z pórobetonových přesných hladkých příčkovek objemové hmotnosti 500 kg/m3 | m2 | 106 | 0 | 106 |  | 0 | 0.08707 | 9.2294 |  | 0 | 21 | 0 | 0 |  | URS 2016/I | 1
[7 empty] | Plný popis: | Příčky z pórobetonových přesných příčkovek hladkých, objemové hmotnosti 500 kg/m3 na tenké maltové lože, tloušťky příčky 125 mm
[7 empty] | Výkaz výměr: | mezi m.26 a m.35; 1 * (2 * 2,65) |  |  |  | 5.3 | [6 empty] | _
[8 empty] | mezi m.35 a m.36; 19 * (2 * 2,65) |  |  |  | 100.7 | [6 empty] | _
[5 empty] | 5 | SP | 342291131 | Ukotvení příček k betonovým konstrukcím plochými kotvami | m | 106 | 0 | 106 |  | 0 | 0.0002 | 0.0212 |  | 0 | 21 | 0 | 0 |  | URS 2016/I | 1
[7 empty] | Plný popis: | Ukotvení příček plochými kotvami, do konstrukce betonové
[7 empty] | Výkaz výměr: | m.26; 2 * 2,65 |  |  |  | 5.3 | [6 empty] | _
[8 empty] | m.36; 19 * 2 * 2,65 |  |  |  | 100.7 | [6 empty] | _
[5 empty] | 6 | SP | 346244354 | Obezdívka koupelnových van ploch rovných tl 100 mm z pórobetonových příčkovek hladkých | m2 | 19 | 0 | 19 |  | 0 | 0.0848 | 1.6112 |  | 0 | 21 | 0 | 0 |  | URS 2016/I | 1
[7 empty] | Plný popis: | Obezdívka koupelnových van ploch rovných z přesných pórobetonových tvárnic, na tenké maltové lože tl. 100 mm
[7 empty] | Výkaz výměr: | m.36; 19 * (1,2 + 0,8) * 2 * 0,25 |  |  |  | 19 | [6 empty] | _
[5 empty] | 7 | SP | 34624435X | Podezdívka koupelnových van ploch rovných tl 125mm z pórobetonových příčkovek hladkých | m2 | 30.4 | 0 | 30.4 |  | 0 | 0.08707 | 2.6469 |  | 0 | 21 | 0 | 0 |  | * | 1
[7 empty] | Plný popis: | Podezdívka koupelnových van z pórobetonových přesných příčkovek hladkých, objemové hmotnosti 500 kg/m3 na tenké maltové lože, tloušťky příčky 125 mm
[7 empty] | Výkaz výměr: | m.36; 19 * (1,0 + 0,6) |  |  |  | 30.4 | [6 empty] | _
[5 empty] | 8 | SP | 346961111 | Izolace podél stropů a stěn proti šíření zvuku rohoží | m | 84.92 | 0 | 84.92 |  | 0 | 0.00045 | 0.038214 |  | 0 | 21 | 0 | 0 |  | URS 2016/I | 1
[7 empty] | Plný popis: | Izolace proti šíření zvuku izolační rohoží podél stropů a stěn
[7 empty] | Výkaz výměr: | mezi novými příčkami a stropem |  |  |  | 0 | [6 empty] | _
[8 empty] | příčky tl. 100 mm |  |  |  | 0 | [6 empty] | _
[8 empty] | mezi m.27 a m35+m26; 1 * 2,55 |  |  |  | 2.55 | [6 empty] | _
[8 empty] | mezi m.34 a m35+m36; 19 * 2,23 |  |  |  | 42.37 | [6 empty] | _
[8 empty] | příčky tl. 125 mm |  |  |  | 0 | [6 empty] | _
[8 empty] | mezi m.26 a m.35; 1 * 2 |  |  |  | 2 | [6 empty] | _
[8 empty] | mezi m.35 a m.36; 19 * 2 |  |  |  | 38 | [6 empty] | _
[5 empty] | 9 | SP | 346971121 | Izolace pod příčky proti šíření zvuku jednoduchá z MC a lepenky š do 100 mm | m | 44.92 | 0 | 44.92 |  | 0 | 0.00402 | 0.18058 |  | 0 | 21 | 0 | 0 |  | URS 2016/I | 1
[7 empty] | Plný popis: | Izolace proti šíření zvuku prováděná současně při zdění z lepenky asfaltové hadrové pod příčky jednoduchá, složená z 10 mm tl. vrstvy malty MC 5, lepenky nepískované a 10 mm vrstvy téže malty, v pruzích š. do 100 mm
[7 empty] | Výkaz výměr: | příčky tl. 100 mm |  |  |  | 0 | [6 empty] | _
[8 empty] | mezi m.27 a m35+m26; 1 * 2,55 |  |  |  | 2.55 | [6 empty] | _
[8 empty] | mezi m.34 a m35+m36; 19 * 2,23 |  |  |  | 42.37 | [6 empty] | _
[5 empty] | 10 | SP | 346971122 | Izolace pod příčky proti šíření zvuku jednoduchá z MC a lepenky š do 200 mm | m | 40 | 0 | 40 |  | 0 | 0.00803 | 0.3212 |  | 0 | 21 | 0 | 0 |  | URS 2016/I | 1
[7 empty] | Plný popis: | Izolace proti šíření zvuku prováděná současně při zdění z lepenky asfaltové hadrové pod příčky jednoduchá, složená z 10 mm tl. vrstvy malty MC 5, lepenky nepískované a 10 mm vrstvy téže malty, v pruzích š. přes 100 do 200 mm
[7 empty] | Výkaz výměr: | příčky tl. 125 mm |  |  |  | 0 | [6 empty] | _
[8 empty] | mezi m.26 a m.35; 1 * 2 |  |  |  | 2 | [6 empty] | _
[8 empty] | mezi m.35 a m.36; 19 * 2 |  |  |  | 38 | [6 empty] | _
_
[8 empty] | 006: Úpravy povrchu | [5 empty] | 0 |  | 24.3485 |  | 0 | _ | 0 | 0 |  |  | 22
[5 empty] | 11 | SP | 611131121 | Penetrace akrylát-silikonová vnitřních stropů nanášená ručně | m2 | 674.56 | 0 | 674.56 |  | 0 | 0.00026 | 0.17539 |  | 0 | 21 | 0 | 0 |  | URS 2016/I | 1
[7 empty] | Plný popis: | Podkladní a spojovací vrstva vnitřních omítaných ploch penetrace akrylát-silikonová nanášená ručně stropů
[7 empty] | Výkaz výměr: | m.01; 1 * (4,05 * 5,22 - (0,62 * 1,06) - (0,62 * 0,98)) |  |  |  | 19.8762 | [6 empty] | _
[8 empty] | m.02; 1 * (4,05 * 5,22 - (1,81 * 2,175)) |  |  |  | 17.2042 | [6 empty] | _
[8 empty] | m.03; 1 * (2,85 * 5,22 - (0,62 * 1,06)) |  |  |  | 14.2198 | [6 empty] | _
[8 empty] | m.04; 1 * (4,05 * 4,74) |  |  |  | 19.197 | [6 empty] | _
[8 empty] | m.05; 1 * (4,05 * 4,74) |  |  |  | 19.197 | [6 empty] | _
[8 empty] | m.06; 1 * (4,05 * 4,74) |  |  |  | 19.197 | [6 empty] | _
[8 empty] | m.07; 1 * (4,05 * 4,74) |  |  |  | 19.197 | [6 empty] | _
[8 empty] | m.08; 1 * (4,05 * 4,74) |  |  |  | 19.197 | [6 empty] | _
[8 empty] | m.09; 1 * (4,05 * 4,74) |  |  |  | 19.197 | [6 empty] | _
[8 empty] | m.10; 1 * (4,05 * 4,74) |  |  |  | 19.197 | [6 empty] | _
[8 empty] | m.11; 1 * (4,05 * 4,74) |  |  |  | 19.197 | [6 empty] | _
[8 empty] | m.12; 1 * (4,05 * 4,74) |  |  |  | 19.197 | [6 empty] | _
[8 empty] | m.13; 1 * (4,05 * 4,74) |  |  |  | 19.197 | [6 empty] | _
[8 empty] | m.14; 1 * (4,05 * 4,74) |  |  |  | 19.197 | [6 empty] | _
[8 empty] | m.15; 1 * (4,05 * 4,74) |  |  |  | 19.197 | [6 empty] | _
[8 empty] | m.16; 1 * (4,05 * 4,74) |  |  |  | 19.197 | [6 empty] | _
[8 empty] | m.17; 1 * (4,05 * 4,74) |  |  |  | 19.197 | [6 empty] | _
[8 empty] | m.18; 1 * (4,05 * 4,74) |  |  |  | 19.197 | [6 empty] | _
[8 empty] | m.19; 1 * (4,05 * 4,74) |  |  |  | 19.197 | [6 empty] | _
[8 empty] | m.20; 1 * (4,05 * 4,74) |  |  |  | 19.197 | [6 empty] | _
[8 empty] | m.21; 1 * (4,05 * 4,74) |  |  |  | 19.197 | [6 empty] | _
[8 empty] | m.22; 1 * (4,05 * 4,74) |  |  |  | 19.197 | [6 empty] | _
[8 empty] | m.23; 1 * (4,05 * 4,42 - (0,8 * 0,8)) |  |  |  | 17.261 | [6 empty] | _
[8 empty] | m.24; 1 * (2,85 * 3,27) |  |  |  | 9.3195 | [6 empty] | _
[8 empty] | m.25; 1 * (2,85 * 1,225) |  |  |  | 3.4913 | [6 empty] | _
[8 empty] | m.27; 1 * (1,95 * 2,55 - (0,35 * 0,35)) |  |  |  | 4.85 | [6 empty] | _
[8 empty] | m.30; 1 * (2,85 * 5,22 - (0,475 * 0,96) + (1,2 * 2 + 1,7) * 0,15) |  |  |  | 15.036 | [6 empty] | _
[8 empty] | m.31; 1 * (2,85 * 1,9 - (0,8 * 0,8)) |  |  |  | 4.775 | [6 empty] | _
[8 empty] | m.34; 19 * (1,95 * 2,23) |  |  |  | 82.6215 | [6 empty] | _
[8 empty] | m.37; 1 * (2,25 * 53,85) |  |  |  | 121.1625 | [6 empty] | _
[5 empty] | 12 | SP | 611131125 | Penetrace akrylát-silikonová vnitřních schodišťových konstrukcí nanášená ručně | m2 | 106.5452 | 0 | 106.5452 |  | 0 | 0.00026 | 0.027702 |  | 0 | 21 | 0 | 0 |  | URS 2016/I | 1
[7 empty] | Plný popis: | Podkladní a spojovací vrstva vnitřních omítaných ploch penetrace akrylát-silikonová nanášená ručně schodišťových konstrukcí
[7 empty] | Výkaz výměr: | m.38; 2 * (2,85 * 1,6 * 2) + 2 * (2,55 * 1,35 * 2) |  |  |  | 32.01 | [6 empty] | _
[8 empty] | m.38; 2 * ((2,85 + 5,22) * 2 * 2,65 - (1,6 * 2 * 1) - (1,8*1,615) + (1,8 + 1,615*2) *0,12) |  |  |  | 74.5352 | [6 empty] | _
[5 empty] | 13 | SP | 611142001 | Potažení vnitřních stropů sklovláknitým pletivem vtlačeným do tenkovrstvé hmoty | m2 | 706.57 | 0 | 706.57 |  | 0 | 0.00489 | 3.4551 |  | 0 | 21 | 0 | 0 |  | URS 2016/I | 1
[7 empty] | Plný popis: | Potažení vnitřních ploch pletivem v ploše nebo pruzích, na plném podkladu sklovláknitým vtlačením do tmelu stropů
[7 empty] | Výkaz výměr: | viz položka "Penetrace akrylát-silikonová vnitřních stropů..."; 674,56 |  |  |  | 674.56 | [6 empty] | _
[8 empty] | m.38; 2 * (2,85 * 1,6 * 2) + 2 * (2,55 * 1,35 * 2) |  |  |  | 32.01 | [6 empty] | _
[5 empty] | 14 | SP | 611311131 | Potažení vnitřních rovných stropů vápenným štukem tloušťky do 3 mm | m2 | 674.56 | 0 | 674.56 |  | 0 | 0.003 | 2.0237 |  | 0 | 21 | 0 | 0 |  | URS 2016/I | 1
[7 empty] | Plný popis: | Potažení vnitřních ploch štukem tloušťky do 3 mm vodorovných konstrukcí stropů rovných
[7 empty] | Výkaz výměr: | viz položka "Penetrace akrylát-silikonová vnitřních stropů..."; 674,56 |  |  |  | 674.56 | [6 empty] | _
[5 empty] | 15 | SP | 611311135 | Potažení vnitřních schodišťových konstrukcí vápenným štukem tloušťky do 3 mm | m2 | 106.545 | 0 | 106.545 |  | 0 | 0.003 | 0.31964 |  | 0 | 21 | 0 | 0 |  | URS 2016/I | 1
[7 empty] | Plný popis: | Potažení vnitřních ploch štukem tloušťky do 3 mm schodišťových konstrukcí stropů, stěn, ramen nebo nosníků
[7 empty] | Výkaz výměr: | viz položka "Penetrace akrylát-silikonová vnitřních schodišťových konstrukcí..."; 106,545 |  |  |  | 106.545 | [6 empty] | _
[5 empty] | 16 | SP | 612121112 | Zatření spár stěrkovou hmotou vnitřních stěn z pórobetonových tvárnic | m2 | 162.84 | 0 | 162.84 |  | 0 | 0.0002 | 0.032568 |  | 0 | 21 | 0 | 0 |  | URS 2016/I | 1
[7 empty] | Plný popis: | Zatření spár vnitřních povrchů stěrkovou hmotou, ploch z pórobetonových tvárnic stěn
[7 empty] | Výkaz výměr: | vyrovnání nových příček pod stěrkovou hydroizolaci |  |  |  | 0 | [6 empty] | _
[8 empty] | m.26; 1 * (2 + 1,525 - 0,7) * 2 |  |  |  | 5.65 | [6 empty] | _
[8 empty] | m.35; 20 * (1,35 + 0,9 - 0,7) * 2 |  |  |  | 62 | [6 empty] | _
[8 empty] | m.36; 19 * (2 + 1,205 - 0,7) * 2 |  |  |  | 95.19 | [6 empty] | _
[5 empty] | 17 | SP | 612131121 | Penetrace akrylát-silikonová vnitřních stěn nanášená ručně | m2 | 2090.2761 | 0 | 2090.2761 |  | 0 | 0.00026 | 0.54347 |  | 0 | 21 | 0 | 0 |  | URS 2016/I | 1
[7 empty] | Plný popis: | Podkladní a spojovací vrstva vnitřních omítaných ploch penetrace akrylát-silikonová nanášená ručně stěn
[7 empty] | Výkaz výměr: | m.01; 1 * ((4,05 + 5,22 + 0,62) * 2 * 2,65 - (0,8 * 2 * 1) - (3 * 1,615) + (3 + 1,615 * 2) * 0,12) |  |  |  | 46.7196 | [6 empty] | _
[8 empty] | m.02; 1 * ((4,05 * 2 + 5,22) * 2,65 - (0,8 * 2 * 1) - (0,6 * 2 * 1) - (3 * 1,615) + (3 + 1,615 * 2) * 0,12) |  |  |  | 28.4006 | [6 empty] | _
[8 empty] | m.03; 1 * ((2,85 + 5,22 + 0,62) * 2 * 2,65 - (0,8 * 2 * 1) - (1,8 * 1,615) + (1,8 + 1,615 * 2) * 0,12) |  |  |  | 42.1536 | [6 empty] | _
[8 empty] | m.04; 1 * ((4,05 * 2 + 4,74) * 2,65 - (0,8 * 2 * 1) - (3 * 1,615) + (3 + 1,615 * 2) * 0,12) |  |  |  | 28.3286 | [6 empty] | _
[8 empty] | m.05; 1 * ((4,05 * 2 + 4,74) * 2,65 - (0,8 * 2 * 1) - (3 * 1,615) + (3 + 1,615 * 2) * 0,12) |  |  |  | 28.3286 | [6 empty] | _
[8 empty] | m.06; 1 * ((4,05 + 4,74) * 2 * 2,65 - (0,8 * 2 * 1) - (3 * 1,615) + (3 + 1,615 * 2) * 0,12) |  |  |  | 40.8896 | [6 empty] | _
[8 empty] | m.07; 1 * ((4,05 + 4,74) * 2 * 2,65 - (0,8 * 2 * 1) - (3 * 1,615) + (3 + 1,615 * 2) * 0,12) |  |  |  | 40.8896 | [6 empty] | _
[8 empty] | m.08; 1 * ((4,05 + 4,74) * 2 * 2,65 - (0,8 * 2 * 1) - (3 * 1,615) + (3 + 1,615 * 2) * 0,12) |  |  |  | 40.8896 | [6 empty] | _
[8 empty] | m.09; 1 * ((4,05 + 4,74) * 2 * 2,65 - (0,8 * 2 * 1) - (3 * 1,615) + (3 + 1,615 * 2) * 0,12) |  |  |  | 40.8896 | [6 empty] | _
[8 empty] | m.10; 1 * ((4,05 + 4,74) * 2 * 2,65 - (0,8 * 2 * 1) - (3 * 1,615) + (3 + 1,615 * 2) * 0,12) |  |  |  | 40.8896 | [6 empty] | _
[8 empty] | m.11; 1 * ((4,05 + 4,74) * 2 * 2,65 - (0,8 * 2 * 1) - (3 * 1,615) + (3 + 1,615 * 2) * 0,12) |  |  |  | 40.8896 | [6 empty] | _
[8 empty] | m.12; 1 * ((4,05 + 4,74) * 2 * 2,65 - (0,8 * 2 * 1) - (3 * 1,615) + (3 + 1,615 * 2) * 0,12) |  |  |  | 40.8896 | [6 empty] | _
[8 empty] | m.13; 1 * ((4,05 + 4,74) * 2 * 2,65 - (0,8 * 2 * 1) - (3 * 1,615) + (3 + 1,615 * 2) * 0,12) |  |  |  | 40.8896 | [6 empty] | _
[8 empty] | m.14; 1 * ((4,05 + 4,74) * 2 * 2,65 - (0,8 * 2 * 1) - (3 * 1,615) + (3 + 1,615 * 2) * 0,12) |  |  |  | 40.8896 | [6 empty] | _
[8 empty] | m.15; 1 * ((4,05 + 4,74) * 2 * 2,65 - (0,8 * 2 * 1) - (3 * 1,615) + (3 + 1,615 * 2) * 0,12) |  |  |  | 40.8896 | [6 empty] | _
[8 empty] | m.16; 1 * ((4,05 + 4,74) * 2 * 2,65 - (0,8 * 2 * 1) - (3 * 1,615) + (3 + 1,615 * 2) * 0,12) |  |  |  | 40.8896 | [6 empty] | _
[8 empty] | m.17; 1 * ((4,05 + 4,74) * 2 * 2,65 - (0,8 * 2 * 1) - (3 * 1,615) + (3 + 1,615 * 2) * 0,12) |  |  |  | 40.8896 | [6 empty] | _
[8 empty] | m.18; 1 * ((4,05 + 4,74) * 2 * 2,65 - (0,8 * 2 * 1) - (3 * 1,615) + (3 + 1,615 * 2) * 0,12) |  |  |  | 40.8896 | [6 empty] | _
[8 empty] | m.19; 1 * ((4,05 + 4,74) * 2 * 2,65 - (0,8 * 2 * 1) - (3 * 1,615) + (3 + 1,615 * 2) * 0,12) |  |  |  | 40.8896 | [6 empty] | _
[8 empty] | m.20; 1 * ((4,05 + 4,74) * 2 * 2,65 - (0,8 * 2 * 1) - (3 * 1,615) + (3 + 1,615 * 2) * 0,12) |  |  |  | 40.8896 | [6 empty] | _
[8 empty] | m.21; 1 * ((4,05 + 4,74) * 2 * 2,65 - (0,8 * 2 * 1) - (3 * 1,615) + (3 + 1,615 * 2) * 0,12) |  |  |  | 40.8896 | [6 empty] | _
[8 empty] | m.22; 1 * ((4,05 * 2 + 4,74) * 2,65 - (0,8 * 2 * 1) - (3 * 1,615) + (3 + 1,615 * 2) * 0,12) |  |  |  | 28.3286 | [6 empty] | _
[8 empty] | m.23; 1 * ((4,05 * 2 + 4,42 + 0,8 * 2) * 2,65 - (0,8 * 2 * 1) - (3 * 1,615) + (3 + 1,615 * 2) * 0,12) |  |  |  | 31.7206 | [6 empty] | _
[8 empty] | m.24; 1 * ((2,85 + 3,27) * 2 * 2,65 - (0,8 * 2 * 2) ) |  |  |  | 29.236 | [6 empty] | _
[8 empty] | m.25; 1 * ((2,85 + 1,225) * 2 * 2,65 - (0,8 * 2 * 1) - (1,8 * 1,615) + (1,8 + 1,615 * 2) * 0,12) |  |  |  | 17.6941 | [6 empty] | _
[8 empty] | m.26; 1 * ((2 + 1,525) * 2 * 2,65 - (0,7 * 2 * 1) ) |  |  |  | 17.2825 | [6 empty] | _
[8 empty] | m.27; 1 * ((1,95 + 2,55) * 2 * 2,65 - (0,8 * 2 * 2) - (0,7 * 2 * 2) ) |  |  |  | 17.85 | [6 empty] | _
[8 empty] | m.30; 1 * ((2,85 + 5,22 + 0,475) * 2 * 2,65 - (0,8 * 2 * 1) - (1,2 * 2 * 2) - (1,7 * 2 * 1) - (2,1 * 1,615) + (2,1 + 1,615 * 2) * 0,12) |  |  |  | 32.7366 | [6 empty] | _
[8 empty] | m.31; 1 * ((2,85 + 1,9) * 2 * 2,65 - (0,8 * 2 * 1) - (2,1 * 1,615) + (2,1 + 1,615 * 2) * 0,12) |  |  |  | 20.8231 | [6 empty] | _
[8 empty] | m.32; 1 * ((1,105 + 0,9) * 2 * 2,65 - (0,6 * 2 * 1) ) |  |  |  | 9.4265 | [6 empty] | _
[8 empty] | m.33; 1 * ((1,63 + 1,115) * 2 * 2,65 - (0,6 * 2 * 2) ) |  |  |  | 12.1485 | [6 empty] | _
[8 empty] | m.34; 19 * ((1,95 + 2,23) * 2 * 2,65 - (0,8 * 2 * 2) - (0,7 * 2 * 2)) - 2,23 * 2,65 |  |  |  | 301.0165 | [6 empty] | _
[8 empty] | m.35; 20 * ((1,35 + 0,9) * 2 * 2,65 - (0,7 * 2 * 1) ) |  |  |  | 210.5 | [6 empty] | _
[8 empty] | m.36; 19 * ((2 + 1,205) * 2 * 2,65 - (0,7 * 2 * 1) ) |  |  |  | 296.1435 | [6 empty] | _
[8 empty] | m.37; 1 * ((53,85) * 2 * 2,65 - (0,8 * 2 * 24) - (1,6 * 2 * 2) - (1,7 * 2 * 1) ) |  |  |  | 237.205 | [6 empty] | _
[5 empty] | 18 | SP | 612142001 | Potažení vnitřních stěn sklovláknitým pletivem vtlačeným do tenkovrstvé hmoty | m2 | 1718.518 | 0 | 1718.518 |  | 0 | 0.00489 | 8.4036 |  | 0 | 21 | 0 | 0 |  | URS 2016/I | 1
[7 empty] | Plný popis: | Potažení vnitřních ploch pletivem v ploše nebo pruzích, na plném podkladu sklovláknitým vtlačením do tmelu stěn
[7 empty] | Výkaz výměr: | viz položka "Potažení vnitřních stěn vápenným štukem…"; 1707,021 |  |  |  | 1707.021 | [6 empty] | _
[8 empty] | viz položka "Oškrabání malby na schodišti… m.38"; 74,535 |  |  |  | 74.535 | [6 empty] | _
[8 empty] | viz položka "Potažení vnitřních stěn sklovláknitým pletivem…"; -63,038 |  |  |  | -63.038 | [6 empty] | _
[5 empty] | 19 | SP | 612142002 | Potažení vnitřních stěn sklovláknitým pletivem | m2 | 63.038 | 0 | 63.038 |  | 0 | 0.00079 | 0.0498 |  | 0 | 21 | 0 | 0 |  | URS 2016/I | 1
[7 empty] | Plný popis: | Potažení vnitřních ploch pletivem v ploše nebo pruzích, na plném podkladu sklovláknitým provizorním přichycením stěn
[7 empty] | Výkaz výměr: | m.27; 1 * (2,55 * 2,65 - 0,7 * 2 * 2) |  |  |  | 3.9575 | [6 empty] | _
[8 empty] | m.34; 19 * (2,23 * 2,65 - 0,7 * 2 * 2) |  |  |  | 59.0805 | [6 empty] | _
[5 empty] | 20 | SP | 612143003 | Montáž omítkových plastových nebo pozinkovaných rohových profilů | m | 211.04 | 0 | 211.04 |  | 0 |  | 0 |  | 0 | 21 | 0 | 0 |  | URS 2016/I | 1
[7 empty] | Plný popis: | Montáž omítkových profilů plastových nebo pozinkovaných, upevněných vtlačením do podkladní vrstvy nebo přibitím rohových s tkaninou
[7 empty] | Výkaz výměr: | vnitřní rohy šachet, jader a pod |  |  |  | 0 | [6 empty] | _
[8 empty] | m.01; 2,65 * 3 |  |  |  | 7.95 | [6 empty] | _
[8 empty] | m.02; 2,65 * 1 |  |  |  | 2.65 | [6 empty] | _
[8 empty] | m.23; 2,65 * 2 |  |  |  | 5.3 | [6 empty] | _
[8 empty] | m.27; 2,65 * 1 |  |  |  | 2.65 | [6 empty] | _
[8 empty] | m.30; 2,65 * 2 |  |  |  | 5.3 | [6 empty] | _
[8 empty] | m.31; 2,65 * 1 |  |  |  | 2.65 | [6 empty] | _
[8 empty] | ostění otvorů |  |  |  | 0 | [6 empty] | _
[8 empty] | m.01; 1 * (3 + 1,615 * 2) |  |  |  | 6.23 | [6 empty] | _
[8 empty] | m.02; 1 * (3 + 1,615 * 2) |  |  |  | 6.23 | [6 empty] | _
[8 empty] | m.03; 1 * (1,8 + 1,615 * 2) |  |  |  | 5.03 | [6 empty] | _
[8 empty] | m.04; 1 * (3 + 1,615 * 2) |  |  |  | 6.23 | [6 empty] | _
[8 empty] | m.05; 1 * (3 + 1,615 * 2) |  |  |  | 6.23 | [6 empty] | _
[8 empty] | m.06; 1 * (3 + 1,615 * 2) |  |  |  | 6.23 | [6 empty] | _
[8 empty] | m.07; 1 * (3 + 1,615 * 2) |  |  |  | 6.23 | [6 empty] | _
[8 empty] | m.08; 1 * (3 + 1,615 * 2) |  |  |  | 6.23 | [6 empty] | _
[8 empty] | m.09; 1 * (3 + 1,615 * 2) |  |  |  | 6.23 | [6 empty] | _
[8 empty] | m.10; 1 * (3 + 1,615 * 2) |  |  |  | 6.23 | [6 empty] | _
[8 empty] | m.11; 1 * (3 + 1,615 * 2) |  |  |  | 6.23 | [6 empty] | _
[8 empty] | m.12; 1 * (3 + 1,615 * 2) |  |  |  | 6.23 | [6 empty] | _
[8 empty] | m.13; 1 * (3 + 1,615 * 2) |  |  |  | 6.23 | [6 empty] | _
[8 empty] | m.14; 1 * (3 + 1,615 * 2) |  |  |  | 6.23 | [6 empty] | _
[8 empty] | m.15; 1 * (3 + 1,615 * 2) |  |  |  | 6.23 | [6 empty] | _
[8 empty] | m.16; 1 * (3 + 1,615 * 2) |  |  |  | 6.23 | [6 empty] | _
[8 empty] | m.17; 1 * (3 + 1,615 * 2) |  |  |  | 6.23 | [6 empty] | _
[8 empty] | m.18; 1 * (3 + 1,615 * 2) |  |  |  | 6.23 | [6 empty] | _
[8 empty] | m.19; 1 * (3 + 1,615 * 2) |  |  |  | 6.23 | [6 empty] | _
[8 empty] | m.20; 1 * (3 + 1,615 * 2) |  |  |  | 6.23 | [6 empty] | _
[8 empty] | m.21; 1 * (3 + 1,615 * 2) |  |  |  | 6.23 | [6 empty] | _
[8 empty] | m.22; 1 * (3 + 1,615 * 2) |  |  |  | 6.23 | [6 empty] | _
[8 empty] | m.23; 1 * (3 + 1,615 * 2) |  |  |  | 6.23 | [6 empty] | _
[8 empty] | m.25; 1 * (1,8 + 1,615 * 2) |  |  |  | 5.03 | [6 empty] | _
[8 empty] | m.30; 1 * ((2,1 + 1,615 * 2) + (2,1 * 2 + 1,2) * 2) |  |  |  | 16.13 | [6 empty] | _
[8 empty] | m.31; 1 * (2,1 + 1,615 * 2) |  |  |  | 5.33 | [6 empty] | _
[8 empty] | m.38; 2 * (1,8 + 1,615*2) |  |  |  | 10.06 | [6 empty] | _
[8 empty] | m37; 1 * (2,1 * 2 + 1,7) |  |  |  | 5.9 | [6 empty] | _
[5 empty] | 21 | H | 5905147300 | Lišta profil rohový Al s prolisem (standard) délka 2 m | m | 211.04 | 10 | 232.144 |  | 0 | 3e-05 | 0.0069643 |  | 0 | 21 | 0 | 0 |  | URS 2016/I | 1
Plný popis:
[7 empty] | Výkaz výměr: | viz položka "Montáž omítkových plastových nebo pozinkovaných rohových profilů…"; 211,04 |  |  |  | 211.04 | [6 empty] | _
[5 empty] | 22 | SP | 612311121 | Vápenná omítka hladká jednovrstvá vnitřních stěn nanášená ručně | m2 | 63.038 | 0 | 63.038 |  | 0 | 0.0147 | 0.92666 |  | 0 | 21 | 0 | 0 |  | URS 2016/I | 1
[7 empty] | Plný popis: | Omítka vápenná vnitřních ploch nanášená ručně jednovrstvá hladká, tloušťky do 10 mm svislých konstrukcí stěn
[7 empty] | Výkaz výměr: | m.27; 1 * (2,55 * 2,65 - 0,7 * 2 * 2) |  |  |  | 3.9575 | [6 empty] | _
[8 empty] | m.34; 19 * (2,23 * 2,65 - 0,7 * 2 * 2) |  |  |  | 59.0805 | [6 empty] | _
[5 empty] | 23 | SP | 612311131 | Potažení vnitřních stěn vápenným štukem tloušťky do 3 mm | m2 | 1707.0211 | 0 | 1707.0211 |  | 0 | 0.003 | 5.1211 |  | 0 | 21 | 0 | 0 |  | URS 2016/I | 1
[7 empty] | Plný popis: | Potažení vnitřních ploch štukem tloušťky do 3 mm svislých konstrukcí stěn
[7 empty] | Výkaz výměr: | m.01; 1 * ((4,05 + 5,22 + 0,62) * 2 * 2,65 - (0,8 * 2 * 1) - (3 * 1,615) + (3 + 1,615 * 2) * 0,12) |  |  |  | 46.7196 | [6 empty] | _
[8 empty] | m.02; 1 * ((4,05 * 2 + 5,22) * 2,65 - (0,8 * 2 * 1) - (0,6 * 2 * 1) - (3 * 1,615) + (3 + 1,615 * 2) * 0,12) |  |  |  | 28.4006 | [6 empty] | _
[8 empty] | m.03; 1 * ((2,85 + 5,22 + 0,62) * 2 * 2,65 - (0,8 * 2 * 1) - (1,8 * 1,615) + (1,8 + 1,615 * 2) * 0,12) |  |  |  | 42.1536 | [6 empty] | _
[8 empty] | m.04; 1 * ((4,05 * 2 + 4,74) * 2,65 - (0,8 * 2 * 1) - (3 * 1,615) + (3 + 1,615 * 2) * 0,12) |  |  |  | 28.3286 | [6 empty] | _
[8 empty] | m.05; 1 * ((4,05 * 2 + 4,74) * 2,65 - (0,8 * 2 * 1) - (3 * 1,615) + (3 + 1,615 * 2) * 0,12) |  |  |  | 28.3286 | [6 empty] | _
[8 empty] | m.06; 1 * ((4,05 + 4,74) * 2 * 2,65 - (0,8 * 2 * 1) - (3 * 1,615) + (3 + 1,615 * 2) * 0,12) |  |  |  | 40.8896 | [6 empty] | _
[8 empty] | m.07; 1 * ((4,05 + 4,74) * 2 * 2,65 - (0,8 * 2 * 1) - (3 * 1,615) + (3 + 1,615 * 2) * 0,12) |  |  |  | 40.8896 | [6 empty] | _
[8 empty] | m.08; 1 * ((4,05 + 4,74) * 2 * 2,65 - (0,8 * 2 * 1) - (3 * 1,615) + (3 + 1,615 * 2) * 0,12) |  |  |  | 40.8896 | [6 empty] | _
[8 empty] | m.09; 1 * ((4,05 + 4,74) * 2 * 2,65 - (0,8 * 2 * 1) - (3 * 1,615) + (3 + 1,615 * 2) * 0,12) |  |  |  | 40.8896 | [6 empty] | _
[8 empty] | m.10; 1 * ((4,05 + 4,74) * 2 * 2,65 - (0,8 * 2 * 1) - (3 * 1,615) + (3 + 1,615 * 2) * 0,12) |  |  |  | 40.8896 | [6 empty] | _
[8 empty] | m.11; 1 * ((4,05 + 4,74) * 2 * 2,65 - (0,8 * 2 * 1) - (3 * 1,615) + (3 + 1,615 * 2) * 0,12) |  |  |  | 40.8896 | [6 empty] | _
[8 empty] | m.12; 1 * ((4,05 + 4,74) * 2 * 2,65 - (0,8 * 2 * 1) - (3 * 1,615) + (3 + 1,615 * 2) * 0,12) |  |  |  | 40.8896 | [6 empty] | _
[8 empty] | m.13; 1 * ((4,05 + 4,74) * 2 * 2,65 - (0,8 * 2 * 1) - (3 * 1,615) + (3 + 1,615 * 2) * 0,12) |  |  |  | 40.8896 | [6 empty] | _
[8 empty] | m.14; 1 * ((4,05 + 4,74) * 2 * 2,65 - (0,8 * 2 * 1) - (3 * 1,615) + (3 + 1,615 * 2) * 0,12) |  |  |  | 40.8896 | [6 empty] | _
[8 empty] | m.15; 1 * ((4,05 + 4,74) * 2 * 2,65 - (0,8 * 2 * 1) - (3 * 1,615) + (3 + 1,615 * 2) * 0,12) |  |  |  | 40.8896 | [6 empty] | _
[8 empty] | m.16; 1 * ((4,05 + 4,74) * 2 * 2,65 - (0,8 * 2 * 1) - (3 * 1,615) + (3 + 1,615 * 2) * 0,12) |  |  |  | 40.8896 | [6 empty] | _
[8 empty] | m.17; 1 * ((4,05 + 4,74) * 2 * 2,65 - (0,8 * 2 * 1) - (3 * 1,615) + (3 + 1,615 * 2) * 0,12) |  |  |  | 40.8896 | [6 empty] | _
[8 empty] | m.18; 1 * ((4,05 + 4,74) * 2 * 2,65 - (0,8 * 2 * 1) - (3 * 1,615) + (3 + 1,615 * 2) * 0,12) |  |  |  | 40.8896 | [6 empty] | _
[8 empty] | m.19; 1 * ((4,05 + 4,74) * 2 * 2,65 - (0,8 * 2 * 1) - (3 * 1,615) + (3 + 1,615 * 2) * 0,12) |  |  |  | 40.8896 | [6 empty] | _
[8 empty] | m.20; 1 * ((4,05 + 4,74) * 2 * 2,65 - (0,8 * 2 * 1) - (3 * 1,615) + (3 + 1,615 * 2) * 0,12) |  |  |  | 40.8896 | [6 empty] | _
[8 empty] | m.21; 1 * ((4,05 + 4,74) * 2 * 2,65 - (0,8 * 2 * 1) - (3 * 1,615) + (3 + 1,615 * 2) * 0,12) |  |  |  | 40.8896 | [6 empty] | _
[8 empty] | m.22; 1 * ((4,05 * 2 + 4,74) * 2,65 - (0,8 * 2 * 1) - (3 * 1,615) + (3 + 1,615 * 2) * 0,12) |  |  |  | 28.3286 | [6 empty] | _
[8 empty] | m.23; 1 * ((4,05 * 2 + 4,42 + 0,8 * 2) * 2,65 - (0,8 * 2 * 1) - (3 * 1,615) + (3 + 1,615 * 2) * 0,12) |  |  |  | 31.7206 | [6 empty] | _
[8 empty] | m.24; 1 * ((2,85 + 3,27) * 2 * 2,65 - (0,8 * 2 * 2) ) |  |  |  | 29.236 | [6 empty] | _
[8 empty] | m.25; 1 * ((2,85 + 1,225) * 2 * 2,65 - (0,8 * 2 * 1) - (1,8 * 1,615) + (1,8 + 1,615 * 2) * 0,12) |  |  |  | 17.6941 | [6 empty] | _
[8 empty] | m.26; 1 * ((2 + 1,525) * 2 * (2,65 - 2)) |  |  |  | 4.5825 | [6 empty] | _
[8 empty] | m.27; 1 * ((1,95 + 2,55) * 2 * 2,65 - (0,8 * 2 * 2) - (0,7 * 2 * 2) ) |  |  |  | 17.85 | [6 empty] | _
[8 empty] | m.30; 1 * ((2,85 + 5,22 + 0,475) * 2 * 2,65 - (0,8 * 2 * 1) - (1,2 * 2 * 2) - (1,7 * 2 * 1) - (2,1 * 1,615) + (2,1 + 1,615 * 2) * 0,12) |  |  |  | 32.7366 | [6 empty] | _
[8 empty] | m.31; 1 * ((2,85 + 1,9) * 2 * 2,65 - (0,8 * 2 * 1) - (2,1 * 1,615) + (2,1 + 1,615 * 2) * 0,12) |  |  |  | 20.8231 | [6 empty] | _
[8 empty] | m.32; 1 * ((1,105 + 0,9) * 2 * (2,65 - 1,8)) |  |  |  | 3.4085 | [6 empty] | _
[8 empty] | m.33; 1 * ((1,63 + 1,115) * 2 * (2,65 - 1,8)) |  |  |  | 4.6665 | [6 empty] | _
[8 empty] | m.34; 19 * ((1,95 + 2,23) * 2 * 2,65 - (0,8 * 2 * 2) - (0,7 * 2 * 2)) - 2,23 * 2,65 |  |  |  | 301.0165 | [6 empty] | _
[8 empty] | m.35; 20 * ((1,35 + 0,9) * 2 * (2,65 - 2)) |  |  |  | 58.5 | [6 empty] | _
[8 empty] | m.36; 19 * ((2 + 1,205) * 2 * (2,65 - 2)) |  |  |  | 79.1635 | [6 empty] | _
[8 empty] | m.37; 1 * ((2,25 + 53,85) * 2 * 2,65 - (0,8 * 2 * 24) - (1,6 * 2 * 2) - (1,7 * 2 * 1) ) |  |  |  | 249.13 | [6 empty] | _
[5 empty] | 24 | SP | 632451431 | Doplnění cementového potěru hlazeného pl do 1 m2 tl do 30 mm | m2 | 18.292 | 0 | 18.292 |  | 0 | 0.07102 | 1.2991 |  | 0 | 21 | 0 | 0 |  | URS 2016/I | 1
[7 empty] | Plný popis: | Doplnění cementového potěru na mazaninách a betonových podkladech (s dodáním hmot), hlazeného dřevěným nebo ocelovým hladítkem, plochy jednotlivě do 1 m2 a tl. přes 20 do 30 mm
[7 empty] | Výkaz výměr: | doplnění potěru podél nově založených příček |  |  |  | 0 | [6 empty] | _
[8 empty] | příčky tl. 100 mm |  |  |  | 0 | [6 empty] | _
[8 empty] | mezi m.27 a m35+m26; 1 * 2,55 * (0,2 - 0,1) |  |  |  | 0.255 | [6 empty] | _
[8 empty] | mezi m.34 a m35+m36; 19 * 2,23 * (0,2 - 0,1) |  |  |  | 4.237 | [6 empty] | _
[8 empty] | příčky tl. 125 mm |  |  |  | 0 | [6 empty] | _
[8 empty] | mezi m.26 a m.35; 1 * 2 * (0,2 - 0,125) |  |  |  | 0.15 | [6 empty] | _
[8 empty] | mezi m.35 a m.36; 19 * 2 * (0,2 - 0,125) |  |  |  | 2.85 | [6 empty] | _
[8 empty] | instalační šachty |  |  |  | 0 | [6 empty] | _
[8 empty] | jádro "A"; 9 * 0,6 * 0,9 |  |  |  | 4.86 | [6 empty] | _
[8 empty] | jádro "B"; 10 * 0,6 * 0,9 |  |  |  | 5.4 | [6 empty] | _
[8 empty] | jádro "F"; 1 * 0,6 * 0,9 |  |  |  | 0.54 | [6 empty] | _
[5 empty] | 25 | SP | 642942611 | Osazování zárubní nebo rámů dveřních kovových do 2,5 m2 | kus | 40 | 0 | 40 |  | 0 | 0.00048 | 0.0192 |  | 0 | 21 | 0 | 0 |  | URS 2016/I | 1
[7 empty] | Plný popis: | Osazování zárubní nebo rámů kovových dveřních lisovaných nebo z úhelníků bez dveřních křídel, na montážní pěnu, o ploše otvoru do 2,5 m2
[7 empty] | Výkaz výměr: | dveře do m.26; 1 |  |  |  | 1 | [6 empty] | _
[8 empty] | dveře do m.35; 20 |  |  |  | 20 | [6 empty] | _
[8 empty] | dveře do m.36; 19 |  |  |  | 19 | [6 empty] | _
[5 empty] | 26 | H | 55331348 | Zárubeň ocelová pro porobeton YH 100 700 L/P | kus | 40 | 0 | 40 |  | 0 | 0.01225 | 0.49 |  | 0 | 21 | 0 | 0 |  | URS 2016/I | 1
Plný popis:
[7 empty] | Výkaz výměr: | dodávka k položce "Osazování zárubní nebo rámů dveřních kovových do 2,5 m2…"; 40 |  |  |  | 40 | [6 empty] | _
[5 empty] | 27 | SP | 629991011 | Zakrytí výplní otvorů a svislých ploch fólií přilepenou lepící páskou | m2 | 125.001 | 0 | 125.001 |  | 0 | 0.00012 | 0.015 |  | 0 | 21 | 0 | 0 |  | URS 2016/I | 1
[7 empty] | Plný popis: | Zakrytí vnějších ploch před znečištěním včetně pozdějšího odkrytí výplní otvorů a svislých ploch fólií přilepenou lepící páskou
[7 empty] | Výkaz výměr: | okna |  |  |  | 0 | [6 empty] | _
[8 empty] | m.01; 1 * (3 * 1,615) |  |  |  | 4.845 | [6 empty] | _
[8 empty] | m.02; 1 * (3 * 1,615) |  |  |  | 4.845 | [6 empty] | _
[8 empty] | m.03; 1 * (1,8 * 1,615) |  |  |  | 2.907 | [6 empty] | _
[8 empty] | m.04; 1 * (3 * 1,615) |  |  |  | 4.845 | [6 empty] | _
[8 empty] | m.05; 1 * (3 * 1,615) |  |  |  | 4.845 | [6 empty] | _
[8 empty] | m.06; 1 * (3 * 1,615) |  |  |  | 4.845 | [6 empty] | _
[8 empty] | m.07; 1 * (3 * 1,615) |  |  |  | 4.845 | [6 empty] | _
[8 empty] | m.08; 1 * (3 * 1,615) |  |  |  | 4.845 | [6 empty] | _
[8 empty] | m.09; 1 * (3 * 1,615) |  |  |  | 4.845 | [6 empty] | _
[8 empty] | m.10; 1 * (3 * 1,615) |  |  |  | 4.845 | [6 empty] | _
[8 empty] | m.11; 1 * (3 * 1,615) |  |  |  | 4.845 | [6 empty] | _
[8 empty] | m.12; 1 * (3 * 1,615) |  |  |  | 4.845 | [6 empty] | _
[8 empty] | m.13; 1 * (3 * 1,615) |  |  |  | 4.845 | [6 empty] | _
[8 empty] | m.14; 1 * (3 * 1,615) |  |  |  | 4.845 | [6 empty] | _
[8 empty] | m.15; 1 * (3 * 1,615) |  |  |  | 4.845 | [6 empty] | _
[8 empty] | m.16; 1 * (3 * 1,615) |  |  |  | 4.845 | [6 empty] | _
[8 empty] | m.17; 1 * (3 * 1,615) |  |  |  | 4.845 | [6 empty] | _
[8 empty] | m.18; 1 * (3 * 1,615) |  |  |  | 4.845 | [6 empty] | _
[8 empty] | m.19; 1 * (3 * 1,615) |  |  |  | 4.845 | [6 empty] | _
[8 empty] | m.20; 1 * (3 * 1,615) |  |  |  | 4.845 | [6 empty] | _
[8 empty] | m.21; 1 * (3 * 1,615) |  |  |  | 4.845 | [6 empty] | _
[8 empty] | m.22; 1 * (3 * 1,615) |  |  |  | 4.845 | [6 empty] | _
[8 empty] | m.23; 1 * (3 * 1,615) |  |  |  | 4.845 | [6 empty] | _
[8 empty] | m.25; 1 * (1,8 * 1,615) |  |  |  | 2.907 | [6 empty] | _
[8 empty] | m.30; 1 * (2,1 * 1,615) |  |  |  | 3.3915 | [6 empty] | _
[8 empty] | m.31; 1 * (2,1 * 1,615) |  |  |  | 3.3915 | [6 empty] | _
[8 empty] | m.38; 2 * (1,8*1,615) |  |  |  | 5.814 | [6 empty] | _
[5 empty] | 28 | SP | 634112113 | Obvodová dilatace podlahovým páskem v 80 mm mezi stěnou a samonivelačním potěrem | m | 205.84 | 0 | 205.84 |  | 0 | 1e-05 | 0.0020584 |  | 0 | 21 | 0 | 0 |  | URS 2016/I | 1
[7 empty] | Plný popis: | Obvodová dilatace mezi stěnou a samonivelačním potěrem podlahovým páskem výšky 80 mm
[7 empty] | Výkaz výměr: | oddilatování potěru podél nově založených příček |  |  |  | 0 | [6 empty] | _
[8 empty] | příčky tl. 50 mm; 20 * 0,9 * 2 |  |  |  | 36 | [6 empty] | _
[8 empty] | příčky tl. 100 mm; 1 * 2,55 * 2 |  |  |  | 5.1 | [6 empty] | _
[8 empty] | příčky tl. 100 mm; 19 * 2,23 * 2 |  |  |  | 84.74 | [6 empty] | _
[8 empty] | příčky tl. 125 mm; 1 * 2 * 2 |  |  |  | 4 | [6 empty] | _
[8 empty] | příčky tl. 125 mm; 19 * 2 * 2 |  |  |  | 76 | [6 empty] | _
[5 empty] | 29 | SP | 642944121 | Osazování ocelových zárubní dodatečné pl do 2,5 m2 | kus | 21 |  | 21 |  | 0 | 0.04684 | 0.98364 |  | 0 | 21 | 0 | 0 |  | URS 2016/I | 1
[7 empty] | Plný popis: | Osazení ocelových dveřních zárubní lisovaných nebo z úhelníků dodatečně s vybetonováním prahu, plochy do 2,5 m2
[7 empty] | Výkaz výměr: | dveře ozn D3 |  |  |  | 0 | [6 empty] | _
[8 empty] | 21 |  |  |  | 21 | [6 empty] | _
[5 empty] | 30 | H | 553311X1 | Ocelová zárubeň dvourámová obložková s drážkou, těsněním - HR 150 DV 800 / EI/EW | kus | 21 |  | 21 |  | 0 | 0.0132 | 0.2772 |  | 0 | 21 | 0 | 0 |  | * | 1
Plný popis:
[7 empty] | Výkaz výměr: | dodávka k položce "Osazování ocelových zárubní dodatečné pl do 2,5 m2…"; 21 |  |  |  | 21 | [6 empty] | _
[5 empty] | 31 | SP | 642944221 | Osazování ocelových zárubní dodatečné pl přes 2,5 m2 | kus | 2 |  | 2 |  | 0 | 0.07146 | 0.14292 |  | 0 | 21 | 0 | 0 |  | URS 2016/I | 1
[7 empty] | Plný popis: | Osazení ocelových dveřních zárubní lisovaných nebo z úhelníků dodatečně s vybetonováním prahu, plochy přes 2,5 m2
[7 empty] | Výkaz výměr: | dveře ozn D5 |  |  |  | 0 | [6 empty] | _
[8 empty] | 2 |  |  |  | 2 | [6 empty] | _
[5 empty] | 32 | H | 553311X2 | Ocelová zárubeň dvourámová obložková s drážkou, těsněním - HR 150 DV 1600 / EI/EW | kus | 2 |  | 2 |  | 0 | 0.0169 | 0.0338 |  | 0 | 21 | 0 | 0 |  | * | 1
Plný popis:
[7 empty] | Výkaz výměr: | dodávka k položce "Osazování ocelových zárubní dodatečné pl přes 2,5 m2…"; 2 |  |  |  | 2 | [6 empty] | _
_
[8 empty] | 009: Ostatní konstrukce a práce | [5 empty] | 0 |  | 0.13265 |  | 3.7102 | _ | 0 | 0 |  |  | 5
[5 empty] | 33 | SP | 949101111 | Lešení pomocné pro objekty pozemních staveb s lešeňovou podlahou v do 1,9 m zatížení do 150 kg/m2 | m2 | 780.2659 | 0 | 780.2659 |  | 0 | 0.00013 | 0.10143 |  | 0 | 21 | 0 | 0 |  | URS 2016/I | 1
[7 empty] | Plný popis: | Lešení pomocné pracovní pro objekty pozemních staveb pro zatížení do 150 kg/m2, o výšce lešeňové podlahy do 1,9 m
[7 empty] | Výkaz výměr: | m.01; 1 * (4,05 * 5,22 - (0,62 * 1,06) - (0,62 * 0,98)) |  |  |  | 19.8762 | [6 empty] | _
[8 empty] | m.02; 1 * (4,05 * 5,22 - (1,81 * 2,175)) |  |  |  | 17.2042 | [6 empty] | _
[8 empty] | m.03; 1 * (2,85 * 5,22 - (0,62 * 1,06)) |  |  |  | 14.2198 | [6 empty] | _
[8 empty] | m.04; 1 * (4,05 * 4,74) |  |  |  | 19.197 | [6 empty] | _
[8 empty] | m.05; 1 * (4,05 * 4,74) |  |  |  | 19.197 | [6 empty] | _
[8 empty] | m.06; 1 * (4,05 * 4,74) |  |  |  | 19.197 | [6 empty] | _
[8 empty] | m.07; 1 * (4,05 * 4,74) |  |  |  | 19.197 | [6 empty] | _
[8 empty] | m.08; 1 * (4,05 * 4,74) |  |  |  | 19.197 | [6 empty] | _
[8 empty] | m.09; 1 * (4,05 * 4,74) |  |  |  | 19.197 | [6 empty] | _
[8 empty] | m.10; 1 * (4,05 * 4,74) |  |  |  | 19.197 | [6 empty] | _
[8 empty] | m.11; 1 * (4,05 * 4,74) |  |  |  | 19.197 | [6 empty] | _
[8 empty] | m.12; 1 * (4,05 * 4,74) |  |  |  | 19.197 | [6 empty] | _
[8 empty] | m.13; 1 * (4,05 * 4,74) |  |  |  | 19.197 | [6 empty] | _
[8 empty] | m.14; 1 * (4,05 * 4,74) |  |  |  | 19.197 | [6 empty] | _
[8 empty] | m.15; 1 * (4,05 * 4,74) |  |  |  | 19.197 | [6 empty] | _
[8 empty] | m.16; 1 * (4,05 * 4,74) |  |  |  | 19.197 | [6 empty] | _
[8 empty] | m.17; 1 * (4,05 * 4,74) |  |  |  | 19.197 | [6 empty] | _
[8 empty] | m.18; 1 * (4,05 * 4,74) |  |  |  | 19.197 | [6 empty] | _
[8 empty] | m.19; 1 * (4,05 * 4,74) |  |  |  | 19.197 | [6 empty] | _
[8 empty] | m.20; 1 * (4,05 * 4,74) |  |  |  | 19.197 | [6 empty] | _
[8 empty] | m.21; 1 * (4,05 * 4,74) |  |  |  | 19.197 | [6 empty] | _
[8 empty] | m.22; 1 * (4,05 * 4,74) |  |  |  | 19.197 | [6 empty] | _
[8 empty] | m.23; 1 * (4,05 * 4,42 - (0,8 * 0,8)) |  |  |  | 17.261 | [6 empty] | _
[8 empty] | m.24; 1 * (2,85 * 3,27) |  |  |  | 9.3195 | [6 empty] | _
[8 empty] | m.25; 1 * (2,85 * 1,225) |  |  |  | 3.4913 | [6 empty] | _
[8 empty] | m.26; 1 * (2 * 1,525) |  |  |  | 3.05 | [6 empty] | _
[8 empty] | m.27; 1 * (1,95 * 2,55 - (0,35 * 0,35)) |  |  |  | 4.85 | [6 empty] | _
[8 empty] | m.30; 1 * (2,85 * 5,22 - (0,475 * 0,96) + (1,2 * 2 + 1,7) * 0,15) |  |  |  | 15.036 | [6 empty] | _
[8 empty] | m.31; 1 * (2,85 * 1,9 - (0,8 * 0,8)) |  |  |  | 4.775 | [6 empty] | _
[8 empty] | m.32; 1 * (1,105 * 0,9) |  |  |  | 0.9945 | [6 empty] | _
[8 empty] | m.33; 1 * (1,63 * 1,115) |  |  |  | 1.8174 | [6 empty] | _
[8 empty] | m.34; 19 * (1,95 * 2,23) |  |  |  | 82.6215 | [6 empty] | _
[8 empty] | m.35; 20 * (1,35 * 0,9) |  |  |  | 24.3 | [6 empty] | _
[8 empty] | m.36; 19 * (2 * 1,205) |  |  |  | 45.79 | [6 empty] | _
[8 empty] | m.37; 1 * (2,25 * 53,85) |  |  |  | 121.1625 | [6 empty] | _
[8 empty] | m.38; 2 * (2,85 * 5,22) |  |  |  | 29.754 | [6 empty] | _
[5 empty] | 34 | SP | 952901111 | Vyčištění budov bytové a občanské výstavby při výšce podlaží do 4 m | m2 | 780.2659 | 0 | 780.2659 |  | 0 | 4e-05 | 0.031211 |  | 0 | 21 | 0 | 0 |  | URS 2016/I | 1
[7 empty] | Plný popis: | Vyčištění budov nebo objektů před předáním do užívání budov bytové nebo občanské výstavby - zametení a umytí podlah, dlažeb, obkladů, schodů v místnostech, chodbách a schodištích, vyčištění a umytí oken, dveří s rámy, zárubněmi, umytí a vyčištění jiných zasklených a natíraných ploch a zařizovacích předmětů, při světlé výšce podlaží do 4 m
[7 empty] | Výkaz výměr: | m.01; 1 * (4,05 * 5,22 - (0,62 * 1,06) - (0,62 * 0,98)) |  |  |  | 19.8762 | [6 empty] | _
[8 empty] | m.02; 1 * (4,05 * 5,22 - (1,81 * 2,175)) |  |  |  | 17.2042 | [6 empty] | _
[8 empty] | m.03; 1 * (2,85 * 5,22 - (0,62 * 1,06)) |  |  |  | 14.2198 | [6 empty] | _
[8 empty] | m.04; 1 * (4,05 * 4,74) |  |  |  | 19.197 | [6 empty] | _
[8 empty] | m.05; 1 * (4,05 * 4,74) |  |  |  | 19.197 | [6 empty] | _
[8 empty] | m.06; 1 * (4,05 * 4,74) |  |  |  | 19.197 | [6 empty] | _
[8 empty] | m.07; 1 * (4,05 * 4,74) |  |  |  | 19.197 | [6 empty] | _
[8 empty] | m.08; 1 * (4,05 * 4,74) |  |  |  | 19.197 | [6 empty] | _
[8 empty] | m.09; 1 * (4,05 * 4,74) |  |  |  | 19.197 | [6 empty] | _
[8 empty] | m.10; 1 * (4,05 * 4,74) |  |  |  | 19.197 | [6 empty] | _
[8 empty] | m.11; 1 * (4,05 * 4,74) |  |  |  | 19.197 | [6 empty] | _
[8 empty] | m.12; 1 * (4,05 * 4,74) |  |  |  | 19.197 | [6 empty] | _
[8 empty] | m.13; 1 * (4,05 * 4,74) |  |  |  | 19.197 | [6 empty] | _
[8 empty] | m.14; 1 * (4,05 * 4,74) |  |  |  | 19.197 | [6 empty] | _
[8 empty] | m.15; 1 * (4,05 * 4,74) |  |  |  | 19.197 | [6 empty] | _
[8 empty] | m.16; 1 * (4,05 * 4,74) |  |  |  | 19.197 | [6 empty] | _
[8 empty] | m.17; 1 * (4,05 * 4,74) |  |  |  | 19.197 | [6 empty] | _
[8 empty] | m.18; 1 * (4,05 * 4,74) |  |  |  | 19.197 | [6 empty] | _
[8 empty] | m.19; 1 * (4,05 * 4,74) |  |  |  | 19.197 | [6 empty] | _
[8 empty] | m.20; 1 * (4,05 * 4,74) |  |  |  | 19.197 | [6 empty] | _
[8 empty] | m.21; 1 * (4,05 * 4,74) |  |  |  | 19.197 | [6 empty] | _
[8 empty] | m.22; 1 * (4,05 * 4,74) |  |  |  | 19.197 | [6 empty] | _
[8 empty] | m.23; 1 * (4,05 * 4,42 - (0,8 * 0,8)) |  |  |  | 17.261 | [6 empty] | _
[8 empty] | m.24; 1 * (2,85 * 3,27) |  |  |  | 9.3195 | [6 empty] | _
[8 empty] | m.25; 1 * (2,85 * 1,225) |  |  |  | 3.4913 | [6 empty] | _
[8 empty] | m.26; 1 * (2 * 1,525) |  |  |  | 3.05 | [6 empty] | _
[8 empty] | m.27; 1 * (1,95 * 2,55 - (0,35 * 0,35)) |  |  |  | 4.85 | [6 empty] | _
[8 empty] | m.30; 1 * (2,85 * 5,22 - (0,475 * 0,96) + (1,2 * 2 + 1,7) * 0,15) |  |  |  | 15.036 | [6 empty] | _
[8 empty] | m.31; 1 * (2,85 * 1,9 - (0,8 * 0,8)) |  |  |  | 4.775 | [6 empty] | _
[8 empty] | m.32; 1 * (1,105 * 0,9) |  |  |  | 0.9945 | [6 empty] | _
[8 empty] | m.33; 1 * (1,63 * 1,115) |  |  |  | 1.8174 | [6 empty] | _
[8 empty] | m.34; 19 * (1,95 * 2,23) |  |  |  | 82.6215 | [6 empty] | _
[8 empty] | m.35; 20 * (1,35 * 0,9) |  |  |  | 24.3 | [6 empty] | _
[8 empty] | m.36; 19 * (2 * 1,205) |  |  |  | 45.79 | [6 empty] | _
[8 empty] | m.37; 1 * (2,25 * 53,85) |  |  |  | 121.1625 | [6 empty] | _
[8 empty] | m.38; 2 * (2,85 * 5,22) |  |  |  | 29.754 | [6 empty] | _
[5 empty] | 35 | SP | 974042535 | Vysekání rýh v podlaze betonové nebo jiné monolitické hl do 50 mm š do 200 mm | m | 84.92 | 0 | 84.92 |  | 0 |  | 0 | 0.022 | 1.8682 | 21 | 0 | 0 |  | URS 2016/I | 1
[7 empty] | Plný popis: | Vysekání rýh v betonové nebo jiné monolitické dlažbě s betonovým podkladem do hl. 50 mm a šířky do 200 mm
[7 empty] | Výkaz výměr: | pro založení: |  |  |  | 0 | [6 empty] | _
[8 empty] | příčky tl. 100 mm; 1 * 2,55 |  |  |  | 2.55 | [6 empty] | _
[8 empty] | příčky tl. 100 mm; 19 * 2,23 |  |  |  | 42.37 | [6 empty] | _
[8 empty] | příčky tl. 125 mm; 1 * 2 |  |  |  | 2 | [6 empty] | _
[8 empty] | příčky tl. 125 mm; 19 * 2 |  |  |  | 38 | [6 empty] | _
[5 empty] | 36 | SP | 976082141 | Vybourání objímek, držáků nebo věšáků ze zdiva betonového | kus | 28 | 0 | 28 |  | 0 |  | 0 | 0.001 | 0.028 | 21 | 0 | 0 |  | URS 2016/I | 1
[7 empty] | Plný popis: | Vybourání drobných zámečnických a jiných konstrukcí objímek, držáků, věšáků, záclonových konzol, lustrových skob apod., ze zdiva betonového
[7 empty] | Výkaz výměr: | garnyže |  |  |  | 0 | [6 empty] | _
[8 empty] | m.01,02,03,04,05,06,07,08,09,10,11,12,13,14,15,16,17,18,19,20,21,22,23,25,30,31,38; 28 |  |  |  | 28 | [6 empty] | _
[5 empty] | 37 | SP | 978059541 | Odsekání a odebrání obkladů stěn z vnitřních obkládaček plochy přes 1 m2 | m2 | 26.676 | 0 | 26.676 |  | 0 |  | 0 | 0.068 | 1.814 | 21 | 0 | 0 |  | URS 2016/I | 1
[7 empty] | Plný popis: | Odsekání obkladů stěn včetně otlučení podkladní omítky až na zdivo z obkládaček vnitřních, z jakýchkoliv materiálů, plochy přes 1 m2
[7 empty] | Výkaz výměr: | m.23; 1 * (1,9 + 2,52 + 0,8 + 0,8 + 1,1) * 1,8 |  |  |  | 12.816 | [6 empty] | _
[8 empty] | m.32; 1 * ((1,105 + 0,9) * 2 - 0,6 * 1) * 1,8 |  |  |  | 6.138 | [6 empty] | _
[8 empty] | m.33; 1 * ((1,63 + 1,115) * 2 - 0,6 * 2) * 1,8 |  |  |  | 7.722 | [6 empty] | _
_
[8 empty] | 099: Přesun hmot HSV | [5 empty] | 0 |  | 0 |  | 0 | _ | 0 | 0 |  |  | 7
[6 empty] | SP | 99-pozn. | pro potřeby svislých přesunů v rámci stavby bude k dispozici osobní výtah - zabezpečení výtahu proti poškození provede investor na vlastní náklady |  |  |  | 0 |  | 0 |  | 0 |  | 0 | 21 | 0 | 0 |  | URS 2016/I | 1
Plný popis:
[5 empty] | 38 | SP | 997013116 | Vnitrostaveništní doprava suti a vybouraných hmot pro budovy v do 21 m s použitím mechanizace | t | 34.3314 | 0 | 34.3314 |  | 0 |  | 0 |  | 0 | 21 | 0 | 0 | automatický výpočet | URS 2016/I | 1
[7 empty] | Plný popis: | Vnitrostaveništní doprava suti a vybouraných hmot vodorovně do 50 m svisle s použitím mechanizace pro budovy a haly výšky přes 18 do 21 m
[5 empty] | 39 | SP | 997013219 | Příplatek k vnitrostaveništní dopravě suti a vybouraných hmot za zvětšenou dopravu suti ZKD 10 m | t | 34.3314 | 400 | 171.657 |  | 0 |  | 0 |  | 0 | 21 | 0 | 0 | automatický výpočet | URS 2016/I | 1
[7 empty] | Plný popis: | Vnitrostaveništní doprava suti a vybouraných hmot vodorovně do 50 m Příplatek k cenám -3111 až -3217 za zvětšenou vodorovnou dopravu přes vymezenou dopravní vzdálenost za každých dalších i započatých 10 m
[5 empty] | 40 | SP | 997013501 | Odvoz suti a vybouraných hmot na skládku nebo meziskládku do 1 km se složením | t | 34.3314 | 0 | 34.3314 |  | 0 |  | 0 |  | 0 | 21 | 0 | 0 | automatický výpočet | URS 2016/I | 1
[7 empty] | Plný popis: | Odvoz suti a vybouraných hmot na skládku nebo meziskládku se složením, na vzdálenost do 1 km
[5 empty] | 41 | SP | 997013509 | Příplatek k odvozu suti a vybouraných hmot na skládku ZKD 1 km přes 1 km | t | 34.3314 | 1900 | 686.6281 |  | 0 |  | 0 |  | 0 | 21 | 0 | 0 | automatický výpočet | URS 2016/I | 1
[7 empty] | Plný popis: | Odvoz suti a vybouraných hmot na skládku nebo meziskládku se složením, na vzdálenost Příplatek k ceně za každý další i započatý 1 km přes 1 km
[5 empty] | 42 | SP | 99701383X | Poplatek za uložení stavebního odpadu na skládce (skládkovné) | t | 34.3314 | 0 | 34.3314 |  | 0 |  | 0 |  | 0 | 21 | 0 | 0 | automatický výpočet | URS 2016/I | 1
[7 empty] | Plný popis: | Poplatek za uložení stavebního odpadu na skládce (skládkovné) směsného
[5 empty] | 43 | SP | 998017003 | Přesun hmot s omezením mechanizace pro budovy v do 24 m | t | 44.0784 | 0 | 44.0784 |  | 0 |  | 0 |  | 0 | 21 | 0 | 0 | automatický výpočet | URS 2016/I | 1
[7 empty] | Plný popis: | Přesun hmot pro budovy občanské výstavby, bydlení, výrobu a služby s omezením mechanizace vodorovná dopravní vzdálenost do 100 m pro budovy s jakoukoliv nosnou konstrukcí výšky přes 12 do 24 m
_
[8 empty] | 711: Izolace proti vodě | [5 empty] | 0 |  | 0.83338 |  | 0 | _ | 0 | 0 |  |  | 6
[5 empty] | 44 | SP | 711111051 | Provedení izolace proti zemní vlhkosti vodorovné za studena 2x nátěr tekutou elastickou hydroizolací | m2 | 80.727 | 0 | 80.727 |  | 0 |  | 0 |  | 0 | 21 | 0 | 0 |  | URS 2016/I | 1
[7 empty] | Plný popis: | Provedení izolace proti zemní vlhkosti natěradly a tmely za studena na ploše vodorovné V dvojnásobným nátěrem tekutou elastickou hydroizolací
[7 empty] | Výkaz výměr: | pod dlažby |  |  |  | 0 | [6 empty] | _
[8 empty] | m.26; 1 * (2 * 1,525) |  |  |  | 3.05 | [6 empty] | _
[8 empty] | m.31; 1 * (2,85 * 1,9 - (0,8 * 0,8)) |  |  |  | 4.775 | [6 empty] | _
[8 empty] | m.32; 1 * (1,105 * 0,9) |  |  |  | 0.9945 | [6 empty] | _
[8 empty] | m.33; 1 * (1,63 * 1,115) |  |  |  | 1.8174 | [6 empty] | _
[8 empty] | m.35; 20 * (1,35 * 0,9) |  |  |  | 24.3 | [6 empty] | _
[8 empty] | m.36; 19 * (2 * 1,205) |  |  |  | 45.79 | [6 empty] | _
[5 empty] | 45 | SP | 711112051 | Provedení izolace proti zemní vlhkosti svislé za studena 2x nátěr tekutou elastickou hydroizolací | m2 | 395.54 | 0 | 395.54 |  | 0 |  | 0 |  | 0 | 21 | 0 | 0 |  | URS 2016/I | 1
[7 empty] | Plný popis: | Provedení izolace proti zemní vlhkosti natěradly a tmely za studena na ploše svislé S dvojnásobným nátěrem tekutou elastickou hydroizolací
[7 empty] | Výkaz výměr: | pod obklady v koupelnách a WC |  |  |  | 0 | [6 empty] | _
[8 empty] | m.26; 1 * ((2 + 1,525) * 2 - 0,7 * 1) * 2 |  |  |  | 12.7 | [6 empty] | _
[8 empty] | m.32; 1 * ((1,105 + 0,9) * 2 - 0,6 * 1) * 1,8 |  |  |  | 6.138 | [6 empty] | _
[8 empty] | m.33; 1 * ((1,63 + 1,115) * 2 - 0,6 * 2) * 1,8 |  |  |  | 7.722 | [6 empty] | _
[8 empty] | m.35; 20 * ((1,35 + 0,9) * 2 - 0,7 * 1) * 2 |  |  |  | 152 | [6 empty] | _
[8 empty] | m.36; 19 * ((2 + 1,205) * 2 - 0,7 * 1) * 2 |  |  |  | 216.98 | [6 empty] | _
[5 empty] | 46 | H | 245512X | Tekutá hydroizolace do vlhkých prostor - orientační spotřeba 1,6 kg/m2 (2 vrstvy) | kg | 762.0272 | 0 | 762.0272 |  | 0 | 0.001 | 0.76203 |  | 0 | 21 | 0 | 0 |  | * | 1
[7 empty] | Plný popis: | - elastická rychleschnoucí, odolná při kontaktu s chlorovanou vodou, určení pro WC, koupelny, sprchové kouty - na cementové a vápenocementové omítky, beton, sádrokarton - vodotěsnost - průsak tlakovou vodou (150 kPa) 0 mm - tahová přídržnost po kontaktu s chlorovanou vodou min. 0,5 MPa
[7 empty] | Výkaz výměr: | kalkulovaná spotřeba 1,6 kg/m2 (2 vrstvy) |  |  |  | 0 | [6 empty] | _
[8 empty] | viz položka "Provedení izolace proti zemní vlhkosti vodorovné…"; 80,727 * 1,6 |  |  |  | 129.1632 | [6 empty] | _
[8 empty] | viz položka "Provedení izolace proti zemní vlhkosti svislé…"; 395,54 * 1,6 |  |  |  | 632.864 | [6 empty] | _
[5 empty] | 47 | H | 283552X | Těsnící páska stěna/podlaha | m | 237.84 | 0 | 237.84 |  | 0 | 0.0003 | 0.071352 |  | 0 | 21 | 0 | 0 |  | * | 1
[7 empty] | Plný popis: | Těsnící páska podlaha/stěna pro přemostění a napojení mezi podlahou a stěnou tažnost 190%
[7 empty] | Výkaz výměr: | m.26; 1 * (2 + 1,525) * 2 |  |  |  | 7.05 | [6 empty] | _
[8 empty] | m.31; 1 * (2,85 + 1,9) * 2 |  |  |  | 9.5 | [6 empty] | _
[8 empty] | m.32; 1 * (1,105 + 0,9) * 2 |  |  |  | 4.01 | [6 empty] | _
[8 empty] | m.33; 1 * (1,63 + 1,115) * 2 |  |  |  | 5.49 | [6 empty] | _
[8 empty] | m.35; 20 * (1,35 + 0,9) * 2 |  |  |  | 90 | [6 empty] | _
[8 empty] | m.36; 19 * (2 + 1,205) * 2 |  |  |  | 121.79 | [6 empty] | _
[5 empty] | 48 | SP | 998711203 | Přesun hmot procentní pro izolace proti vodě, vlhkosti a plynům v objektech v do 24 m | % | 3.42 | 0 | 3.42 |  | 0 |  | 0 |  | 0 | 21 | 0 | 0 | automatický výpočet | URS 2016/I | 1
[7 empty] | Plný popis: | Přesun hmot pro izolace proti vodě, vlhkosti a plynům stanovený procentní sazbou z ceny vodorovná dopravní vzdálenost do 50 m v objektech výšky přes 12 do 60 m
[5 empty] | 49 | SP | 998711292 | Příplatek k přesunu hmot procentní 711 za zvětšený přesun do 100 m | % | 0.75 | 0 | 0.75 |  | 0 |  | 0 |  | 0 | 21 | 0 | 0 |  | URS 2016/I | 1
[7 empty] | Plný popis: | Přesun hmot pro izolace proti vodě, vlhkosti a plynům stanovený procentní sazbou z ceny Příplatek k cenám za zvětšený přesun přes vymezenou největší dopravní vzdálenost do 100 m
_
[8 empty] | 735: Ústřední vytápění - otopná tělesa | [5 empty] | 0 |  | 0 |  | 0.28446 | _ | 0 | 0 |  |  | 5
[5 empty] | 50 | SP | 735111810 | Demontáž otopného tělesa litinového článkového | m2 | 11.952 | 0 | 11.952 |  | 0 |  | 0 | 0.0238 | 0.28446 | 21 | 0 | 0 |  | URS 2016/I | 1
[7 empty] | Plný popis: | Demontáž otopných těles litinových článkových
[7 empty] | Výkaz výměr: | m.01; 1 * (13 * 0,06 * 0,6) |  |  |  | 0.468 | [6 empty] | _
[8 empty] | m.02; 1 * (13 * 0,06 * 0,6) |  |  |  | 0.468 | [6 empty] | _
[8 empty] | m.03; 1 * (13 * 0,06 * 0,6) |  |  |  | 0.468 | [6 empty] | _
[8 empty] | m.04; 1 * (13 * 0,06 * 0,6) |  |  |  | 0.468 | [6 empty] | _
[8 empty] | m.05; 1 * (13 * 0,06 * 0,6) |  |  |  | 0.468 | [6 empty] | _
[8 empty] | m.06; 1 * (13 * 0,06 * 0,6) |  |  |  | 0.468 | [6 empty] | _
[8 empty] | m.07; 1 * (13 * 0,06 * 0,6) |  |  |  | 0.468 | [6 empty] | _
[8 empty] | m.08; 1 * (13 * 0,06 * 0,6) |  |  |  | 0.468 | [6 empty] | _
[8 empty] | m.09; 1 * (13 * 0,06 * 0,6) |  |  |  | 0.468 | [6 empty] | _
[8 empty] | m.10; 1 * (13 * 0,06 * 0,6) |  |  |  | 0.468 | [6 empty] | _
[8 empty] | m.11; 1 * (13 * 0,06 * 0,6) |  |  |  | 0.468 | [6 empty] | _
[8 empty] | m.12; 1 * (13 * 0,06 * 0,6) |  |  |  | 0.468 | [6 empty] | _
[8 empty] | m.13; 1 * (13 * 0,06 * 0,6) |  |  |  | 0.468 | [6 empty] | _
[8 empty] | m.14; 1 * (13 * 0,06 * 0,6) |  |  |  | 0.468 | [6 empty] | _
[8 empty] | m.15; 1 * (13 * 0,06 * 0,6) |  |  |  | 0.468 | [6 empty] | _
[8 empty] | m.16; 1 * (13 * 0,06 * 0,6) |  |  |  | 0.468 | [6 empty] | _
[8 empty] | m.17; 1 * (13 * 0,06 * 0,6) |  |  |  | 0.468 | [6 empty] | _
[8 empty] | m.18; 1 * (13 * 0,06 * 0,6) |  |  |  | 0.468 | [6 empty] | _
[8 empty] | m.19; 1 * (13 * 0,06 * 0,6) |  |  |  | 0.468 | [6 empty] | _
[8 empty] | m.20; 1 * (13 * 0,06 * 0,6) |  |  |  | 0.468 | [6 empty] | _
[8 empty] | m.21; 1 * (13 * 0,06 * 0,6) |  |  |  | 0.468 | [6 empty] | _
[8 empty] | m.22; 1 * (13 * 0,06 * 0,6) |  |  |  | 0.468 | [6 empty] | _
[8 empty] | m.23; 1 * (13 * 0,06 * 0,6) |  |  |  | 0.468 | [6 empty] | _
[8 empty] | m.25; 1 * (13 * 0,06 * 0,6) |  |  |  | 0.468 | [6 empty] | _
[8 empty] | m.30; 1 * (10 * 0,06 * 0,6) |  |  |  | 0.36 | [6 empty] | _
[8 empty] | m.31; 1 * (10 * 0,06 * 0,6) |  |  |  | 0.36 | [6 empty] | _
[5 empty] | 51 | SP | 735191910 | Napuštění vody do otopných těles | m2 | 11.952 | 0 | 11.952 |  | 0 |  | 0 |  | 0 | 21 | 0 | 0 |  | URS 2016/I | 1
[7 empty] | Plný popis: | Ostatní opravy otopných těles napuštění vody do otopného systému včetně potrubí (bez kotle a ohříváků) otopných těles
[7 empty] | Výkaz výměr: | viz položka "Demontáž otopného tělesa"; 11,952 |  |  |  | 11.952 | [6 empty] | _
[5 empty] | 52 | SP | 735192911 | Zpětná montáž otopných těles článkových litinových | m2 | 11.952 | 0 | 11.952 |  | 0 |  | 0 |  | 0 | 21 | 0 | 0 |  | URS 2016/I | 1
[7 empty] | Plný popis: | Ostatní opravy otopných těles zpětná montáž otopných těles článkových litinových
[7 empty] | Výkaz výměr: | viz položka "Demontáž otopného tělesa"; 11,952 |  |  |  | 11.952 | [6 empty] | _
[5 empty] | 53 | SP | 735494811 | Vypuštění vody z otopných těles | m2 | 11.952 | 0 | 11.952 |  | 0 |  | 0 |  | 0 | 21 | 0 | 0 |  | URS 2016/I | 1
[7 empty] | Plný popis: | Vypuštění vody z otopných soustav bez kotlů, ohříváků, zásobníků a nádrží
[7 empty] | Výkaz výměr: | viz položka "Demontáž otopného tělesa"; 11,952 |  |  |  | 11.952 | [6 empty] | _
[5 empty] | 54 | SP | 735890803 | Přemístění demontovaného otopného tělesa vodorovně 100 m v objektech výšky přes 12 do 24 m | t | 0.284 | 0 | 0.284 |  | 0 |  | 0 |  | 0 | 21 | 0 | 0 |  | URS 2016/I | 1
[7 empty] | Plný popis: | Vnitrostaveništní přemístění vybouraných (demontovaných) hmot otopných těles vodorovně do 100 m v objektech výšky přes 12 do 24 m
_
[8 empty] | 763: Konstrukce montované | [5 empty] | 0 |  | 5.0293 |  | 0 | _ | 0 | 0 |  |  | 14
[5 empty] | 55 | SP | 763113721 | SDK kastlík tvaru L š do 0,6 m deska 1xDF 12,5 bez TI REI 30 | m | 113.25 | 0 | 113.25 |  | 0 | 0.01314 | 1.4881 |  | 0 | 21 | 0 | 0 |  | URS 2016/I | 1
[7 empty] | Plný popis: | Instalační kastlík ze sádrokartonových desek ve tvaru L rozvinuté šíře do 0,8 m, opláštěný deskou protipožární DF, tl. 12,5 mm
[7 empty] | Výkaz výměr: | m.30; 3,3 |  |  |  | 3.3 | [6 empty] | _
[8 empty] | m.37; 53,85 * 2 + 2,25 |  |  |  | 109.95 | [6 empty] | _
[5 empty] | 56 | SP | 763121448 | SDK stěna předsazená tl 65 mm profil CW+UW 50 deska 1xakustická 12,5 TI 40 mm 30kg/m3 EI 30 | m2 | 67.098 | 0 | 67.098 |  | 0 | 0.01639 | 1.0997 |  | 0 | 21 | 0 | 0 |  | URS 2016/I | 1
[7 empty] | Plný popis: | Stěna předsazená ze sádrokartonových desek s nosnou konstrukcí z ocelových profilů CW, UW jednoduše opláštěná deskou akustickou tl. 12,5 mm, TI tl. 40 mm 30 kg/m3, EI 30 stěna tl. 65 mm, profil 50
[7 empty] | Výkaz výměr: | m.02; 5,25 * 2,65 |  |  |  | 13.9125 | [6 empty] | _
[8 empty] | m.04; 4,74 * 2,65 |  |  |  | 12.561 | [6 empty] | _
[8 empty] | m.05; 4,74 * 2,65 |  |  |  | 12.561 | [6 empty] | _
[8 empty] | m.22; 4,74 * 2,65 |  |  |  | 12.561 | [6 empty] | _
[8 empty] | m.23; (4,42 - 0,8) * 2,65 |  |  |  | 9.593 | [6 empty] | _
[8 empty] | m.34; 2,23 * 2,65 |  |  |  | 5.9095 | [6 empty] | _
[5 empty] | 57 | SP | 7631214X | SDK stěna šachtová předsazená tl 75 mm profil CW+UW 50 desky 2xDFRIEH2 12,5 bez TI | m2 | 47.7 | 0 | 47.7 |  | 0 | 0.02716 | 1.2955 |  | 0 | 21 | 0 | 0 |  | * | 1
[7 empty] | Plný popis: | Stěna předsazená ze sádrokartonových desek s nosnou konstrukcí z ocelových profilů CW, UW dvojitě opláštěná deskami protipožárními impregnovanými DFRIEH2 tl. 2 x 12,5 mm stěna tl. 75 mm, profil 50
[7 empty] | Výkaz výměr: | m.35; 20 * (0,9 * 2,65) |  |  |  | 47.7 | [6 empty] | _
[5 empty] | 58 | SP | 763121714 | SDK stěna předsazená základní penetrační nátěr | m2 | 114.798 | 0 | 114.798 |  | 0 | 0.0001 | 0.01148 |  | 0 | 21 | 0 | 0 |  | URS 2016/I | 1
[7 empty] | Plný popis: | Stěna předsazená ze sádrokartonových desek ostatní konstrukce a práce na předsazených stěnách ze sádrokartonových desek základní penetrační nátěr
[7 empty] | Výkaz výměr: | viz položka "SDK stěna předsazená...; 67,098 |  |  |  | 67.098 | [6 empty] | _
[8 empty] | viz položka "SDK stěna šachtová...; 47,7 |  |  |  | 47.7 | [6 empty] | _
[5 empty] | 59 | SP | 7631314X | SDK podhled deska 1xH2 12,5 (do dlouhodobě vlhkých prostor) bez TI dvouúrovňový křížový rošt R-CD | m2 | 75.952 | 0 | 75.952 |  | 0 | 0.01254 | 0.95244 |  | 0 | 21 | 0 | 0 |  | * | 1
[7 empty] | Plný popis: | Podhled ze sádrokartonových desek dvouvúrovňový křížový rošt z ocelových profilů R-CD jednoduše opláštěná vodě a plísním odolnou sádrovou deskou vyztuženou rohoží tl.12,5 mm, bez TI
[7 empty] | Výkaz výměr: | m.26; 1 * (2 * 1,525) |  |  |  | 3.05 | [6 empty] | _
[8 empty] | m.32; 1 * (1,105 * 0,9) |  |  |  | 0.9945 | [6 empty] | _
[8 empty] | m.33; 1 * (1,63 * 1,115) |  |  |  | 1.8174 | [6 empty] | _
[8 empty] | m.35; 20 * (1,35 * 0,9) |  |  |  | 24.3 | [6 empty] | _
[8 empty] | m.36; 19 * (2 * 1,205) |  |  |  | 45.79 | [6 empty] | _
[5 empty] | 60 | SP | 763131713 | SDK podhled napojení na obvodové konstrukce profilem | m | 228.34 | 0 | 228.34 |  | 0 | 0.00026 | 0.059368 |  | 0 | 21 | 0 | 0 |  | URS 2016/I | 1
[7 empty] | Plný popis: | Podhled ze sádrokartonových desek ostatní práce a konstrukce na podhledech ze sádrokartonových desek napojení na obvodové konstrukce profilem
[7 empty] | Výkaz výměr: | m.26; 1 * ((2 + 1,525) * 2) |  |  |  | 7.05 | [6 empty] | _
[8 empty] | m.32; 1 * ((1,105 + 0,9) * 2) |  |  |  | 4.01 | [6 empty] | _
[8 empty] | m.33; 1 * ((1,63 + 1,115) * 2) |  |  |  | 5.49 | [6 empty] | _
[8 empty] | m.35; 20 * ((1,35 + 0,9) * 2) |  |  |  | 90 | [6 empty] | _
[8 empty] | m.36; 19 * ((2 + 1,205) * 2) |  |  |  | 121.79 | [6 empty] | _
[5 empty] | 61 | SP | 763131714 | SDK podhled základní penetrační nátěr | m2 | 143.902 | 0 | 143.902 |  | 0 | 0.0001 | 0.01439 |  | 0 | 21 | 0 | 0 |  | URS 2016/I | 1
[7 empty] | Plný popis: | Podhled ze sádrokartonových desek ostatní práce a konstrukce na podhledech ze sádrokartonových desek základní penetrační nátěr
[7 empty] | Výkaz výměr: | viz položka "SDK kastlík...; 113,25 * 0,6 |  |  |  | 67.95 | [6 empty] | _
[8 empty] | viz položka "SDK podhled...; 75,952 |  |  |  | 75.952 | [6 empty] | _
[5 empty] | 62 | SP | 763131761 | Příplatek k SDK podhledu za plochu do 3 m2 jednotlivě | m2 | 75.952 | 0 | 75.952 |  | 0 |  | 0 |  | 0 | 21 | 0 | 0 |  | URS 2016/I | 1
[7 empty] | Plný popis: | Podhled ze sádrokartonových desek Příplatek k cenám za plochu do 3 m2 jednotlivě
[7 empty] | Výkaz výměr: | viz položka "SDK podhled...; 75,952 |  |  |  | 75.952 | [6 empty] | _
[5 empty] | 63 | SP | 763171111 | Montáž revizních klapek SDK kcí vel. do 0,1 m2 pro příčky a předsazené stěny | kus | 28 | 0 | 28 |  | 0 | 3e-05 | 0.00084 |  | 0 | 21 | 0 | 0 |  | URS 2016/I | 1
[7 empty] | Plný popis: | Instalační technika pro konstrukce ze sádrokartonových desek montáž revizních klapek pro příčky nebo předsazené stěny, velikost do 0,10 m2
[7 empty] | Výkaz výměr: | do SDK kastlíku |  |  |  | 0 | [6 empty] | _
[8 empty] | m.37; 28 |  |  |  | 28 | [6 empty] | _
[5 empty] | 64 | H | 59030158 | Klapka revizní EI 30 protipožární pro stěny, 20x20 cm | kus | 28 | 0 | 28 |  | 0 | 0.003 | 0.084 |  | 0 | 21 | 0 | 0 |  | URS 2016/I | 1
Plný popis:
[7 empty] | Výkaz výměr: | dodávka k položce "Montáž revizních klapek SDK kcí vel. do 0,1 m2…"; 28 |  |  |  | 28 | [6 empty] | _
[5 empty] | 65 | SP | 763171113 | Montáž revizních klapek SDK kcí vel. do 0,5 m2 pro příčky a předsazené stěny | kus | 20 | 0 | 20 |  | 0 | 7e-05 | 0.0014 |  | 0 | 21 | 0 | 0 |  | URS 2016/I | 1
[7 empty] | Plný popis: | Instalační technika pro konstrukce ze sádrokartonových desek montáž revizních klapek pro příčky nebo předsazené stěny, velikost přes 0,25 do 0,50 m2
[7 empty] | Výkaz výměr: | m.35; 20 |  |  |  | 20 | [6 empty] | _
[5 empty] | 66 | H | 59030714 | Dvířka revizní s automatickým zámkem 600 x 600 mm | kus | 20 | 0 | 20 |  | 0 | 0.0011 | 0.022 |  | 0 | 21 | 0 | 0 |  | URS 2016/I | 1
Plný popis:
[7 empty] | Výkaz výměr: | dodávka k položce "Montáž revizních klapek SDK kcí vel. do 0,5 m2…"; 20 |  |  |  | 20 | [6 empty] | _
[5 empty] | 67 | SP | 998763403 | Přesun hmot procentní pro sádrokartonové konstrukce v objektech v do 24 m | % | 1.62 | 0 | 1.62 |  | 0 |  | 0 |  | 0 | 21 | 0 | 0 | automatický výpočet | URS 2016/I | 1
[7 empty] | Plný popis: | Přesun hmot pro konstrukce montované z desek stanovený procentní sazbou z ceny vodorovná dopravní vzdálenost do 50 m v objektech výšky přes 12 do 24 m
[5 empty] | 68 | SP | 998763491 | Příplatek k přesunu hmot procentní pro sádrokartonové konstrukce za zvětšený přesun do 100 m | % | 1.85 | 0 | 1.85 |  | 0 |  | 0 |  | 0 | 21 | 0 | 0 |  | URS 2016/I | 1
[7 empty] | Plný popis: | Přesun hmot pro konstrukce montované z desek stanovený procentní sazbou z ceny Příplatek k cenám za zvětšený přesun přes vymezenou dopravní vzdálenost do 100 m
_
[8 empty] | 766: Konstrukce truhlářské | [5 empty] | 0 |  | 2.2674 |  | 25.9931 | _ | 0 | 0 |  |  | 49
[5 empty] | 69 | SP | 766411811 | Demontáž truhlářského obložení stěn z panelů plochy do 1,5 m2 | m2 | 491.098 | 0 | 491.098 |  | 0 |  | 0 | 0.02465 | 12.1056 | 21 | 0 | 0 |  | URS 2016/I | 1
[7 empty] | Plný popis: | Demontáž obložení stěn panely, plochy do 1,5 m2
[7 empty] | Výkaz výměr: | m.26; 1 * (1,88 + 1,6) * 2 * 2,65 |  |  |  | 18.444 | [6 empty] | _
[8 empty] | m.35; 20 * (1,23 + 0,88 * 2) * 2,65 |  |  |  | 158.47 | [6 empty] | _
[8 empty] | m.36; 19 * (1,83 + 1,29) * 2 * 2,65 |  |  |  | 314.184 | [6 empty] | _
[5 empty] | 70 | SP | 766421811 | Demontáž truhlářského obložení podhledů z panelů plochy do 1,5 m2 | m2 | 69.5093 | 0 | 69.5093 |  | 0 |  | 0 | 0.02465 | 1.7134 | 21 | 0 | 0 |  | URS 2016/I | 1
[7 empty] | Plný popis: | Demontáž obložení podhledů panely, plochy do 1,5 m2
[7 empty] | Výkaz výměr: | m.26; 1 * 1,88 * 1,6 |  |  |  | 3.008 | [6 empty] | _
[8 empty] | m.35; 20 * 1,23 * 0,88 |  |  |  | 21.648 | [6 empty] | _
[8 empty] | m.36; 19 * 1,83 * 1,29 |  |  |  | 44.8533 | [6 empty] | _
[5 empty] | 71 | SP | 766660001 | Montáž dveřních křídel otvíravých 1křídlových š do 0,8 m do ocelové zárubně | kus | 67 | 0 | 67 |  | 0 |  | 0 |  | 0 | 21 | 0 | 0 |  | URS 2016/I | 1
[7 empty] | Plný popis: | Montáž dveřních křídel dřevěných nebo plastových otevíravých do ocelové zárubně povrchově upravených jednokřídlových, šířky do 800 mm
[7 empty] | Výkaz výměr: | D1; 21 |  |  |  | 21 | [6 empty] | _
[8 empty] | D2; 40 |  |  |  | 40 | [6 empty] | _
[8 empty] | D4; 2 |  |  |  | 2 | [6 empty] | _
[8 empty] | D6; 4 |  |  |  | 4 | [6 empty] | _
[5 empty] | 72 | H | 61160-D4 | Dveře vnitřní plné 1křídlové 60x197 cm - děrovaná dřevotříska, povrch laminát CPL, barva bílá - viz "Výpis výplní otvorů", ozn. D4 | kus | 2 | 0 | 2 |  | 0 | 0.014 | 0.028 |  | 0 | 21 | 0 | 0 |  | * | 1
Plný popis:
[7 empty] | Výkaz výměr: | do m.32; 1 |  |  |  | 1 | [6 empty] | _
[8 empty] | do m.33; 1 |  |  |  | 1 | [6 empty] | _
[5 empty] | 73 | H | 61160-D2 | Dveře vnitřní plné 1křídlové 70x197 cm - děrovaná dřevotříska, povrch laminát CPL, barva bílá - viz "Výpis výplní otvorů", ozn. D2 | kus | 40 | 0 | 40 |  | 0 | 0.014 | 0.56 |  | 0 | 21 | 0 | 0 |  | * | 1
Plný popis:
[7 empty] | Výkaz výměr: | do m.26; 1 |  |  |  | 1 | [6 empty] | _
[8 empty] | do m.35; 20 |  |  |  | 20 | [6 empty] | _
[8 empty] | do m.36; 19 |  |  |  | 19 | [6 empty] | _
[5 empty] | 74 | H | 61160-D6 | Dveře vnitřní plné 1křídlové 80x197 cm - děrovaná dřevotříska, povrch laminát CPL, barva bílá - viz "Výpis výplní otvorů", ozn. D6 | kus | 4 | 0 | 4 |  | 0 | 0.014 | 0.056 |  | 0 | 21 | 0 | 0 |  | * | 1
Plný popis:
[7 empty] | Výkaz výměr: | do m.01; 1 |  |  |  | 1 | [6 empty] | _
[8 empty] | do m.03; 1 |  |  |  | 1 | [6 empty] | _
[8 empty] | do m.24; 1 |  |  |  | 1 | [6 empty] | _
[8 empty] | do m.25; 1 |  |  |  | 1 | [6 empty] | _
[5 empty] | 75 | H | 61160-D1 | Dveře vnitřní 2/3sklo 1křídlé 80x197 cm - děrovaná dřevotříska, povrch laminát CPL, barva bílá - viz "Výpis výplní otvorů", ozn. D1 | kus | 21 | 0 | 21 |  | 0 | 0.024 | 0.504 |  | 0 | 21 | 0 | 0 |  | * | 1
Plný popis:
[7 empty] | Výkaz výměr: | do m.04 až m.23; 20 |  |  |  | 20 | [6 empty] | _
[8 empty] | do m.31; 1 |  |  |  | 1 | [6 empty] | _
[5 empty] | 76 | SP | 766660021 | Montáž dveřních křídel otvíravých 1křídlových š do 0,8 m požárních do ocelové zárubně | kus | 21 | 0 | 21 |  | 0 |  | 0 |  | 0 | 21 | 0 | 0 |  | URS 2016/I | 1
[7 empty] | Plný popis: | Montáž dveřních křídel dřevěných nebo plastových otevíravých do ocelové zárubně protipožárních jednokřídlových, šířky do 800 mm
[7 empty] | Výkaz výměr: | D3; 21 |  |  |  | 21 | [6 empty] | _
[5 empty] | 77 | H | 611653-D3 | Dveře vnitřní dřevěné protipožární plné 1křídlé 80x197 cm - EI 30 DP3-C - viz "Výpis výplní otvorů", ozn. D3 | kus | 21 | 0 | 21 |  | 0 | 0.038 | 0.798 |  | 0 | 21 | 0 | 0 |  | * | 1
Plný popis:
[7 empty] | Výkaz výměr: | do m.02; 1 * 1 |  |  |  | 1 | [6 empty] | _
[8 empty] | do m.27; 1 * 1 |  |  |  | 1 | [6 empty] | _
[8 empty] | do m.34; 19 * 1 |  |  |  | 19 | [6 empty] | _
[5 empty] | 78 | SP | 766660031 | Montáž dveřních křídel otvíravých 2křídlových požárních do ocelové zárubně | kus | 2 | 0 | 2 |  | 0 |  | 0 |  | 0 | 21 | 0 | 0 |  | URS 2016/I | 1
[7 empty] | Plný popis: | Montáž dveřních křídel dřevěných nebo plastových otevíravých do ocelové zárubně protipožárních dvoukřídlových jakékoliv šířky
[7 empty] | Výkaz výměr: | D5; 2 |  |  |  | 2 | [6 empty] | _
[5 empty] | 79 | H | 611653-D5 | Dveře vnitřní dřevěné protipožární plné 2křídlé 160x197 cm - EI 30 DP3-C - viz "Výpis výplní otvorů", ozn. D5 | kus | 2 | 0 | 2 |  | 0 | 0.076 | 0.152 |  | 0 | 21 | 0 | 0 |  | * | 1
Plný popis:
[7 empty] | Výkaz výměr: | do m.38; 2 * 1 |  |  |  | 2 | [6 empty] | _
[5 empty] | 80 | SP | 766660717 | Montáž dveřních křídel samozavírače na ocelovou zárubeň | kus | 25 | 0 | 25 |  | 0 |  | 0 |  | 0 | 21 | 0 | 0 |  | URS 2016/I | 1
[7 empty] | Plný popis: | Montáž dveřních křídel dřevěných nebo plastových ostatní práce samozavírače na zárubeň ocelovou
[7 empty] | Výkaz výměr: | D3; 21 |  |  |  | 21 | [6 empty] | _
[8 empty] | D5; 4 |  |  |  | 4 | [6 empty] | _
[5 empty] | 81 | H | 54917255 | Samozavírač dveří | kus | 25 | 0 | 25 |  | 0 | 0.0032 | 0.08 |  | 0 | 21 | 0 | 0 |  | URS 2016/I | 1
Plný popis:
[7 empty] | Výkaz výměr: | dveře D3; 21 |  |  |  | 21 | [6 empty] | _
[8 empty] | dveře D5; 2 * 2 |  |  |  | 4 | [6 empty] | _
[5 empty] | 82 | SP | 766660720 | Osazení větrací mřížky s vyříznutím otvoru | kus | 42 | 0 | 42 |  | 0 |  | 0 |  | 0 | 21 | 0 | 0 |  | URS 2016/I | 1
[7 empty] | Plný popis: | Montáž dveřních křídel dřevěných nebo plastových ostatní práce větrací mřížky s vyříznutím otvoru
[7 empty] | Výkaz výměr: | D2; 40 |  |  |  | 40 | [6 empty] | _
[8 empty] | D4; 2 |  |  |  | 2 | [6 empty] | _
[5 empty] | 83 | H | 5624315X | Mřížka ventilační dveřní hranatá 480 x 98 mm | kus | 42 | 0 | 42 |  | 0 |  | 0 |  | 0 | 21 | 0 | 0 |  | * | 1
Plný popis:
[7 empty] | Výkaz výměr: | dodávka k položce "Osazení větrací mřížky s vyříznutím otvoru…"; 42 |  |  |  | 42 | [6 empty] | _
[5 empty] | 84 | SP | 766660721 | Montáž dveřního kování - klapačky dveřního křídla | kus | 42 |  | 42 |  | 0 |  | 0 |  | 0 | 21 | 0 | 0 |  | URS 2016/I | 1
[7 empty] | Plný popis: | Montáž dveřních křídel dřevěných nebo plastových ostatní práce klapačky dveřního křídla
[7 empty] | Výkaz výměr: | m.26; 1 |  |  |  | 1 | [6 empty] | _
[8 empty] | m.32; 1 |  |  |  | 1 | [6 empty] | _
[8 empty] | m.33; 1 |  |  |  | 1 | [6 empty] | _
[8 empty] | m.35; 20 |  |  |  | 20 | [6 empty] | _
[8 empty] | m.36; 19 |  |  |  | 19 | [6 empty] | _
[5 empty] | 85 | H | 549-X1 | Dveřní zarážka - nerezová zarážka na stěnu | kus | 42 |  | 42 |  | 0 |  | 0 |  | 0 | 21 | 0 | 0 |  | * | 1
Plný popis:
[7 empty] | Výkaz výměr: | dodávka k položce "Montáž dveřního kování - klapačky dveřního křídla…"; 42 |  |  |  | 42 | [6 empty] | _
[5 empty] | 86 | SP | 766660722 | Montáž dveřního kování - zámku | kus | 90 | 0 | 90 |  | 0 |  | 0 |  | 0 | 21 | 0 | 0 |  | URS 2016/I | 1
[7 empty] | Plný popis: | Montáž dveřních křídel dřevěných nebo plastových ostatní práce dveřního kování zámku
[7 empty] | Výkaz výměr: | Dveřní kování - klika/klika, dvoudílné nerezová ocel |  |  |  | 0 | [6 empty] | _
[8 empty] | m.04 až m.23; 20 |  |  |  | 20 | [6 empty] | _
[8 empty] | m.31; 1 |  |  |  | 1 | [6 empty] | _
[8 empty] | Dveřní kování - klika/klika, dvoudílné nerezová ocel, sada pro WC |  |  |  | 0 | [6 empty] | _
[8 empty] | do m.26; 1 |  |  |  | 1 | [6 empty] | _
[8 empty] | do m.32; 1 |  |  |  | 1 | [6 empty] | _
[8 empty] | do m.33; 1 |  |  |  | 1 | [6 empty] | _
[8 empty] | do m.35; 20 |  |  |  | 20 | [6 empty] | _
[8 empty] | do m.36; 19 |  |  |  | 19 | [6 empty] | _
[8 empty] | Dveřní kování bezpečnostní - klika/koule, jednodílné nerezová ocel |  |  |  | 0 | [6 empty] | _
[8 empty] | do m.02; 1 |  |  |  | 1 | [6 empty] | _
[8 empty] | do m.27; 1 |  |  |  | 1 | [6 empty] | _
[8 empty] | do m.34; 19 |  |  |  | 19 | [6 empty] | _
[8 empty] | Dveřní kování - klika-klika, jednodílné nerezová ocel |  |  |  | 0 | [6 empty] | _
[8 empty] | do m.01; 1 |  |  |  | 1 | [6 empty] | _
[8 empty] | do m.03; 1 |  |  |  | 1 | [6 empty] | _
[8 empty] | do m.24; 1 |  |  |  | 1 | [6 empty] | _
[8 empty] | do m.25; 1 |  |  |  | 1 | [6 empty] | _
[8 empty] | do m.38; 2 |  |  |  | 2 | [6 empty] | _
[5 empty] | 87 | H | 549146X1 | Dveřní kování - klika/klika, dvoudílné nerezová ocel | kus | 21 | 0 | 21 |  | 0 |  | 0 |  | 0 | 21 | 0 | 0 |  | * | 1
Plný popis:
[7 empty] | Výkaz výměr: | m.04 až m.23; 20 |  |  |  | 20 | [6 empty] | _
[8 empty] | m.31; 1 |  |  |  | 1 | [6 empty] | _
[5 empty] | 88 | H | 549146X2 | Dveřní kování - klika/klika, dvoudílné nerezová ocel, sada pro WC | kus | 42 | 0 | 42 |  | 0 |  | 0 |  | 0 | 21 | 0 | 0 |  | * | 1
Plný popis:
[7 empty] | Výkaz výměr: | do m.26; 1 |  |  |  | 1 | [6 empty] | _
[8 empty] | do m.32; 1 |  |  |  | 1 | [6 empty] | _
[8 empty] | do m.33; 1 |  |  |  | 1 | [6 empty] | _
[8 empty] | do m.35; 20 |  |  |  | 20 | [6 empty] | _
[8 empty] | do m.36; 19 |  |  |  | 19 | [6 empty] | _
[5 empty] | 89 | H | 549141X1 | Dveřní kování bezpečnostní - klika/koule, jednodílné nerezová ocel | kus | 21 | 0 | 21 |  | 0 |  | 0 |  | 0 | 21 | 0 | 0 |  | * | 1
Plný popis:
[7 empty] | Výkaz výměr: | do m.02; 1 |  |  |  | 1 | [6 empty] | _
[8 empty] | do m.27; 1 |  |  |  | 1 | [6 empty] | _
[8 empty] | do m.34; 19 |  |  |  | 19 | [6 empty] | _
[5 empty] | 90 | H | 5496415X | Vložka zámková cylindrická oboustranná FAB bezpečnostní | kus | 21 |  | 21 |  | 0 |  | 0 |  | 0 | 21 | 0 | 0 |  | * | 1
Plný popis:
[7 empty] | Výkaz výměr: | do m.02; 1 |  |  |  | 1 | [6 empty] | _
[8 empty] | do m.27; 1 |  |  |  | 1 | [6 empty] | _
[8 empty] | do m.34; 19 |  |  |  | 19 | [6 empty] | _
[5 empty] | 91 | H | 549141X2 | Dveřní kování - klika-klika, jednodílné nerezová ocel | kus | 6 | 0 | 6 |  | 0 |  | 0 |  | 0 | 21 | 0 | 0 |  | * | 1
Plný popis:
[7 empty] | Výkaz výměr: | do m.01; 1 |  |  |  | 1 | [6 empty] | _
[8 empty] | do m.03; 1 |  |  |  | 1 | [6 empty] | _
[8 empty] | do m.24; 1 |  |  |  | 1 | [6 empty] | _
[8 empty] | do m.25; 1 |  |  |  | 1 | [6 empty] | _
[8 empty] | do m.38; 2 |  |  |  | 2 | [6 empty] | _
[5 empty] | 92 | H | 54964110 | Vložka zámková cylindrická oboustranná FAB | kus | 6 |  | 6 |  | 0 |  | 0 |  | 0 | 21 | 0 | 0 |  | URS 2016/I | 1
Plný popis:
[7 empty] | Výkaz výměr: | do m.01; 1 |  |  |  | 1 | [6 empty] | _
[8 empty] | do m.03; 1 |  |  |  | 1 | [6 empty] | _
[8 empty] | do m.24; 1 |  |  |  | 1 | [6 empty] | _
[8 empty] | do m.25; 1 |  |  |  | 1 | [6 empty] | _
[8 empty] | do m.38; 2 |  |  |  | 2 | [6 empty] | _
[5 empty] | 93 | H | 54925015 | Zámek stavební dozický 02-03 Zn | kus | 21 |  | 21 |  | 0 |  | 0 |  | 0 | 21 | 0 | 0 |  | URS 2016/I | 1
Plný popis:
[7 empty] | Výkaz výměr: | D1; 21 |  |  |  | 21 | [6 empty] | _
[5 empty] | 94 | H | 54926045 | Zámek stavební vložkový s převodem P-L | kus | 29 |  | 29 |  | 0 |  | 0 |  | 0 | 21 | 0 | 0 |  | URS 2016/I | 1
Plný popis:
[7 empty] | Výkaz výměr: | D3; 21 |  |  |  | 21 | [6 empty] | _
[8 empty] | D4; 2 |  |  |  | 2 | [6 empty] | _
[8 empty] | D5; 2 |  |  |  | 2 | [6 empty] | _
[8 empty] | D6; 4 |  |  |  | 4 | [6 empty] | _
[5 empty] | 95 | SP | 766660724 | Montáž dveřního kování - protiplechu | kus | 90 |  | 90 |  | 0 |  | 0 |  | 0 | 21 | 0 | 0 |  | URS 2016/I | 1
[7 empty] | Plný popis: | Montáž dveřních křídel dřevěných nebo plastových ostatní práce dveřního kování protiplech
[7 empty] | Výkaz výměr: | D1; 21 |  |  |  | 21 | [6 empty] | _
[8 empty] | D2; 40 |  |  |  | 40 | [6 empty] | _
[8 empty] | D3; 21 |  |  |  | 21 | [6 empty] | _
[8 empty] | D4; 2 |  |  |  | 2 | [6 empty] | _
[8 empty] | D5; 2 |  |  |  | 2 | [6 empty] | _
[8 empty] | D6; 4 |  |  |  | 4 | [6 empty] | _
[5 empty] | 96 | H | 5492607X | zapadací protiplech dveřní univerzální | kus | 90 |  | 90 |  | 0 |  | 0 |  | 0 | 21 | 0 | 0 |  | * | 1
Plný popis:
[7 empty] | Výkaz výměr: | dodávka k položce "Montáž dveřního kování - protiplechu…"; 90 |  |  |  | 90 | [6 empty] | _
[5 empty] | 97 | SP | 766660726 | Montáž dveřního kování - pákové zástrče | kus | 4 |  | 4 |  | 0 |  | 0 |  | 0 | 21 | 0 | 0 |  | URS 2016/I | 1
[7 empty] | Plný popis: | Montáž dveřních křídel dřevěných nebo plastových ostatní práce dveřního kování páková zástrč
[7 empty] | Výkaz výměr: | D5; 2 * 2 |  |  |  | 4 | [6 empty] | _
[5 empty] | 98 | H | 549-X2 | Zástrč zápustná páková, Zn | kus | 4 |  | 4 |  | 0 |  | 0 |  | 0 | 21 | 0 | 0 |  | * | 1
Plný popis:
[7 empty] | Výkaz výměr: | dodávka k položce "Montáž dveřního kování - pákové zástrče…"; 4 |  |  |  | 4 | [6 empty] | _
[5 empty] | 99 | SP | 766662811 | Demontáž truhlářských prahů dveří jednokřídlových | kus | 48 | 0 | 48 |  | 0 |  | 0 | 0.0018 | 0.0864 | 21 | 0 | 0 |  | URS 2016/I | 1
[7 empty] | Plný popis: | Demontáž dveřních konstrukcí prahů dveří jednokřídlových
[7 empty] | Výkaz výměr: | m.01; 1 |  |  |  | 1 | [6 empty] | _
[8 empty] | m.02; 1 |  |  |  | 1 | [6 empty] | _
[8 empty] | m.03; 1 |  |  |  | 1 | [6 empty] | _
[8 empty] | m.04 - m.23; 20 |  |  |  | 20 | [6 empty] | _
[8 empty] | m.24; 1 |  |  |  | 1 | [6 empty] | _
[8 empty] | m.25; 1 |  |  |  | 1 | [6 empty] | _
[8 empty] | m.27; 1 |  |  |  | 1 | [6 empty] | _
[8 empty] | m.31; 1 |  |  |  | 1 | [6 empty] | _
[8 empty] | m.32; 1 |  |  |  | 1 | [6 empty] | _
[8 empty] | m.33; 1 |  |  |  | 1 | [6 empty] | _
[8 empty] | m.34; 19 |  |  |  | 19 | [6 empty] | _
[5 empty] | 100 | SP | 766662812 | Demontáž truhlářských prahů dveří dvoukřídlových | kus | 2 | 0 | 2 |  | 0 |  | 0 | 0.00223 | 0.00446 | 21 | 0 | 0 |  | URS 2016/I | 1
[7 empty] | Plný popis: | Demontáž dveřních konstrukcí prahů dveří dvoukřídlových
[7 empty] | Výkaz výměr: | do m.38; 2 |  |  |  | 2 | [6 empty] | _
[5 empty] | 101 | SP | 766691914 | Vyvěšení nebo zavěšení dřevěných křídel dveří pl do 2 m2 | kus | 52 |  | 52 |  | 0 |  | 0 | 0.024 | 1.248 | 21 | 0 | 0 |  | URS 2016/I | 1
[7 empty] | Plný popis: | Ostatní práce vyvěšení nebo zavěšení křídel s případným uložením a opětovným zavěšením po provedení stavebních změn dřevěných dveřních, plochy do 2 m2
[7 empty] | Výkaz výměr: | m.01; 1 |  |  |  | 1 | [6 empty] | _
[8 empty] | m.02; 1 |  |  |  | 1 | [6 empty] | _
[8 empty] | m.03; 1 |  |  |  | 1 | [6 empty] | _
[8 empty] | m.04 - m.23; 20 |  |  |  | 20 | [6 empty] | _
[8 empty] | m.24; 1 |  |  |  | 1 | [6 empty] | _
[8 empty] | m.25; 1 |  |  |  | 1 | [6 empty] | _
[8 empty] | m.27; 1 |  |  |  | 1 | [6 empty] | _
[8 empty] | m.31; 1 |  |  |  | 1 | [6 empty] | _
[8 empty] | m.32; 1 |  |  |  | 1 | [6 empty] | _
[8 empty] | m.33; 1 |  |  |  | 1 | [6 empty] | _
[8 empty] | m.34; 19 |  |  |  | 19 | [6 empty] | _
[8 empty] | m.38; 2 * 2 |  |  |  | 4 | [6 empty] | _
[5 empty] | 102 | SP | 766692114 | Montáž záclonových krytů povrchově upravených délky do 3,60 m | kus | 6 | 0 | 6 |  | 0 |  | 0 |  | 0 | 21 | 0 | 0 |  | URS 2016/I | 1
[7 empty] | Plný popis: | Montáž ostatních truhlářských konstrukcí záclonových krytů povrchově upravených bez olištování, délky přes 2700 do 3600 mm
[7 empty] | Výkaz výměr: | m.03; 1 |  |  |  | 1 | [6 empty] | _
[8 empty] | m.25; 1 |  |  |  | 1 | [6 empty] | _
[8 empty] | m.30; 1 |  |  |  | 1 | [6 empty] | _
[8 empty] | m.31; 1 |  |  |  | 1 | [6 empty] | _
[8 empty] | m.38; 2 |  |  |  | 2 | [6 empty] | _
[5 empty] | 103 | H | 766692spcm2 | Spouštěcí garnýž pro snadné zavěšení záclon z podlahy - garnýžové čelo + spouštěcí mechanismus, šířka garnýže 285 cm | kus | 6 | 0 | 6 |  | 0 |  | 0 |  | 0 | 21 | 0 | 0 |  | * | 1
Plný popis:
[7 empty] | Výkaz výměr: | dodávka k položce "Montáž záclonových krytů povrchově upravených délky do 3,60 m…"; 6 |  |  |  | 6 | [6 empty] | _
[5 empty] | 104 | SP | 766692115 | Montáž záclonových krytů povrchově upravených délky přes 3,60 m | kus | 22 | 0 | 22 |  | 0 |  | 0 |  | 0 | 21 | 0 | 0 |  | URS 2016/I | 1
[7 empty] | Plný popis: | Montáž ostatních truhlářských konstrukcí záclonových krytů povrchově upravených bez olištování, délky přes 3600 mm
[7 empty] | Výkaz výměr: | m.01; 1 |  |  |  | 1 | [6 empty] | _
[8 empty] | m.02; 1 |  |  |  | 1 | [6 empty] | _
[8 empty] | m.04; 1 |  |  |  | 1 | [6 empty] | _
[8 empty] | m.05; 1 |  |  |  | 1 | [6 empty] | _
[8 empty] | m.06; 1 |  |  |  | 1 | [6 empty] | _
[8 empty] | m.07; 1 |  |  |  | 1 | [6 empty] | _
[8 empty] | m.08; 1 |  |  |  | 1 | [6 empty] | _
[8 empty] | m.09; 1 |  |  |  | 1 | [6 empty] | _
[8 empty] | m.10; 1 |  |  |  | 1 | [6 empty] | _
[8 empty] | m.11; 1 |  |  |  | 1 | [6 empty] | _
[8 empty] | m.12; 1 |  |  |  | 1 | [6 empty] | _
[8 empty] | m.13; 1 |  |  |  | 1 | [6 empty] | _
[8 empty] | m.14; 1 |  |  |  | 1 | [6 empty] | _
[8 empty] | m.15; 1 |  |  |  | 1 | [6 empty] | _
[8 empty] | m.16; 1 |  |  |  | 1 | [6 empty] | _
[8 empty] | m.17; 1 |  |  |  | 1 | [6 empty] | _
[8 empty] | m.18; 1 |  |  |  | 1 | [6 empty] | _
[8 empty] | m.19; 1 |  |  |  | 1 | [6 empty] | _
[8 empty] | m.20; 1 |  |  |  | 1 | [6 empty] | _
[8 empty] | m.21; 1 |  |  |  | 1 | [6 empty] | _
[8 empty] | m.22; 1 |  |  |  | 1 | [6 empty] | _
[8 empty] | m.23; 1 |  |  |  | 1 | [6 empty] | _
[5 empty] | 105 | H | 766692spcm1 | Spouštěcí garnýž pro snadné zavěšení záclon z podlahy - garnýžové čelo + spouštěcí mechanismus, šířka garnýže 405 cm | kus | 22 | 0 | 22 |  | 0 |  | 0 |  | 0 | 21 | 0 | 0 |  | * | 1
Plný popis:
[7 empty] | Výkaz výměr: | dodávka k položce "Montáž záclonových krytů povrchově upravených délky přes 3,60 m…"; 22 |  |  |  | 22 | [6 empty] | _
[5 empty] | 106 | SP | 766695212 | Montáž truhlářských prahů dveří 1křídlových šířky do 10 cm | kus | 88 | 0 | 88 |  | 0 |  | 0 |  | 0 | 21 | 0 | 0 |  | URS 2016/I | 1
[7 empty] | Plný popis: | Montáž ostatních truhlářských konstrukcí prahů dveří jednokřídlových, šířky do 100 mm
[7 empty] | Výkaz výměr: | dveře D1; 21 |  |  |  | 21 | [6 empty] | _
[8 empty] | dveře D2; 40 |  |  |  | 40 | [6 empty] | _
[8 empty] | dveře D3; 21 |  |  |  | 21 | [6 empty] | _
[8 empty] | dveře D4; 2 |  |  |  | 2 | [6 empty] | _
[8 empty] | dveře D6; 4 |  |  |  | 4 | [6 empty] | _
[5 empty] | 107 | H | 61187112 | Prah dveřní dřevěný dubový tl 2 cm dl.62 cm š 7 cm | kus | 2 | 0 | 2 |  | 0 | 0.00064 | 0.00128 |  | 0 | 21 | 0 | 0 |  | URS 2016/I | 1
Plný popis:
[7 empty] | Výkaz výměr: | dveře D4; 2 |  |  |  | 2 | [6 empty] | _
[5 empty] | 108 | H | 61187132 | Prah dveřní dřevěný dubový tl 2 cm dl.72 cm š 7 cm | kus | 40 | 0 | 40 |  | 0 | 0.00075 | 0.03 |  | 0 | 21 | 0 | 0 |  | URS 2016/I | 1
Plný popis:
[7 empty] | Výkaz výměr: | dveře D2; 40 |  |  |  | 40 | [6 empty] | _
[5 empty] | 109 | H | 61187156 | Prah dveřní dřevěný dubový tl 2 cm dl.82 cm š 10 cm | kus | 46 | 0 | 46 |  | 0 | 0.00123 | 0.05658 |  | 0 | 21 | 0 | 0 |  | URS 2016/I | 1
Plný popis:
[7 empty] | Výkaz výměr: | dveře D1; 21 |  |  |  | 21 | [6 empty] | _
[8 empty] | dveře D3; 21 |  |  |  | 21 | [6 empty] | _
[8 empty] | dveře D6; 4 |  |  |  | 4 | [6 empty] | _
[5 empty] | 110 | SP | 766695232 | Montáž truhlářských prahů dveří 2křídlových šířky do 10 cm | kus | 2 | 0 | 2 |  | 0 |  | 0 |  | 0 | 21 | 0 | 0 |  | URS 2016/I | 1
[7 empty] | Plný popis: | Montáž ostatních truhlářských konstrukcí prahů dveří dvoukřídlových, šířky do 100 mm
[7 empty] | Výkaz výměr: | do m.38; 2 * 1 |  |  |  | 2 | [6 empty] | _
[5 empty] | 111 | H | 61187172 | Prah dveřní dřevěný dubový tl 2 cm dl.167 cm š 7 cm | kus | 2 | 0 | 2 |  | 0 | 0.00075 | 0.0015 |  | 0 | 21 | 0 | 0 |  | URS 2016/I | 1
Plný popis:
[7 empty] | Výkaz výměr: | do m.38; 2 * 1 |  |  |  | 2 | [6 empty] | _
[5 empty] | 112 | SP | 766811-X1 | Kuchyňská linka d. 1,8 m + elektrický sporák volně stojící - dodávka a montáž | kus | 1 | 0 | 1 |  | 0 |  | 0 |  | 0 | 21 | 0 | 0 |  | * | 1
Plný popis:
[5 empty] | 113 | B | 766811-X2 | Kuchyňská linka d. 2,0 m bez spotřebičů - dodávka a montáž | kus | 1 | 0 | 1 |  | 0 |  | 0 |  | 0 | 21 | 0 | 0 |  | * | 1
Plný popis:
[5 empty] | 114 | SP | 766812840 | Demontáž kuchyňských linek dřevěných nebo kovových délky do 2,1 m | kus | 2 | 0 | 2 |  | 0 |  | 0 | 0.174 | 0.348 | 21 | 0 | 0 |  | URS 2016/I | 1
[7 empty] | Plný popis: | Demontáž kuchyňských linek dřevěných nebo kovových včetně skříněk uchycených na stěně, délky přes 1800 do 2100 mm
[7 empty] | Výkaz výměr: | m.23; 2 |  |  |  | 2 | [6 empty] | _
[5 empty] | 115 | SP | 76682583X | Demontáž truhlářských vestavěných skříní | m2 | 119.038 | 0 | 119.038 |  | 0 |  | 0 | 0.0881 | 10.4872 | 21 | 0 | 0 |  | URS 2016/I | 1
[7 empty] | Plný popis: | Demontáž nábytku vestavěného skříní
[7 empty] | Výkaz výměr: | m.27; 1 * 2,55*2,65 |  |  |  | 6.7575 | [6 empty] | _
[8 empty] | m.34; 19 * 2,23*2,65 |  |  |  | 112.2805 | [6 empty] | _
[5 empty] | 116 | SP | 998766203 | Přesun hmot procentní pro konstrukce truhlářské v objektech v do 24 m | % | 1.1 | 0 | 1.1 |  | 0 |  | 0 |  | 0 | 21 | 0 | 0 | automatický výpočet | URS 2016/I | 1
[7 empty] | Plný popis: | Přesun hmot pro konstrukce truhlářské stanovený procentní sazbou z ceny vodorovná dopravní vzdálenost do 50 m v objektech výšky přes 12 do 24 m
[5 empty] | 117 | SP | 998766292 | Příplatek k přesunu hmot procentní 766 za zvětšený přesun do 100 m | % | 0.97 | 0 | 0.97 |  | 0 |  | 0 |  | 0 | 21 | 0 | 0 |  | URS 2016/I | 1
[7 empty] | Plný popis: | Přesun hmot pro konstrukce truhlářské stanovený procentní sazbou z ceny Příplatek k cenám za zvětšený přesun přes vymezenou největší dopravní vzdálenost do 100 m
_
[8 empty] | 767: Konstrukce zámečnické | [5 empty] | 0 |  | 0.0077 |  | 0.98432 | _ | 0 | 0 |  |  | 8
[5 empty] | 118 | SP | 767641800 | Demontáž zárubní dveří odřezáním plochy do 2,5 m2 | kus | 33.6 |  | 33.6 |  | 0 |  | 0 | 0.013 | 0.4368 | 21 | 0 | 0 |  | URS 2016/I | 1
[7 empty] | Plný popis: | Demontáž dveřních zárubní odřezáním od upevnění, plochy dveří do 2,5 m2
[7 empty] | Výkaz výměr: | dveře ozn D3 |  |  |  | 0 | [6 empty] | _
[8 empty] | 21 * 0,8 * 2 |  |  |  | 33.6 | [6 empty] | _
[5 empty] | 119 | SP | 767641805 | Demontáž zárubní dveří odřezáním plochy přes 2,5 do 4,5 m2 | kus | 6.4 |  | 6.4 |  | 0 |  | 0 | 0.015 | 0.096 | 21 | 0 | 0 |  | URS 2016/I | 1
[7 empty] | Plný popis: | Demontáž dveřních zárubní odřezáním od upevnění, plochy dveří přes 2,5 do 4,5 m2
[7 empty] | Výkaz výměr: | dveře ozn D5 |  |  |  | 0 | [6 empty] | _
[8 empty] | 2 * 1,6 * 2 |  |  |  | 6.4 | [6 empty] | _
[5 empty] | 120 | SP | 767646401 | Montáž revizních dvířek 1křídlových s rámem výšky do 1000 mm | kus | 7 | 0 | 7 |  | 0 |  | 0 |  | 0 | 21 | 0 | 0 |  | URS 2016/I | 1
[7 empty] | Plný popis: | Montáž dveří ocelových revizních dvířek s rámem jednokřídlových, výšky do 1000 mm
[7 empty] | Výkaz výměr: | m.01; 2 |  |  |  | 2 | [6 empty] | _
[8 empty] | m.03; 1 |  |  |  | 1 | [6 empty] | _
[8 empty] | m.23; 1 |  |  |  | 1 | [6 empty] | _
[8 empty] | m.30; 1 |  |  |  | 1 | [6 empty] | _
[8 empty] | m.31; 1 |  |  |  | 1 | [6 empty] | _
[8 empty] | m.32; 1 |  |  |  | 1 | [6 empty] | _
[5 empty] | 121 | H | 59030714 | Dvířka revizní s automatickým zámkem 600 x 600 mm | kus | 7 | 0 | 7 |  | 0 | 0.0011 | 0.0077 |  | 0 | 21 | 0 | 0 |  | URS 2016/I | 1
Plný popis:
[7 empty] | Výkaz výměr: | dodávka k položce "Montáž revizních dvířek 1křídlových s rámem výšky do 1000 mm…"; 7 |  |  |  | 7 | [6 empty] | _
[5 empty] | 122 | SP | 767646801 | Demontáž revizních dvířek 1křídlových s rámem výšky do 1000 mm | kus | 7 | 0 | 7 |  | 0 |  | 0 |  | 0 | 21 | 0 | 0 |  | URS 2016/I | 1
[7 empty] | Plný popis: | Demontáž dveří ocelových revizních dvířek s rámem jednokřídlových, výšky do 1000 mm
[7 empty] | Výkaz výměr: | m.01; 2 |  |  |  | 2 | [6 empty] | _
[8 empty] | m.03; 1 |  |  |  | 1 | [6 empty] | _
[8 empty] | m.23; 1 |  |  |  | 1 | [6 empty] | _
[8 empty] | m.30; 1 |  |  |  | 1 | [6 empty] | _
[8 empty] | m.31; 1 |  |  |  | 1 | [6 empty] | _
[8 empty] | m.32; 1 |  |  |  | 1 | [6 empty] | _
[5 empty] | 123 | SP | 767996701 | Demontáž atypických zámečnických konstrukcí řezáním hmotnosti jednotlivých dílů do 50 kg | kg | 451.52 | 0 | 451.52 |  | 0 |  | 0 | 0.001 | 0.45152 | 21 | 0 | 0 |  | URS 2016/I | 1
[7 empty] | Plný popis: | Demontáž ostatních zámečnických konstrukcí o hmotnosti jednotlivých dílů řezáním do 50 kg
[7 empty] | Výkaz výměr: | pomocná konstrukce stupaček v demontovaných jádrech - L30/30/3 |  |  |  | 0 | [6 empty] | _
[8 empty] | 20 * (2,65 * 4 + 0,6 * 4 + 0,9 * 4) * 1,36 |  |  |  | 451.52 | [6 empty] | _
[5 empty] | 124 | SP | 998767203 | Přesun hmot procentní pro zámečnické konstrukce v objektech v do 24 m | % | 1.81 | 0 | 1.81 |  | 0 |  | 0 |  | 0 | 21 | 0 | 0 | automatický výpočet | URS 2016/I | 1
[7 empty] | Plný popis: | Přesun hmot pro zámečnické konstrukce stanovený procentní sazbou z ceny vodorovná dopravní vzdálenost do 50 m v objektech výšky přes 12 do 24 m
[5 empty] | 125 | SP | 998767292 | Příplatek k přesunu hmot procentní 767 za zvětšený přesun do 100 m | % | 1 | 0 | 1 |  | 0 |  | 0 |  | 0 | 21 | 0 | 0 |  | URS 2016/I | 1
[7 empty] | Plný popis: | Přesun hmot pro zámečnické konstrukce stanovený procentní sazbou z ceny Příplatek k cenám za zvětšený přesun přes vymezenou největší dopravní vzdálenost do 100 m
_
[8 empty] | 771: Podlahy z dlaždic | [5 empty] | 0 |  | 2.4487 |  | 0 | _ | 0 | 0 |  |  | 8
[5 empty] | 126 | SP | 771573114 | Montáž podlah keramických režných hladkých lepených do 19 ks/m2 | m2 | 75.952 | 0 | 75.952 |  | 0 | 0.00422 | 0.32052 |  | 0 | 21 | 0 | 0 |  | URS 2016/I | 1
[7 empty] | Plný popis: | Montáž podlah z dlaždic keramických lepených standardním lepidlem režných nebo glazovaných hladkých přes 12 do 19 ks/ m2
[7 empty] | Výkaz výměr: | m.26; 1 * (2 * 1,525) |  |  |  | 3.05 | [6 empty] | _
[8 empty] | m.32; 1 * (1,105 * 0,9) |  |  |  | 0.9945 | [6 empty] | _
[8 empty] | m.33; 1 * (1,63 * 1,115) |  |  |  | 1.8174 | [6 empty] | _
[8 empty] | m.35; 20 * (1,35 * 0,9) |  |  |  | 24.3 | [6 empty] | _
[8 empty] | m.36; 19 * (2 * 1,205) |  |  |  | 45.79 | [6 empty] | _
[5 empty] | 127 | H | 5976111XX | Dlaždice keramické - cenová hladina 320 kč/m2 | m2 | 75.952 | 10 | 83.5472 |  | 0 | 0.0182 | 1.5206 |  | 0 | 21 | 0 | 0 |  | * | 1
Plný popis:
[7 empty] | Výkaz výměr: | dodávka k položce "Montáž podlah keramických režných hladkých …"; 75,952 |  |  |  | 75.952 | [6 empty] | _
[5 empty] | 128 | SP | 771579191 | Příplatek k montáž podlah keramických za plochu do 5 m2 | m2 | 75.952 | 0 | 75.952 |  | 0 |  | 0 |  | 0 | 21 | 0 | 0 |  | URS 2016/I | 1
[7 empty] | Plný popis: | Montáž podlah z dlaždic keramických Příplatek k cenám za plochu do 5 m2 jednotlivě
[7 empty] | Výkaz výměr: | viz položka "Montáž podlah keramických..."; 75,952 |  |  |  | 75.952 | [6 empty] | _
[5 empty] | 129 | SP | 771579192 | Příplatek k montáž podlah keramických za omezený prostor | m2 | 75.952 | 0 | 75.952 |  | 0 |  | 0 |  | 0 | 21 | 0 | 0 |  | URS 2016/I | 1
[7 empty] | Plný popis: | Montáž podlah z dlaždic keramických Příplatek k cenám za podlahy v omezeném prostoru
[7 empty] | Výkaz výměr: | viz položka "Montáž podlah keramických..."; 75,952 |  |  |  | 75.952 | [6 empty] | _
[5 empty] | 130 | SP | 771591111 | Podlahy penetrace podkladu | m2 | 75.952 | 0 | 75.952 |  | 0 | 0.0003 | 0.022786 |  | 0 | 21 | 0 | 0 |  | URS 2016/I | 1
[7 empty] | Plný popis: | Podlahy - ostatní práce penetrace podkladu
[7 empty] | Výkaz výměr: | viz položka "Montáž podlah keramických..."; 75,952 |  |  |  | 75.952 | [6 empty] | _
[5 empty] | 131 | SP | 771990112 | Vyrovnání podkladu samonivelační stěrkou tl 4 mm pevnosti 30 Mpa | m2 | 75.952 | 0 | 75.952 |  | 0 | 0.0077 | 0.58483 |  | 0 | 21 | 0 | 0 |  | URS 2016/I | 1
[7 empty] | Plný popis: | Vyrovnání podkladní vrstvy samonivelační stěrkou tl. 4 mm, min. pevnosti 30 MPa
[7 empty] | Výkaz výměr: | viz položka "Montáž podlah keramických..."; 75,952 |  |  |  | 75.952 | [6 empty] | _
[5 empty] | 132 | SP | 998771203 | Přesun hmot procentní pro podlahy z dlaždic v objektech v do 24 m | % | 6.92 | 0 | 6.92 |  | 0 |  | 0 |  | 0 | 21 | 0 | 0 | automatický výpočet | URS 2016/I | 1
[7 empty] | Plný popis: | Přesun hmot pro podlahy z dlaždic stanovený procentní sazbou z ceny vodorovná dopravní vzdálenost do 50 m v objektech výšky přes 12 do 24 m
[5 empty] | 133 | SP | 998771292 | Příplatek k přesunu hmot procentní 771 za zvětšený přesun do 100 m | % | 1.56 | 0 | 1.56 |  | 0 |  | 0 |  | 0 | 21 | 0 | 0 |  | URS 2016/I | 1
[7 empty] | Plný popis: | Přesun hmot pro podlahy z dlaždic stanovený procentní sazbou z ceny Příplatek k cenám za zvětšený přesun přes vymezenou největší dopravní vzdálenost do 100 m
_
[8 empty] | 776: Podlahy povlakové | [5 empty] | 0 |  | 12.0663 |  | 2.5216 | _ | 0 | 0 |  |  | 12
[5 empty] | 134 | SP | 776111311 | Vysátí podkladu povlakových podlah | m2 | 704.314 | 0 | 704.314 |  | 0 |  | 0 |  | 0 | 21 | 0 | 0 |  | URS 2016/I | 1
[7 empty] | Plný popis: | Příprava podkladu vysátí podlah
[7 empty] | Výkaz výměr: | viz položka "Lepení pásů z PVC..."; 704,314 |  |  |  | 704.314 | [6 empty] | _
[5 empty] | 135 | SP | 776121311 | Vodou ředitelná penetrace savého podkladu povlakových podlah ředěná v poměru 1:1 | m2 | 704.314 | 0 | 704.314 |  | 0 | 7e-05 | 0.049302 |  | 0 | 21 | 0 | 0 |  | URS 2016/I | 1
[7 empty] | Plný popis: | Příprava podkladu penetrace vodou ředitelná na savý podklad (válečkováním) ředěná v poměru 1:1 podlah
[7 empty] | Výkaz výměr: | viz položka "Lepení pásů z PVC..."; 704,314 |  |  |  | 704.314 | [6 empty] | _
[5 empty] | 136 | SP | 776141123 | Vyrovnání podkladu povlakových podlah stěrkou pevnosti 30 MPa tl 8 mm | m2 | 704.314 | 0 | 704.314 |  | 0 | 0.012 | 8.4518 |  | 0 | 21 | 0 | 0 |  | URS 2016/I | 1
[7 empty] | Plný popis: | Příprava podkladu vyrovnání samonivelační stěrkou podlah min.pevnosti 30 MPa, tloušťky přes 5 do 8 mm
[7 empty] | Výkaz výměr: | viz položka "Lepení pásů z PVC..."; 704,314 |  |  |  | 704.314 | [6 empty] | _
[5 empty] | 137 | SP | 776201812 | Demontáž lepených povlakových podlah s podložkou ručně | m2 | 757.1363 | 0 | 757.1363 |  | 0 |  | 0 | 0.003 | 2.2714 | 21 | 0 | 0 |  | URS 2016/I | 1
[7 empty] | Plný popis: | Demontáž povlakových podlahovin lepených ručně s podložkou
[7 empty] | Výkaz výměr: | m.01; 1 * (4,05 * 5,22 - (0,62 * 1,06) - (0,62 * 0,98)) |  |  |  | 19.8762 | [6 empty] | _
[8 empty] | m.02; 1 * (4,05 * 5,22 - (1,81 * 2,175)) |  |  |  | 17.2042 | [6 empty] | _
[8 empty] | m.03; 1 * (2,85 * 5,22 - (0,62 * 1,06)) |  |  |  | 14.2198 | [6 empty] | _
[8 empty] | m.04; 1 * (4,05 * 4,74) |  |  |  | 19.197 | [6 empty] | _
[8 empty] | m.05; 1 * (4,05 * 4,74) |  |  |  | 19.197 | [6 empty] | _
[8 empty] | m.06; 1 * (4,05 * 4,74) |  |  |  | 19.197 | [6 empty] | _
[8 empty] | m.07; 1 * (4,05 * 4,74) |  |  |  | 19.197 | [6 empty] | _
[8 empty] | m.08; 1 * (4,05 * 4,74) |  |  |  | 19.197 | [6 empty] | _
[8 empty] | m.09; 1 * (4,05 * 4,74) |  |  |  | 19.197 | [6 empty] | _
[8 empty] | m.10; 1 * (4,05 * 4,74) |  |  |  | 19.197 | [6 empty] | _
[8 empty] | m.11; 1 * (4,05 * 4,74) |  |  |  | 19.197 | [6 empty] | _
[8 empty] | m.12; 1 * (4,05 * 4,74) |  |  |  | 19.197 | [6 empty] | _
[8 empty] | m.13; 1 * (4,05 * 4,74) |  |  |  | 19.197 | [6 empty] | _
[8 empty] | m.14; 1 * (4,05 * 4,74) |  |  |  | 19.197 | [6 empty] | _
[8 empty] | m.15; 1 * (4,05 * 4,74) |  |  |  | 19.197 | [6 empty] | _
[8 empty] | m.16; 1 * (4,05 * 4,74) |  |  |  | 19.197 | [6 empty] | _
[8 empty] | m.17; 1 * (4,05 * 4,74) |  |  |  | 19.197 | [6 empty] | _
[8 empty] | m.18; 1 * (4,05 * 4,74) |  |  |  | 19.197 | [6 empty] | _
[8 empty] | m.19; 1 * (4,05 * 4,74) |  |  |  | 19.197 | [6 empty] | _
[8 empty] | m.20; 1 * (4,05 * 4,74) |  |  |  | 19.197 | [6 empty] | _
[8 empty] | m.21; 1 * (4,05 * 4,74) |  |  |  | 19.197 | [6 empty] | _
[8 empty] | m.22; 1 * (4,05 * 4,74) |  |  |  | 19.197 | [6 empty] | _
[8 empty] | m.23; 1 * (4,05 * 4,42 - (0,8 * 0,8)) |  |  |  | 17.261 | [6 empty] | _
[8 empty] | m.24; 1 * (2,85 * 3,27) |  |  |  | 9.3195 | [6 empty] | _
[8 empty] | m.25; 1 * (2,85 * 1,225) |  |  |  | 3.4913 | [6 empty] | _
[8 empty] | m.26; 1 * (1,88 * 1,6) |  |  |  | 3.008 | [6 empty] | _
[8 empty] | m.27; 1 * (2,15 * 2,55 - (0,35 * 0,35)) |  |  |  | 5.36 | [6 empty] | _
[8 empty] | m.30; 1 * (2,85 * 5,22 - (0,475 * 0,96) + (1,2 * 2 + 1,7) * 0,15) |  |  |  | 15.036 | [6 empty] | _
[8 empty] | m.31; 1 * (2,85 * 1,9 - (0,8 * 0,8)) |  |  |  | 4.775 | [6 empty] | _
[8 empty] | m.32; 1 * (1,105 * 0,9) |  |  |  | 0.9945 | [6 empty] | _
[8 empty] | m.33; 1 * (1,63 * 1,115) |  |  |  | 1.8174 | [6 empty] | _
[8 empty] | m.34; 19 * (2,18 * 2,23) |  |  |  | 92.3666 | [6 empty] | _
[8 empty] | m.35; 20 * (1,23 * 0,88) |  |  |  | 21.648 | [6 empty] | _
[8 empty] | m.36; 19 * (1,83 * 1,29) |  |  |  | 44.8533 | [6 empty] | _
[8 empty] | m.37; 1 * (2,25 * 53,85) |  |  |  | 121.1625 | [6 empty] | _
[5 empty] | 138 | SP | 776221111 | Lepení pásů z PVC standardním lepidlem | m2 | 704.314 | 0 | 704.314 |  | 0 | 0.0003 | 0.21129 |  | 0 | 21 | 0 | 0 |  | URS 2016/I | 1
[7 empty] | Plný popis: | Montáž podlahovin z PVC lepením standardním lepidlem z pásů standardních
[7 empty] | Výkaz výměr: | m.01; 1 * (4,05 * 5,22 - (0,62 * 1,06) - (0,62 * 0,98)) |  |  |  | 19.8762 | [6 empty] | _
[8 empty] | m.02; 1 * (4,05 * 5,22 - (1,81 * 2,175)) |  |  |  | 17.2042 | [6 empty] | _
[8 empty] | m.03; 1 * (2,85 * 5,22 - (0,62 * 1,06)) |  |  |  | 14.2198 | [6 empty] | _
[8 empty] | m.04; 1 * (4,05 * 4,74) |  |  |  | 19.197 | [6 empty] | _
[8 empty] | m.05; 1 * (4,05 * 4,74) |  |  |  | 19.197 | [6 empty] | _
[8 empty] | m.06; 1 * (4,05 * 4,74) |  |  |  | 19.197 | [6 empty] | _
[8 empty] | m.07; 1 * (4,05 * 4,74) |  |  |  | 19.197 | [6 empty] | _
[8 empty] | m.08; 1 * (4,05 * 4,74) |  |  |  | 19.197 | [6 empty] | _
[8 empty] | m.09; 1 * (4,05 * 4,74) |  |  |  | 19.197 | [6 empty] | _
[8 empty] | m.10; 1 * (4,05 * 4,74) |  |  |  | 19.197 | [6 empty] | _
[8 empty] | m.11; 1 * (4,05 * 4,74) |  |  |  | 19.197 | [6 empty] | _
[8 empty] | m.12; 1 * (4,05 * 4,74) |  |  |  | 19.197 | [6 empty] | _
[8 empty] | m.13; 1 * (4,05 * 4,74) |  |  |  | 19.197 | [6 empty] | _
[8 empty] | m.14; 1 * (4,05 * 4,74) |  |  |  | 19.197 | [6 empty] | _
[8 empty] | m.15; 1 * (4,05 * 4,74) |  |  |  | 19.197 | [6 empty] | _
[8 empty] | m.16; 1 * (4,05 * 4,74) |  |  |  | 19.197 | [6 empty] | _
[8 empty] | m.17; 1 * (4,05 * 4,74) |  |  |  | 19.197 | [6 empty] | _
[8 empty] | m.18; 1 * (4,05 * 4,74) |  |  |  | 19.197 | [6 empty] | _
[8 empty] | m.19; 1 * (4,05 * 4,74) |  |  |  | 19.197 | [6 empty] | _
[8 empty] | m.20; 1 * (4,05 * 4,74) |  |  |  | 19.197 | [6 empty] | _
[8 empty] | m.21; 1 * (4,05 * 4,74) |  |  |  | 19.197 | [6 empty] | _
[8 empty] | m.22; 1 * (4,05 * 4,74) |  |  |  | 19.197 | [6 empty] | _
[8 empty] | m.23; 1 * (4,05 * 4,42 - (0,8 * 0,8)) |  |  |  | 17.261 | [6 empty] | _
[8 empty] | m.24; 1 * (2,85 * 3,27) |  |  |  | 9.3195 | [6 empty] | _
[8 empty] | m.25; 1 * (2,85 * 1,225) |  |  |  | 3.4913 | [6 empty] | _
[8 empty] | m.27; 1 * (1,95 * 2,55 - (0,35 * 0,35)) |  |  |  | 4.85 | [6 empty] | _
[8 empty] | m.30; 1 * (2,85 * 5,22 - (0,475 * 0,96) + (1,2 * 2 + 1,7) * 0,15) |  |  |  | 15.036 | [6 empty] | _
[8 empty] | m.31; 1 * (2,85 * 1,9 - (0,8 * 0,8)) |  |  |  | 4.775 | [6 empty] | _
[8 empty] | m.34; 19 * (1,95 * 2,23) |  |  |  | 82.6215 | [6 empty] | _
[8 empty] | m.37; 1 * (2,25 * 53,85) |  |  |  | 121.1625 | [6 empty] | _
[8 empty] | m.38; 2 * (2,85 * 5,22) |  |  |  | 29.754 | [6 empty] | _
[5 empty] | 139 | H | 2841105X | PVC zátěžové, povrch PUR, tl. 2,5 mm, nášlapná vrstva 0,7 mm - zátěžová třída 34 | m2 | 704.314 | 10 | 774.7454 |  | 0 | 0.00408 | 3.161 |  | 0 | 21 | 0 | 0 |  | * | 1
[7 empty] | Plný popis: | Minimální tloušťka 2,5 mm. Ztráta v objemu Fv ≤ 2,0. Tloušťka nášlapné vrstvy 0,55 mm. Odolnost proti skluzu - technická třída DS součinitel smykového tření μ ≥ 0,5
[7 empty] | Výkaz výměr: | dodávka k položce "Lepení pásů z PVC …"; 704,314 |  |  |  | 704.314 | [6 empty] | _
[5 empty] | 140 | SP | 776410811 | Odstranění soklíků a lišt pryžových nebo plastových | m | 833.92 | 0 | 833.92 |  | 0 |  | 0 | 0.0003 | 0.25018 | 21 | 0 | 0 |  | URS 2016/I | 1
[7 empty] | Plný popis: | Demontáž soklíků nebo lišt pryžových nebo plastových
[7 empty] | Výkaz výměr: | m.01; 1 * ((4,05 + 5,22 + 0,62) * 2 - 0,8) |  |  |  | 18.98 | [6 empty] | _
[8 empty] | m.02; 1 * ((4,05 + 5,22) * 2 - 0,8) |  |  |  | 17.74 | [6 empty] | _
[8 empty] | m.03; 1 * ((2,85 + 5,22 + 0,62) * 2 - 0,8) |  |  |  | 16.58 | [6 empty] | _
[8 empty] | m.04; 1 * ((4,05 + 4,74) * 2 - 0,8) |  |  |  | 16.78 | [6 empty] | _
[8 empty] | m.05; 1 * ((4,05 + 4,74) * 2 - 0,8) |  |  |  | 16.78 | [6 empty] | _
[8 empty] | m.06; 1 * ((4,05 + 4,74) * 2 - 0,8) |  |  |  | 16.78 | [6 empty] | _
[8 empty] | m.07; 1 * ((4,05 + 4,74) * 2 - 0,8) |  |  |  | 16.78 | [6 empty] | _
[8 empty] | m.08; 1 * ((4,05 + 4,74) * 2 - 0,8) |  |  |  | 16.78 | [6 empty] | _
[8 empty] | m.09; 1 * ((4,05 + 4,74) * 2 - 0,8) |  |  |  | 16.78 | [6 empty] | _
[8 empty] | m.10; 1 * ((4,05 + 4,74) * 2 - 0,8) |  |  |  | 16.78 | [6 empty] | _
[8 empty] | m.11; 1 * ((4,05 + 4,74) * 2 - 0,8) |  |  |  | 16.78 | [6 empty] | _
[8 empty] | m.12; 1 * ((4,05 + 4,74) * 2 - 0,8) |  |  |  | 16.78 | [6 empty] | _
[8 empty] | m.13; 1 * ((4,05 + 4,74) * 2 - 0,8) |  |  |  | 16.78 | [6 empty] | _
[8 empty] | m.14; 1 * ((4,05 + 4,74) * 2 - 0,8) |  |  |  | 16.78 | [6 empty] | _
[8 empty] | m.15; 1 * ((4,05 + 4,74) * 2 - 0,8) |  |  |  | 16.78 | [6 empty] | _
[8 empty] | m.16; 1 * ((4,05 + 4,74) * 2 - 0,8) |  |  |  | 16.78 | [6 empty] | _
[8 empty] | m.17; 1 * ((4,05 + 4,74) * 2 - 0,8) |  |  |  | 16.78 | [6 empty] | _
[8 empty] | m.18; 1 * ((4,05 + 4,74) * 2 - 0,8) |  |  |  | 16.78 | [6 empty] | _
[8 empty] | m.19; 1 * ((4,05 + 4,74) * 2 - 0,8) |  |  |  | 16.78 | [6 empty] | _
[8 empty] | m.20; 1 * ((4,05 + 4,74) * 2 - 0,8) |  |  |  | 16.78 | [6 empty] | _
[8 empty] | m.21; 1 * ((4,05 + 4,74) * 2 - 0,8) |  |  |  | 16.78 | [6 empty] | _
[8 empty] | m.22; 1 * ((4,05 + 4,74) * 2 - 0,8) |  |  |  | 16.78 | [6 empty] | _
[8 empty] | m.23; 1 * ((4,05 + 4,42) * 2 - 0,8) |  |  |  | 16.14 | [6 empty] | _
[8 empty] | m.24; 1 * ((2,85 + 3,27) * 2 - 0,8 * 2) |  |  |  | 10.64 | [6 empty] | _
[8 empty] | m.25; 1 * ((2,85 + 1,225) * 2 - 0,8) |  |  |  | 7.35 | [6 empty] | _
[8 empty] | m.26; 1 * ((1,88 + 1,6) * 2) |  |  |  | 6.96 | [6 empty] | _
[8 empty] | m.27; 1 * (2,15 * 2 + 2,55 - 0,8 * 2) |  |  |  | 5.25 | [6 empty] | _
[8 empty] | m.30; 1 * ((2,85 + 5,22 + 0,475) * 2 - 0,8 - 1,2 * 2 - 1,7 + 0,15 * 6) |  |  |  | 13.09 | [6 empty] | _
[8 empty] | m.31; 1 * ((2,85 + 1,9) * 2 - 0,8) |  |  |  | 8.7 | [6 empty] | _
[8 empty] | m.32; 1 * ((1,105 + 0,9) * 2 - 0,6) |  |  |  | 3.41 | [6 empty] | _
[8 empty] | m.33; 1 * ((1,63 + 1,115) * 2 - 0,6 * 2) |  |  |  | 4.29 | [6 empty] | _
[8 empty] | m.34; 19 * (2,18 * 2 + 2,23 - 0,8 * 2) |  |  |  | 94.81 | [6 empty] | _
[8 empty] | m.35; 20 * ((1,23 + 0,88) * 2) |  |  |  | 84.4 | [6 empty] | _
[8 empty] | m.36; 19 * ((1,83 + 1,29) * 2) |  |  |  | 118.56 | [6 empty] | _
[8 empty] | m.37; 1 * ((2,25 + 53,85) * 2 - 0,8 * 26 - 1,6 * 2) |  |  |  | 88.2 | [6 empty] | _
[5 empty] | 141 | SP | 776421111 | Montáž obvodových lišt lepením | m | 765.96 | 0 | 765.96 |  | 0 | 1e-05 | 0.0076596 |  | 0 | 21 | 0 | 0 |  | URS 2016/I | 1
[7 empty] | Plný popis: | Montáž lišt obvodových lepených
[7 empty] | Výkaz výměr: | m.01; 1 * ((4,05 + 5,22 + 0,62) * 2) |  |  |  | 19.78 | [6 empty] | _
[8 empty] | m.02; 1 * ((4,05 + 5,22) * 2) |  |  |  | 18.54 | [6 empty] | _
[8 empty] | m.03; 1 * ((2,85 + 5,22 + 0,62) * 2) |  |  |  | 17.38 | [6 empty] | _
[8 empty] | m.04; 1 * ((4,05 + 4,74) * 2) |  |  |  | 17.58 | [6 empty] | _
[8 empty] | m.05; 1 * ((4,05 + 4,74) * 2) |  |  |  | 17.58 | [6 empty] | _
[8 empty] | m.06; 1 * ((4,05 + 4,74) * 2) |  |  |  | 17.58 | [6 empty] | _
[8 empty] | m.07; 1 * ((4,05 + 4,74) * 2) |  |  |  | 17.58 | [6 empty] | _
[8 empty] | m.08; 1 * ((4,05 + 4,74) * 2) |  |  |  | 17.58 | [6 empty] | _
[8 empty] | m.09; 1 * ((4,05 + 4,74) * 2) |  |  |  | 17.58 | [6 empty] | _
[8 empty] | m.10; 1 * ((4,05 + 4,74) * 2) |  |  |  | 17.58 | [6 empty] | _
[8 empty] | m.11; 1 * ((4,05 + 4,74) * 2) |  |  |  | 17.58 | [6 empty] | _
[8 empty] | m.12; 1 * ((4,05 + 4,74) * 2) |  |  |  | 17.58 | [6 empty] | _
[8 empty] | m.13; 1 * ((4,05 + 4,74) * 2) |  |  |  | 17.58 | [6 empty] | _
[8 empty] | m.14; 1 * ((4,05 + 4,74) * 2) |  |  |  | 17.58 | [6 empty] | _
[8 empty] | m.15; 1 * ((4,05 + 4,74) * 2) |  |  |  | 17.58 | [6 empty] | _
[8 empty] | m.16; 1 * ((4,05 + 4,74) * 2) |  |  |  | 17.58 | [6 empty] | _
[8 empty] | m.17; 1 * ((4,05 + 4,74) * 2) |  |  |  | 17.58 | [6 empty] | _
[8 empty] | m.18; 1 * ((4,05 + 4,74) * 2) |  |  |  | 17.58 | [6 empty] | _
[8 empty] | m.19; 1 * ((4,05 + 4,74) * 2) |  |  |  | 17.58 | [6 empty] | _
[8 empty] | m.20; 1 * ((4,05 + 4,74) * 2) |  |  |  | 17.58 | [6 empty] | _
[8 empty] | m.21; 1 * ((4,05 + 4,74) * 2) |  |  |  | 17.58 | [6 empty] | _
[8 empty] | m.22; 1 * ((4,05 + 4,74) * 2) |  |  |  | 17.58 | [6 empty] | _
[8 empty] | m.23; 1 * ((4,05 + 4,42) * 2) |  |  |  | 16.94 | [6 empty] | _
[8 empty] | m.24; 1 * ((2,85 + 3,27) * 2) |  |  |  | 12.24 | [6 empty] | _
[8 empty] | m.25; 1 * ((2,85 + 1,225) * 2) |  |  |  | 8.15 | [6 empty] | _
[8 empty] | m.27; 1 * ((1,95 + 2,55) * 2) |  |  |  | 9 | [6 empty] | _
[8 empty] | m.30; 1 * ((2,85 + 5,22 + 0,475) * 2) |  |  |  | 17.09 | [6 empty] | _
[8 empty] | m.31; 1 * ((2,85 + 1,9) * 2) |  |  |  | 9.5 | [6 empty] | _
[8 empty] | m.34; 19 * ((1,95 + 2,23) * 2) |  |  |  | 158.84 | [6 empty] | _
[8 empty] | m.37; 1 * ((2,25 + 53,85) * 2) |  |  |  | 112.2 | [6 empty] | _
[8 empty] | m.38; 2 * ((2,85 + 5,22) * 2) |  |  |  | 32.28 | [6 empty] | _
[5 empty] | 142 | H | 28411004 | Lišta speciální soklová PVC 17271, 30 x 30 mm | m | 765.96 | 10 | 842.556 |  | 0 | 0.00022 | 0.18536 |  | 0 | 21 | 0 | 0 |  | URS 2016/I | 1
Plný popis:
[7 empty] | Výkaz výměr: | dodávka k položce "Montáž obvodových lišt …"; 765,96 |  |  |  | 765.96 | [6 empty] | _
[5 empty] | 143 | SP | 776991821 | Odstranění lepidla ručně z podlah | m2 | 757.136 | 0 | 757.136 |  | 0 |  | 0 |  | 0 | 21 | 0 | 0 |  | URS 2016/I | 1
[7 empty] | Plný popis: | Ostatní práce odstranění lepidla ručně z podlah
[7 empty] | Výkaz výměr: | viz položka "Demontáž povlakových podlah..."; 757,136 |  |  |  | 757.136 | [6 empty] | _
[5 empty] | 144 | SP | 998776203 | Přesun hmot procentní pro podlahy povlakové v objektech v do 24 m | % | 0.4 | 0 | 0.4 |  | 0 |  | 0 |  | 0 | 21 | 0 | 0 | automatický výpočet | URS 2016/I | 1
[7 empty] | Plný popis: | Přesun hmot pro podlahy povlakové stanovený procentní sazbou z ceny vodorovná dopravní vzdálenost do 50 m v objektech výšky přes 12 do 24 m
[5 empty] | 145 | SP | 998776292 | Příplatek k přesunu hmot procentní 776 za zvětšený přesun do 100 m | % | 0.34 | 0 | 0.34 |  | 0 |  | 0 |  | 0 | 21 | 0 | 0 |  | URS 2016/I | 1
[7 empty] | Plný popis: | Přesun hmot pro podlahy povlakové stanovený procentní sazbou z ceny Příplatek k cenám za zvětšený přesun přes vymezenou největší dopravní vzdálenost do 100 m
_
[8 empty] | 781: Obklady keramické | [5 empty] | 0 |  | 6.3256 |  | 0 | _ | 0 | 0 |  |  | 9
[5 empty] | 146 | SP | 781473114 | Montáž obkladů vnitřních keramických hladkých do 22 ks/m2 lepených standardním lepidlem | m2 | 406.956 | 0 | 406.956 |  | 0 | 0.003 | 1.2209 |  | 0 | 21 | 0 | 0 |  | URS 2016/I | 1
[7 empty] | Plný popis: | Montáž obkladů vnitřních stěn z dlaždic keramických lepených standardním lepidlem režných nebo glazovaných hladkých přes 19 do 22 ks/m2
[7 empty] | Výkaz výměr: | m.23; (2,52 + 0,8 + 0,6) * 0,8 + (1,1 + 0,8 * 2) * 1,8 |  |  |  | 7.996 | [6 empty] | _
[8 empty] | m.26; 1 * ((2 + 1,525) * 2 - 0,7 * 1) * 2 |  |  |  | 12.7 | [6 empty] | _
[8 empty] | m.31; 1 * (0,8 + 1,1) * 1,8 |  |  |  | 3.42 | [6 empty] | _
[8 empty] | m.32; 1 * ((1,105 + 0,9) * 2 - 0,6 * 1) * 1,8 |  |  |  | 6.138 | [6 empty] | _
[8 empty] | m.33; 1 * ((1,63 + 1,115) * 2 - 0,6 * 2) * 1,8 |  |  |  | 7.722 | [6 empty] | _
[8 empty] | m.35; 20 * ((1,35 + 0,9) * 2 - 0,7 * 1) * 2 |  |  |  | 152 | [6 empty] | _
[8 empty] | m.36; 19 * ((2 + 1,205) * 2 - 0,7 * 1) * 2 |  |  |  | 216.98 | [6 empty] | _
[5 empty] | 147 | H | 5976100XX | Obkládačky keramické - cenová hladina 350 kč/m2 | m2 | 406.956 | 0 | 406.956 |  | 0 | 0.0118 | 4.8021 |  | 0 | 21 | 0 | 0 |  | * | 1
Plný popis:
[7 empty] | Výkaz výměr: | dodávka k položce "Montáž obkladů vnitřních keramických…"; 406,956 |  |  |  | 406.956 | [6 empty] | _
[5 empty] | 148 | SP | 781479191 | Příplatek k montáži obkladů vnitřních keramických hladkých za plochu do 10 m2 | m2 | 406.956 | 0 | 406.956 |  | 0 |  | 0 |  | 0 | 21 | 0 | 0 |  | URS 2016/I | 1
[7 empty] | Plný popis: | Montáž obkladů vnitřních stěn z dlaždic keramických Příplatek k cenám za plochu do 10 m2 jednotlivě
[7 empty] | Výkaz výměr: | viz položka "Montáž obkladů vnitřních keramických…"; 406,956 |  |  |  | 406.956 | [6 empty] | _
[5 empty] | 149 | SP | 781479192 | Příplatek k montáži obkladů vnitřních keramických hladkých za omezený prostor | m2 | 406.956 | 0 | 406.956 |  | 0 |  | 0 |  | 0 | 21 | 0 | 0 |  | URS 2016/I | 1
[7 empty] | Plný popis: | Montáž obkladů vnitřních stěn z dlaždic keramických Příplatek k cenám za obklady v omezeném prostoru
[7 empty] | Výkaz výměr: | viz položka "Montáž obkladů vnitřních keramických…"; 406,956 |  |  |  | 406.956 | [6 empty] | _
[5 empty] | 150 | SP | 781493111 | Plastové profily rohové lepené standardním lepidlem | m | 573.44 |  | 573.44 |  | 0 | 0.00031 | 0.17777 |  | 0 | 21 | 0 | 0 |  | URS 2016/I | 1
[7 empty] | Plný popis: | Ostatní prvky plastové profily ukončovací a dilatační lepené standardním lepidlem rohové
[7 empty] | Výkaz výměr: | m.23; 0,8 * 2 + 1,8 * 2 |  |  |  | 5.2 | [6 empty] | _
[8 empty] | m.26; 1 * ((2 + 1,525) * 2) |  |  |  | 7.05 | [6 empty] | _
[8 empty] | m.26; 4 * 2 |  |  |  | 8 | [6 empty] | _
[8 empty] | m.31; 1,1 + 0,8 |  |  |  | 1.9 | [6 empty] | _
[8 empty] | m.31; 1,8 * 2 |  |  |  | 3.6 | [6 empty] | _
[8 empty] | m.32; 1 * ((1,105 + 0,9) * 2) |  |  |  | 4.01 | [6 empty] | _
[8 empty] | m.32; 1,8 * 4 |  |  |  | 7.2 | [6 empty] | _
[8 empty] | m.33; 1 * ((1,63 + 1,115) * 2) |  |  |  | 5.49 | [6 empty] | _
[8 empty] | m.33; 1,8 * 4 |  |  |  | 7.2 | [6 empty] | _
[8 empty] | m.35; 20 * ((1,35 + 0,9) * 2) |  |  |  | 90 | [6 empty] | _
[8 empty] | m.35; 20 * 2*4 |  |  |  | 160 | [6 empty] | _
[8 empty] | m.36; 19 * ((2 + 1,205) * 2) |  |  |  | 121.79 | [6 empty] | _
[8 empty] | m.36; 19 * 2 * 4 |  |  |  | 152 | [6 empty] | _
[5 empty] | 151 | SP | 781493211 | Plastové profily vanové lepené standardním lepidlem | m | 80.2 |  | 80.2 |  | 0 | 0.00031 | 0.024862 |  | 0 | 21 | 0 | 0 |  | URS 2016/I | 1
[7 empty] | Plný popis: | Ostatní prvky plastové profily ukončovací a dilatační lepené standardním lepidlem vanové
[7 empty] | Výkaz výměr: | vaničky |  |  |  | 0 | [6 empty] | _
[8 empty] | m.36; 19 * (1,2 + 0,8) * 2 |  |  |  | 76 | [6 empty] | _
[8 empty] | vana |  |  |  | 0 | [6 empty] | _
[8 empty] | m.26; 1 * (1,5 + 0,6) * 2 |  |  |  | 4.2 | [6 empty] | _
[5 empty] | 152 | SP | 781493511 | Plastové profily ukončovací lepené standardním lepidlem | m | 384.86 | 0 | 384.86 |  | 0 | 0.00026 | 0.10006 |  | 0 | 21 | 0 | 0 |  | URS 2016/I | 1
[7 empty] | Plný popis: | Ostatní prvky plastové profily ukončovací a dilatační lepené standardním lepidlem ukončovací
[7 empty] | Výkaz výměr: | m.23; 2,52 + 0,8 + 0,6 + 0,8 * 2 + 1,1 + 0,8 * 2 + 1,8 * 2 |  |  |  | 11.82 | [6 empty] | _
[8 empty] | m.26; 1 * ((2 + 1,525) * 2 - 0,7 * 1) + 2 * 2 |  |  |  | 10.35 | [6 empty] | _
[8 empty] | m.31; 1 * (0,8 + 1,1 + 1,8) |  |  |  | 3.7 | [6 empty] | _
[8 empty] | m.32; 1 * ((1,105 + 0,9) * 2 - 0,6 * 1) + 2 * 1,8 |  |  |  | 7.01 | [6 empty] | _
[8 empty] | m.33; 1 * ((1,63 + 1,115) * 2 - 0,6 * 2) + 4 * 1,8 |  |  |  | 11.49 | [6 empty] | _
[8 empty] | m.35; 20 * ((1,35 + 0,9) * 2 - 0,7 * 1 + 2 * 2) |  |  |  | 156 | [6 empty] | _
[8 empty] | m.36; 19 * ((2 + 1,205) * 2 - 0,7 * 1 + 2 * 2) |  |  |  | 184.49 | [6 empty] | _
[5 empty] | 153 | SP | 998781203 | Přesun hmot procentní pro obklady keramické v objektech v do 24 m | % | 3.54 | 0 | 3.54 |  | 0 |  | 0 |  | 0 | 21 | 0 | 0 | automatický výpočet | URS 2016/I | 1
[7 empty] | Plný popis: | Přesun hmot pro obklady keramické stanovený procentní sazbou z ceny vodorovná dopravní vzdálenost do 50 m v objektech výšky přes 12 do 24 m
[5 empty] | 154 | SP | 998781292 | Příplatek k přesunu hmot procentní 781 za zvětšený přesun do 100 m | % | 0.8 | 0 | 0.8 |  | 0 |  | 0 |  | 0 | 21 | 0 | 0 |  | URS 2016/I | 1
[7 empty] | Plný popis: | Přesun hmot pro obklady keramické stanovený procentní sazbou z ceny Příplatek k cenám za zvětšený přesun přes vymezenou největší dopravní vzdálenost do 100 m
_
[8 empty] | 783: Nátěry | [5 empty] | 0 |  | 0.033111 |  | 0 | _ | 0 | 0 |  |  | 9
[5 empty] | 155 | SP | 783301313 | Odmaštění zámečnických konstrukcí ředidlovým odmašťovačem | m2 | 26.442 |  | 26.442 |  | 0 | 7e-05 | 0.0018509 |  | 0 | 21 | 0 | 0 |  | URS 2016/I | 1
[7 empty] | Plný popis: | Příprava podkladu zámečnických konstrukcí před provedením nátěru odmaštění odmašťovačem ředidlovým
[7 empty] | Výkaz výměr: | zárubně stávající |  |  |  | 0 | [6 empty] | _
[8 empty] | m.01; 1 * (2 * 2 + 0,8) * (0,05+0,16+0,05) |  |  |  | 1.248 | [6 empty] | _
[8 empty] | m.03; 1 * (2 * 2 + 0,8) * (0,05+0,16+0,05) |  |  |  | 1.248 | [6 empty] | _
[8 empty] | m.04 až m.23; 20 * (2 * 2 + 0,8) * (0,05+0,095+0,05) |  |  |  | 18.72 | [6 empty] | _
[8 empty] | m.24; 1 * (2 * 2 + 0,8) * (0,05+0,16+0,05) |  |  |  | 1.248 | [6 empty] | _
[8 empty] | m.25; 1 * (2 * 2 + 0,8) * (0,05+0,16+0,05) |  |  |  | 1.248 | [6 empty] | _
[8 empty] | m.31; 1 * (2 * 2 + 0,8) * (0,05+0,095+0,05) |  |  |  | 0.936 | [6 empty] | _
[8 empty] | m.32; 1 * (2 * 2 + 0,6) * (0,05+0,095+0,05) |  |  |  | 0.897 | [6 empty] | _
[8 empty] | m.33; 1 * (2 * 2 + 0,6) * (0,05+0,095+0,05) |  |  |  | 0.897 | [6 empty] | _
[5 empty] | 156 | SP | 783306801 | Odstranění nátěru ze zámečnických konstrukcí obroušením | m2 | 26.442 |  | 26.442 |  | 0 | 6e-05 | 0.0015865 |  | 0 | 21 | 0 | 0 |  | URS 2016/I | 1
[7 empty] | Plný popis: | Odstranění nátěrů ze zámečnických konstrukcí obroušením
[7 empty] | Výkaz výměr: | viz položka "Odmaštění zámečnických konstrukcí …"; 26,442 |  |  |  | 26.442 | [6 empty] | _
[5 empty] | 157 | SP | 783314101 | Základní jednonásobný syntetický nátěr zámečnických konstrukcí | m2 | 95.042 |  | 95.042 |  | 0 | 0.00017 | 0.016157 |  | 0 | 21 | 0 | 0 |  | URS 2016/I | 1
[7 empty] | Plný popis: | Základní nátěr zámečnických konstrukcí jednonásobný syntetický
[7 empty] | Výkaz výměr: | zárubně stávající |  |  |  | 0 | [6 empty] | _
[8 empty] | m.01; 1 * (2 * 2 + 0,8) * (0,05+0,16+0,05) |  |  |  | 1.248 | [6 empty] | _
[8 empty] | m.03; 1 * (2 * 2 + 0,8) * (0,05+0,16+0,05) |  |  |  | 1.248 | [6 empty] | _
[8 empty] | m.04 až m.23; 20 * (2 * 2 + 0,8) * (0,05+0,095+0,05) |  |  |  | 18.72 | [6 empty] | _
[8 empty] | m.24; 1 * (2 * 2 + 0,8) * (0,05+0,16+0,05) |  |  |  | 1.248 | [6 empty] | _
[8 empty] | m.25; 1 * (2 * 2 + 0,8) * (0,05+0,16+0,05) |  |  |  | 1.248 | [6 empty] | _
[8 empty] | m.31; 1 * (2 * 2 + 0,8) * (0,05+0,095+0,05) |  |  |  | 0.936 | [6 empty] | _
[8 empty] | m.32; 1 * (2 * 2 + 0,6) * (0,05+0,095+0,05) |  |  |  | 0.897 | [6 empty] | _
[8 empty] | m.33; 1 * (2 * 2 + 0,6) * (0,05+0,095+0,05) |  |  |  | 0.897 | [6 empty] | _
[8 empty] | zárubně nové |  |  |  | 0 | [6 empty] | _
[8 empty] | m.02; 1 * (2 * 2 + 0,8) * (0,05+0,16+0,05) |  |  |  | 1.248 | [6 empty] | _
[8 empty] | m.26; 1 * (2 * 2 + 0,7) * (0,05+0,11+0,05) |  |  |  | 0.987 | [6 empty] | _
[8 empty] | m.27; 1 * (2 * 2 + 0,8) * (0,05+0,16+0,05) |  |  |  | 1.248 | [6 empty] | _
[8 empty] | m.34; 19 * (2 * 2 + 0,8) * (0,05+0,16+0,05) |  |  |  | 23.712 | [6 empty] | _
[8 empty] | m.35; 20 * (2 * 2 + 0,7) * (0,05+0,11+0,05) |  |  |  | 19.74 | [6 empty] | _
[8 empty] | m.36; 19 * (2 * 2 + 0,7) * (0,05+0,11+0,05) |  |  |  | 18.753 | [6 empty] | _
[8 empty] | m.38; 2 * (2 * 2 + 1,6) * (0,05+0,16+0,05) |  |  |  | 2.912 | [6 empty] | _
[5 empty] | 158 | SP | 783317101 | Krycí jednonásobný syntetický standardní nátěr zámečnických konstrukcí | m2 | 95.042 |  | 95.042 |  | 0 | 0.00012 | 0.011405 |  | 0 | 21 | 0 | 0 |  | URS 2016/I | 1
[7 empty] | Plný popis: | Krycí nátěr (email) zámečnických konstrukcí jednonásobný syntetický standardní
[7 empty] | Výkaz výměr: | viz položka "Základní jednonásobný syntetický nátěr…"; 95,042 |  |  |  | 95.042 | [6 empty] | _
[5 empty] | 159 | SP | 783601327 | Odmaštění článkových otopných těles ředidlovým odmašťovačem před provedením nátěru | m2 | 3.06 |  | 3.06 |  | 0 | 9e-05 | 0.0002754 |  | 0 | 21 | 0 | 0 |  | URS 2016/I | 1
[7 empty] | Plný popis: | Příprava podkladu otopných těles před provedením nátěrů článkových odmaštěním rozpouštědlovým
[7 empty] | Výkaz výměr: | otopné těleso 600/160, výhřevná plocha 0,306 m2/čl |  |  |  | 0 | [6 empty] | _
[8 empty] | m.30; 10 * 0,306 |  |  |  | 3.06 | [6 empty] | _
[5 empty] | 160 | SP | 783601421 | Ometení článkových otopných těles před provedením nátěru | m2 | 3.06 |  | 3.06 |  | 0 |  | 0 |  | 0 | 21 | 0 | 0 |  | URS 2016/I | 1
[7 empty] | Plný popis: | Příprava podkladu otopných těles před provedením nátěrů článkových očištění ometením
[7 empty] | Výkaz výměr: | viz položka "Odmaštění článkových otopných těles…"; 3,06 |  |  |  | 3.06 | [6 empty] | _
[5 empty] | 161 | SP | 783606811 | Odstranění nátěrů z článkových otopných těles obroušením | m2 | 3.06 |  | 3.06 |  | 0 | 0.0001 | 0.000306 |  | 0 | 21 | 0 | 0 |  | URS 2016/I | 1
[7 empty] | Plný popis: | Odstranění nátěrů z otopných těles článkových obroušením
[7 empty] | Výkaz výměr: | viz položka "Odmaštění článkových otopných těles…"; 3,06 |  |  |  | 3.06 | [6 empty] | _
[5 empty] | 162 | SP | 783614111 | Základní jednonásobný syntetický nátěr článkových otopných těles | m2 | 3.06 |  | 3.06 |  | 0 | 0.00019 | 0.0005814 |  | 0 | 21 | 0 | 0 |  | URS 2016/I | 1
[7 empty] | Plný popis: | Základní nátěr otopných těles jednonásobný článkových syntetický
[7 empty] | Výkaz výměr: | viz položka "Odmaštění článkových otopných těles…"; 3,06 |  |  |  | 3.06 | [6 empty] | _
[5 empty] | 163 | SP | 783617117 | Krycí dvojnásobný syntetický nátěr článkových otopných těles | m2 | 3.06 |  | 3.06 |  | 0 | 0.00031 | 0.0009486 |  | 0 | 21 | 0 | 0 |  | URS 2016/I | 1
[7 empty] | Plný popis: | Krycí nátěr (email) otopných těles článkových dvojnásobný syntetický
[7 empty] | Výkaz výměr: | viz položka "Odmaštění článkových otopných těles…"; 3,06 |  |  |  | 3.06 | [6 empty] | _
_
[8 empty] | 784: Malby | [5 empty] | 0 |  | 4.1037 |  | 0.83776 | _ | 0 | 0 |  |  | 20
[5 empty] | 164 | SP | 784121001 | Oškrabání malby v místnostech výšky do 3,80 m | m2 | 2595.9006 | 0 | 2595.9006 |  | 0 | 0.001 | 2.5959 | 0.00031 | 0.80473 | 21 | 0 | 0 |  | URS 2016/I | 1
[7 empty] | Plný popis: | Oškrabání malby v místnostech výšky do 3,80 m
[7 empty] | Výkaz výměr: | stropy |  |  |  | 0 | [6 empty] | _
[8 empty] | m.01; 1 * (4,05 * 5,22 - (0,62 * 1,06) - (0,62 * 0,98)) |  |  |  | 19.8762 | [6 empty] | _
[8 empty] | m.02; 1 * (4,05 * 5,22 - (1,81 * 2,175)) |  |  |  | 17.2042 | [6 empty] | _
[8 empty] | m.03; 1 * (2,85 * 5,22 - (0,62 * 1,06)) |  |  |  | 14.2198 | [6 empty] | _
[8 empty] | m.04; 1 * (4,05 * 4,74) |  |  |  | 19.197 | [6 empty] | _
[8 empty] | m.05; 1 * (4,05 * 4,74) |  |  |  | 19.197 | [6 empty] | _
[8 empty] | m.06; 1 * (4,05 * 4,74) |  |  |  | 19.197 | [6 empty] | _
[8 empty] | m.07; 1 * (4,05 * 4,74) |  |  |  | 19.197 | [6 empty] | _
[8 empty] | m.08; 1 * (4,05 * 4,74) |  |  |  | 19.197 | [6 empty] | _
[8 empty] | m.09; 1 * (4,05 * 4,74) |  |  |  | 19.197 | [6 empty] | _
[8 empty] | m.10; 1 * (4,05 * 4,74) |  |  |  | 19.197 | [6 empty] | _
[8 empty] | m.11; 1 * (4,05 * 4,74) |  |  |  | 19.197 | [6 empty] | _
[8 empty] | m.12; 1 * (4,05 * 4,74) |  |  |  | 19.197 | [6 empty] | _
[8 empty] | m.13; 1 * (4,05 * 4,74) |  |  |  | 19.197 | [6 empty] | _
[8 empty] | m.14; 1 * (4,05 * 4,74) |  |  |  | 19.197 | [6 empty] | _
[8 empty] | m.15; 1 * (4,05 * 4,74) |  |  |  | 19.197 | [6 empty] | _
[8 empty] | m.16; 1 * (4,05 * 4,74) |  |  |  | 19.197 | [6 empty] | _
[8 empty] | m.17; 1 * (4,05 * 4,74) |  |  |  | 19.197 | [6 empty] | _
[8 empty] | m.18; 1 * (4,05 * 4,74) |  |  |  | 19.197 | [6 empty] | _
[8 empty] | m.19; 1 * (4,05 * 4,74) |  |  |  | 19.197 | [6 empty] | _
[8 empty] | m.20; 1 * (4,05 * 4,74) |  |  |  | 19.197 | [6 empty] | _
[8 empty] | m.21; 1 * (4,05 * 4,74) |  |  |  | 19.197 | [6 empty] | _
[8 empty] | m.22; 1 * (4,05 * 4,74) |  |  |  | 19.197 | [6 empty] | _
[8 empty] | m.23; 1 * (4,05 * 4,42 - (0,8 * 0,8)) |  |  |  | 17.261 | [6 empty] | _
[8 empty] | m.24; 1 * (2,85 * 3,27) |  |  |  | 9.3195 | [6 empty] | _
[8 empty] | m.25; 1 * (2,85 * 1,225) |  |  |  | 3.4913 | [6 empty] | _
[8 empty] | m.27; 1 * (2,15 * 2,55 - (0,35 * 0,35)) |  |  |  | 5.36 | [6 empty] | _
[8 empty] | m.30; 1 * (2,85 * 5,22 - (0,475 * 0,96) + (1,2 * 2 + 1,7) * 0,15) |  |  |  | 15.036 | [6 empty] | _
[8 empty] | m.31; 1 * (2,85 * 1,9 - (0,8 * 0,8)) |  |  |  | 4.775 | [6 empty] | _
[8 empty] | m.32; 1 * (1,105 * 0,9) |  |  |  | 0.9945 | [6 empty] | _
[8 empty] | m.33; 1 * (1,63 * 1,115) |  |  |  | 1.8174 | [6 empty] | _
[8 empty] | m.34; 19 * (2,18 * 2,23) |  |  |  | 92.3666 | [6 empty] | _
[8 empty] | m.37; 1 * (2,25 * 53,85) |  |  |  | 121.1625 | [6 empty] | _
[8 empty] | stěny |  |  |  | 0 | [6 empty] | _
[8 empty] | m.01; 1 * ((4,05 + 5,22 + 0,62) * 2 * 2,65 - (0,8 * 2 * 1) - (3 * 1,615) + (3 + 1,615 * 2) * 0,12) |  |  |  | 46.7196 | [6 empty] | _
[8 empty] | m.02; 1 * ((4,05 + 5,22) * 2 * 2,65 - (0,8 * 2 * 1) - (0,6 * 2 * 1) - (3 * 1,615) + (3 + 1,615 * 2) * 0,12) |  |  |  | 42.2336 | [6 empty] | _
[8 empty] | m.03; 1 * ((2,85 + 5,22 + 0,62) * 2 * 2,65 - (0,8 * 2 * 1) - (1,8 * 1,615) + (1,8 + 1,615 * 2) * 0,12) |  |  |  | 42.1536 | [6 empty] | _
[8 empty] | m.04; 1 * ((4,05 + 4,74) * 2 * 2,65 - (0,8 * 2 * 1) - (3 * 1,615) + (3 + 1,615 * 2) * 0,12) |  |  |  | 40.8896 | [6 empty] | _
[8 empty] | m.05; 1 * ((4,05 + 4,74) * 2 * 2,65 - (0,8 * 2 * 1) - (3 * 1,615) + (3 + 1,615 * 2) * 0,12) |  |  |  | 40.8896 | [6 empty] | _
[8 empty] | m.06; 1 * ((4,05 + 4,74) * 2 * 2,65 - (0,8 * 2 * 1) - (3 * 1,615) + (3 + 1,615 * 2) * 0,12) |  |  |  | 40.8896 | [6 empty] | _
[8 empty] | m.07; 1 * ((4,05 + 4,74) * 2 * 2,65 - (0,8 * 2 * 1) - (3 * 1,615) + (3 + 1,615 * 2) * 0,12) |  |  |  | 40.8896 | [6 empty] | _
[8 empty] | m.08; 1 * ((4,05 + 4,74) * 2 * 2,65 - (0,8 * 2 * 1) - (3 * 1,615) + (3 + 1,615 * 2) * 0,12) |  |  |  | 40.8896 | [6 empty] | _
[8 empty] | m.09; 1 * ((4,05 + 4,74) * 2 * 2,65 - (0,8 * 2 * 1) - (3 * 1,615) + (3 + 1,615 * 2) * 0,12) |  |  |  | 40.8896 | [6 empty] | _
[8 empty] | m.10; 1 * ((4,05 + 4,74) * 2 * 2,65 - (0,8 * 2 * 1) - (3 * 1,615) + (3 + 1,615 * 2) * 0,12) |  |  |  | 40.8896 | [6 empty] | _
[8 empty] | m.11; 1 * ((4,05 + 4,74) * 2 * 2,65 - (0,8 * 2 * 1) - (3 * 1,615) + (3 + 1,615 * 2) * 0,12) |  |  |  | 40.8896 | [6 empty] | _
[8 empty] | m.12; 1 * ((4,05 + 4,74) * 2 * 2,65 - (0,8 * 2 * 1) - (3 * 1,615) + (3 + 1,615 * 2) * 0,12) |  |  |  | 40.8896 | [6 empty] | _
[8 empty] | m.13; 1 * ((4,05 + 4,74) * 2 * 2,65 - (0,8 * 2 * 1) - (3 * 1,615) + (3 + 1,615 * 2) * 0,12) |  |  |  | 40.8896 | [6 empty] | _
[8 empty] | m.14; 1 * ((4,05 + 4,74) * 2 * 2,65 - (0,8 * 2 * 1) - (3 * 1,615) + (3 + 1,615 * 2) * 0,12) |  |  |  | 40.8896 | [6 empty] | _
[8 empty] | m.15; 1 * ((4,05 + 4,74) * 2 * 2,65 - (0,8 * 2 * 1) - (3 * 1,615) + (3 + 1,615 * 2) * 0,12) |  |  |  | 40.8896 | [6 empty] | _
[8 empty] | m.16; 1 * ((4,05 + 4,74) * 2 * 2,65 - (0,8 * 2 * 1) - (3 * 1,615) + (3 + 1,615 * 2) * 0,12) |  |  |  | 40.8896 | [6 empty] | _
[8 empty] | m.17; 1 * ((4,05 + 4,74) * 2 * 2,65 - (0,8 * 2 * 1) - (3 * 1,615) + (3 + 1,615 * 2) * 0,12) |  |  |  | 40.8896 | [6 empty] | _
[8 empty] | m.18; 1 * ((4,05 + 4,74) * 2 * 2,65 - (0,8 * 2 * 1) - (3 * 1,615) + (3 + 1,615 * 2) * 0,12) |  |  |  | 40.8896 | [6 empty] | _
[8 empty] | m.19; 1 * ((4,05 + 4,74) * 2 * 2,65 - (0,8 * 2 * 1) - (3 * 1,615) + (3 + 1,615 * 2) * 0,12) |  |  |  | 40.8896 | [6 empty] | _
[8 empty] | m.20; 1 * ((4,05 + 4,74) * 2 * 2,65 - (0,8 * 2 * 1) - (3 * 1,615) + (3 + 1,615 * 2) * 0,12) |  |  |  | 40.8896 | [6 empty] | _
[8 empty] | m.21; 1 * ((4,05 + 4,74) * 2 * 2,65 - (0,8 * 2 * 1) - (3 * 1,615) + (3 + 1,615 * 2) * 0,12) |  |  |  | 40.8896 | [6 empty] | _
[8 empty] | m.22; 1 * ((4,05 + 4,74) * 2 * 2,65 - (0,8 * 2 * 1) - (3 * 1,615) + (3 + 1,615 * 2) * 0,12) |  |  |  | 40.8896 | [6 empty] | _
[8 empty] | m.23; 1 * ((4,05 + 4,42) * 2 * 2,65 - (0,8 * 2 * 1) - (3 * 1,615) + (3 + 1,615 * 2) * 0,12) |  |  |  | 39.1936 | [6 empty] | _
[8 empty] | m.24; 1 * ((2,85 + 3,27) * 2 * 2,65 - (0,8 * 2 * 2) ) |  |  |  | 29.236 | [6 empty] | _
[8 empty] | m.25; 1 * ((2,85 + 1,225) * 2 * 2,65 - (0,8 * 2 * 1) - (1,8 * 1,615) + (1,8 + 1,615 * 2) * 0,12) |  |  |  | 17.6941 | [6 empty] | _
[8 empty] | m.27; 1 * ((4,05 + 2,55) * 2 * 2,65 - (0,8 * 2 * 2) ) |  |  |  | 31.78 | [6 empty] | _
[8 empty] | m.30; 1 * ((2,85 + 5,22 + 0,475) * 2 * 2,65 - (0,8 * 2 * 1) - (1,2 * 2 * 2) - (1,7 * 2 * 1) - (2,1 * 1,615) + (2,1 + 1,615 * 2) * 0,12) |  |  |  | 32.7366 | [6 empty] | _
[8 empty] | m.31; 1 * ((2,85 + 1,9) * 2 * 2,65 - (0,8 * 2 * 1) - (2,1 * 1,615) + (2,1 + 1,615 * 2) * 0,12) |  |  |  | 20.8231 | [6 empty] | _
[8 empty] | m.32; 1 * ((1,105 + 0,9) * 2 * (2,65 - 1,8) ) |  |  |  | 3.4085 | [6 empty] | _
[8 empty] | m.33; 1 * ((1,63 + 1,115) * 2 * (2,65 - 1,8) ) |  |  |  | 4.6665 | [6 empty] | _
[8 empty] | m.34; 19 * ((4,05 + 2,23) * 2 * 2,65 - (0,8 * 2 * 2)) |  |  |  | 571.596 | [6 empty] | _
[8 empty] | m.37; 1 * ((2,25 + 53,85) * 2 * 2,65 - (0,8 * 2 * 24) - (1,6 * 2 * 2) - (1,7 * 2 * 1) ) |  |  |  | 249.13 | [6 empty] | _
[5 empty] | 165 | SP | 784121007 | Oškrabání malby na schodišti o výšce podlaží do 3,80 m | m2 | 106.5452 | 0 | 106.5452 |  | 0 | 0.001 | 0.10655 | 0.00031 | 0.033029 | 21 | 0 | 0 |  | URS 2016/I | 1
[7 empty] | Plný popis: | Oškrabání malby na schodišti o výšce podlaží do 3,80 m
[7 empty] | Výkaz výměr: | m.38; 2 * (2,85 * 1,6 * 2) + 2 * (2,55 * 1,35 * 2) |  |  |  | 32.01 | [6 empty] | _
[8 empty] | m.38; 2 * ((2,85 + 5,22) * 2 * 2,65 - (1,6 * 2 * 1) - (1,8*1,615) + (1,8 + 1,615*2) *0,12) |  |  |  | 74.5352 | [6 empty] | _
[5 empty] | 166 | SP | 784121011 | Rozmývání podkladu po oškrabání malby v místnostech výšky do 3,80 m | m2 | 2595.901 | 0 | 2595.901 |  | 0 |  | 0 |  | 0 | 21 | 0 | 0 |  | URS 2016/I | 1
[7 empty] | Plný popis: | Rozmývání podkladu po oškrabání malby v místnostech výšky do 3,80 m
[7 empty] | Výkaz výměr: | viz položka "Oškrabání malby v místnostech..."; 2595,901 |  |  |  | 2595.901 | [6 empty] | _
[5 empty] | 167 | SP | 784121017 | Rozmývání podkladu po oškrabání malby na schodišti o výšce podlaží do 3,80 m | m2 | 106.545 | 0 | 106.545 |  | 0 |  | 0 |  | 0 | 21 | 0 | 0 |  | URS 2016/I | 1
[7 empty] | Plný popis: | Rozmývání podkladu po oškrabání malby na schodišti o výšce podlaží do 3,80 m
[7 empty] | Výkaz výměr: | viz položka "Oškrabání malby na schodištích..."; 106,545 |  |  |  | 106.545 | [6 empty] | _
[5 empty] | 168 | SP | 784121031 | Mydlení podkladu v místnostech výšky do 3,80 m | m2 | 2595.901 | 0 | 2595.901 |  | 0 | 3e-05 | 0.077877 |  | 0 | 21 | 0 | 0 |  | URS 2016/I | 1
[7 empty] | Plný popis: | Mydlení podkladu v místnostech výšky do 3,80 m
[7 empty] | Výkaz výměr: | viz položka "Oškrabání malby v místnostech..."; 2595,901 |  |  |  | 2595.901 | [6 empty] | _
[5 empty] | 169 | SP | 784121037 | Mydlení podkladu na schodišti o výšce podlaží do 3,80 m | m2 | 106.545 | 0 | 106.545 |  | 0 | 3e-05 | 0.0031964 |  | 0 | 21 | 0 | 0 |  | URS 2016/I | 1
[7 empty] | Plný popis: | Mydlení podkladu na schodišti o výšce podlaží do 3,80 m
[7 empty] | Výkaz výměr: | viz položka "Oškrabání malby na schodištích..."; 106,545 |  |  |  | 106.545 | [6 empty] | _
[5 empty] | 170 | SP | 784171001 | Olepování vnitřních ploch páskou v místnostech výšky do 3,80 m | m | 1077.38 | 0 | 1077.38 |  | 0 |  | 0 |  | 0 | 21 | 0 | 0 |  | URS 2016/I | 1
[7 empty] | Plný popis: | Olepování vnitřních ploch (materiál ve specifikaci) včetně pozdějšího odlepení páskou nebo fólií v místnostech výšky do 3,80 m
[7 empty] | Výkaz výměr: | m.01; |  |  |  | 0 | [6 empty] | _
[8 empty] | soklík; 1 * ((4,05 + 5,22 + 0,62) * 2 - 0,8) |  |  |  | 18.98 | [6 empty] | _
[8 empty] | zárubeň; 1 * (2 * 2 + 0,8) |  |  |  | 4.8 | [6 empty] | _
[8 empty] | m.02; |  |  |  | 0 | [6 empty] | _
[8 empty] | soklík; 1 * ((4,05 + 5,22) * 2 - 0,8 - 0,6) |  |  |  | 17.14 | [6 empty] | _
[8 empty] | zárubeň; 1 * ((2 * 2 + 0,8) + (2 * 2 + 0,6)) |  |  |  | 9.4 | [6 empty] | _
[8 empty] | m.03; |  |  |  | 0 | [6 empty] | _
[8 empty] | soklík; 1 * ((2,85 + 5,22 + 0,62) * 2) |  |  |  | 17.38 | [6 empty] | _
[8 empty] | zárubeň; 1 * (2 * 2 + 0,8) |  |  |  | 4.8 | [6 empty] | _
[8 empty] | m.04 - m.22; |  |  |  | 0 | [6 empty] | _
[8 empty] | soklík; 19 * ((4,05 + 4,74) * 2 - 0,8) |  |  |  | 318.82 | [6 empty] | _
[8 empty] | zárubeň; 19 * (2 * 2 + 0,8) |  |  |  | 91.2 | [6 empty] | _
[8 empty] | m.23; |  |  |  | 0 | [6 empty] | _
[8 empty] | soklík; 1 * ((4,05 + 4,74 + 0,8) * 2 - 0,8) |  |  |  | 18.38 | [6 empty] | _
[8 empty] | zárubeň; 1 * (2 * 2 + 0,8) |  |  |  | 4.8 | [6 empty] | _
[8 empty] | m.24; |  |  |  | 0 | [6 empty] | _
[8 empty] | soklík; 1 * ((2,85 + 3,27) * 2) |  |  |  | 12.24 | [6 empty] | _
[8 empty] | zárubeň; 2 * (2 * 2 + 0,8) |  |  |  | 9.6 | [6 empty] | _
[8 empty] | m.25; |  |  |  | 0 | [6 empty] | _
[8 empty] | soklík; 1 * ((2,85 + 1,225) * 2 - 0,8) |  |  |  | 7.35 | [6 empty] | _
[8 empty] | zárubeň; 1 * (2 * 2 + 0,8) |  |  |  | 4.8 | [6 empty] | _
[8 empty] | M.26; |  |  |  | 0 | [6 empty] | _
[8 empty] | přechod obkladu a malby; 1 * ((1,525 + 2) * 2) |  |  |  | 7.05 | [6 empty] | _
[8 empty] | m.27; |  |  |  | 0 | [6 empty] | _
[8 empty] | soklík; 1 * ((1,95 + 2,55) * 2 - 0,8 * 2 - 0,7 * 2) |  |  |  | 6 | [6 empty] | _
[8 empty] | zárubeň; 1 * ((2 * 2 + 0,8) *2 + (2 * 2 + 0,7) * 2) |  |  |  | 19 | [6 empty] | _
[8 empty] | m.30; |  |  |  | 0 | [6 empty] | _
[8 empty] | soklík; 1 * ((2,85 + 5,22 + 0,475) * 2 - 0,8 - 1,2 * 2 - 1,7 + 0,15 * 6) |  |  |  | 13.09 | [6 empty] | _
[8 empty] | zárubeň; 1 * ((2 * 2 + 0,8) + ( 2,1 * 2 + 1,2)*2) |  |  |  | 15.6 | [6 empty] | _
[8 empty] | m.31; |  |  |  | 0 | [6 empty] | _
[8 empty] | soklík; 1 * ((2,85 + 1,9) * 2 - 0,8) |  |  |  | 8.7 | [6 empty] | _
[8 empty] | zárubeň; 1 * (2 * 2 + 0,8) |  |  |  | 4.8 | [6 empty] | _
[8 empty] | m.32; |  |  |  | 0 | [6 empty] | _
[8 empty] | přechod obkladu a malby; 1 * ((1,105 + 0,9) * 2) |  |  |  | 4.01 | [6 empty] | _
[8 empty] | m.33; |  |  |  | 0 | [6 empty] | _
[8 empty] | přechod obkladu a malby; 1 * ((1,63 + 1,115) * 2) |  |  |  | 5.49 | [6 empty] | _
[8 empty] | m.34; |  |  |  | 0 | [6 empty] | _
[8 empty] | soklík; 19 * ((1,95 + 2,23) * 2 - 0,8 *2 - 0,7 * 2) |  |  |  | 101.84 | [6 empty] | _
[8 empty] | zárubeň; 1 * ((2 * 2 + 0,8) *2 + (2 * 2 + 0,7) * 2) |  |  |  | 19 | [6 empty] | _
[8 empty] | m.35; |  |  |  | 0 | [6 empty] | _
[8 empty] | přechod obkladu a malby; 20 * ((1,35 + 0,9) * 2) |  |  |  | 90 | [6 empty] | _
[8 empty] | m.36; |  |  |  | 0 | [6 empty] | _
[8 empty] | přechod obkladu a malby; 1 * ((2 + 1,205) * 2) |  |  |  | 6.41 | [6 empty] | _
[8 empty] | m.37; |  |  |  | 0 | [6 empty] | _
[8 empty] | soklík; 1 * ((2,25 * 2 + 53,85) * 2 - 0,8 * 24 - 1,6 * 6) |  |  |  | 87.9 | [6 empty] | _
[8 empty] | zárubeň; 1 * ((2 * 2 + 0,8) *24 + (2 * 2 + 1,6) * 6) |  |  |  | 148.8 | [6 empty] | _
[5 empty] | 171 | SP | 784171007 | Olepování vnitřních ploch páskou na schodišti o výšce podlaží do 3,80 m | m | 50.88 | 0 | 50.88 |  | 0 |  | 0 |  | 0 | 21 | 0 | 0 |  | URS 2016/I | 1
[7 empty] | Plný popis: | Olepování vnitřních ploch (materiál ve specifikaci) včetně pozdějšího odlepení páskou nebo fólií na schodišti o výšce podlaží do 3,80 m
[7 empty] | Výkaz výměr: | m.38; |  |  |  | 0 | [6 empty] | _
[8 empty] | soklík; 2 * ((2,85 + 5,22 + 2,65) * 2 - 1,6) |  |  |  | 39.68 | [6 empty] | _
[8 empty] | zárubeň; 2 * (2 * 2 + 1,6) |  |  |  | 11.2 | [6 empty] | _
[5 empty] | 172 | H | 58124838 | Páska pro malířské potřeby 50mm | m | 1128.26 | 10 | 1241.086 |  | 0 | 1e-06 | 0.0012411 |  | 0 | 21 | 0 | 0 |  | URS 2016/I | 1
Plný popis:
[7 empty] | Výkaz výměr: | viz položka "Olepování vnitřních ploch páskou v místnostech…"; 1077,38 |  |  |  | 1077.38 | [6 empty] | _
[8 empty] | viz položka "Olepování vnitřních ploch páskou na schodišti…"; 50,88 |  |  |  | 50.88 | [6 empty] | _
[5 empty] | 173 | SP | 784171121 | Zakrytí vnitřních ploch konstrukcí nebo prvků v místnostech výšky do 3,80 m | m2 | 750.5119 | 0 | 750.5119 |  | 0 |  | 0 |  | 0 | 21 | 0 | 0 |  | URS 2016/I | 1
[7 empty] | Plný popis: | Zakrytí nemalovaných ploch (materiál ve specifikaci) včetně pozdějšího odkrytí konstrukcí nebo samostatných prvků např. schodišť, nábytku, radiátorů, zábradlí v místnostech výšky do 3,80
[7 empty] | Výkaz výměr: | m.01; 1 * (4,05 * 5,22 - (0,62 * 1,06) - (0,62 * 0,98)) |  |  |  | 19.8762 | [6 empty] | _
[8 empty] | m.02; 1 * (4,05 * 5,22 - (1,81 * 2,175)) |  |  |  | 17.2042 | [6 empty] | _
[8 empty] | m.03; 1 * (2,85 * 5,22 - (0,62 * 1,06)) |  |  |  | 14.2198 | [6 empty] | _
[8 empty] | m.04 - m.22; 19 * (4,05 * 4,74) |  |  |  | 364.743 | [6 empty] | _
[8 empty] | m.23; 1 * (4,05 * 4,42 - (0,8 * 0,8)) |  |  |  | 17.261 | [6 empty] | _
[8 empty] | m.24; 1 * (2,85 * 3,27) |  |  |  | 9.3195 | [6 empty] | _
[8 empty] | m.25; 1 * (2,85 * 1,225) |  |  |  | 3.4913 | [6 empty] | _
[8 empty] | m.26; 1 * (2 * 1,525) |  |  |  | 3.05 | [6 empty] | _
[8 empty] | m.27; 1 * (1,95 * 2,55 - (0,35 * 0,35)) |  |  |  | 4.85 | [6 empty] | _
[8 empty] | m.30; 1 * (2,85 * 5,22 - (0,475 * 0,96) + (1,2 * 2 + 1,7) * 0,15) |  |  |  | 15.036 | [6 empty] | _
[8 empty] | m.31; 1 * (2,85 * 1,9 - (0,8 * 0,8)) |  |  |  | 4.775 | [6 empty] | _
[8 empty] | m.32; 1 * (1,105 * 0,9) |  |  |  | 0.9945 | [6 empty] | _
[8 empty] | m.33; 1 * (1,63 * 1,115) |  |  |  | 1.8174 | [6 empty] | _
[8 empty] | m.34; 19 * (1,95 * 2,23) |  |  |  | 82.6215 | [6 empty] | _
[8 empty] | m.35; 20 * (1,35 * 0,9) |  |  |  | 24.3 | [6 empty] | _
[8 empty] | m.36; 19 * (2 * 1,205) |  |  |  | 45.79 | [6 empty] | _
[8 empty] | m.37; 1 * (2,25 * 53,85) |  |  |  | 121.1625 | [6 empty] | _
[5 empty] | 174 | SP | 784171127 | Zakrytí vnitřních ploch konstrukcí nebo prvků na schodišti o výšce podlaží do 3,80 m | m2 | 36.7765 | 0 | 36.7765 |  | 0 |  | 0 |  | 0 | 21 | 0 | 0 |  | URS 2016/I | 1
[7 empty] | Plný popis: | Zakrytí nemalovaných ploch (materiál ve specifikaci) včetně pozdějšího odkrytí konstrukcí nebo samostatných prvků např. schodišť, nábytku, radiátorů, zábradlí na schodišti o výšce podlaží do 3,80
[7 empty] | Výkaz výměr: | m.38; 2 * (2,85 * 5,22 + 2,65 * 1,325) |  |  |  | 36.7765 | [6 empty] | _
[12 empty] | 0 | [6 empty] | _
[5 empty] | 175 | H | 58124844 | Fólie pro malířské potřeby zakrývací | m2 | 787.289 | 15 | 905.3823 |  | 0 |  | 0 |  | 0 | 21 | 0 | 0 |  | URS 2016/I | 1
Plný popis:
[7 empty] | Výkaz výměr: | viz položka "Zakrytí vnitřních ploch konstrukcí nebo prvků v místnostech…"; 750,512 |  |  |  | 750.512 | [6 empty] | _
[8 empty] | viz položka "Zakrytí vnitřních ploch konstrukcí nebo prvků na schodišti…"; 36,777 |  |  |  | 36.777 | [6 empty] | _
[5 empty] | 176 | SP | 784181121 | Hloubková jednonásobná penetrace podkladu v místnostech výšky do 3,80 m | m2 | 2381.581 | 0 | 2381.581 |  | 0 | 0.0002 | 0.47632 |  | 0 | 21 | 0 | 0 |  | URS 2016/I | 1
[7 empty] | Plný popis: | Penetrace podkladu jednonásobná hloubková v místnostech výšky do 3,80 m
[7 empty] | Výkaz výměr: | viz položka "Potažení vnitřních rovných stropů vápenným štukem…"; 674,56 |  |  |  | 674.56 | [6 empty] | _
[8 empty] | viz položka "Potažení vnitřních stěn vápenným štukem…"; 1707,021 |  |  |  | 1707.021 | [6 empty] | _
[5 empty] | 177 | SP | 784181127 | Hloubková jednonásobná penetrace podkladu na schodišti o výšce podlaží do 3,80 m | m2 | 106.545 | 0 | 106.545 |  | 0 | 0.0002 | 0.021309 |  | 0 | 21 | 0 | 0 |  | URS 2016/I | 1
[7 empty] | Plný popis: | Penetrace podkladu jednonásobná hloubková na schodišti o výšce podlaží do 3,80 m
[7 empty] | Výkaz výměr: | viz položka "Oškrabání malby na schodištích..."; 106,545 |  |  |  | 106.545 | [6 empty] | _
[5 empty] | 178 | SP | 784211101 | Dvojnásobné bílé malby ze směsí za mokra výborně otěruvzdorných v místnostech výšky do 3,80 m | m2 | 215.278 |  | 215.278 |  | 0 | 0.00026 | 0.055972 |  | 0 | 21 | 0 | 0 |  | URS 2016/I | 1
[7 empty] | Plný popis: | Malby z malířských směsí otěruvzdorných za mokra dvojnásobné, bílé za mokra otěruvzdorné výborně v místnostech výšky do 3,80 m
[7 empty] | Výkaz výměr: | m.01; 1 * ((4,05 + 5,22 + 0,62) * 2 * 1,1 - (0,8 * 1,1 * 1) ) |  |  |  | 20.878 | [6 empty] | _
[8 empty] | m.03; 1 * ((2,85 + 5,22 + 0,62) * 2 * 1,1 - (0,8 * 1,1 * 1) ) |  |  |  | 18.238 | [6 empty] | _
[8 empty] | m.23; 1 * ((4,05 + 4,42) * 2 * 1,1 - (0,8 + 1,1 + 0,8) * 1,1 - (0,8 * 1,1 * 1) ) |  |  |  | 14.784 | [6 empty] | _
[8 empty] | m.24; 1 * ((2,85 + 3,27) * 2 * 1,1 - (0,8 * 1,1 * 2) ) |  |  |  | 11.704 | [6 empty] | _
[8 empty] | m.25; 1 * ((2,85 + 1,225) * 2 * 1,1 - (0,8 * 1,1 * 1) ) |  |  |  | 8.085 | [6 empty] | _
[8 empty] | m.27; 1 * ((1,95 + 2,55) * 2 * 1,1 - (0,8 * 1,1 * 2) ) |  |  |  | 8.14 | [6 empty] | _
[8 empty] | m.30; 1 * ((2,85 + 5,22 + 0,475) * 2 * 1,1 - (0,8 * 1,1 * 1) ) + (0,15 * 6 * 1,1) |  |  |  | 18.909 | [6 empty] | _
[8 empty] | m.31; 1 * ((2,85 + 1,9) * 2 * 1,8 - (0,8 + 1,1) * 1,8 - (0,8 * 1,8* 1) ) |  |  |  | 12.24 | [6 empty] | _
[8 empty] | m.37; 1 * ((2,25 + 53,85) * 2 * 1,1 - (0,8 * 1,1 * 24) ) |  |  |  | 102.3 | [6 empty] | _
[5 empty] | 179 | SP | 784211107 | Dvojnásobné bílé malby ze směsí za mokra výborně otěruvzdorných na schodišti výšky do 3,80 m | m2 | 31.988 | 0 | 31.988 |  | 0 | 0.00026 | 0.0083169 |  | 0 | 21 | 0 | 0 |  | URS 2016/I | 1
[7 empty] | Plný popis: | Malby z malířských směsí otěruvzdorných za mokra dvojnásobné, bílé za mokra otěruvzdorné výborně na schodišti o výšce podlaží do 3,80 m
[7 empty] | Výkaz výměr: | m.38; 2 * ((2,85 + 5,22) * 2 * 1,1 - (1,6 * 1,1 * 1) ) |  |  |  | 31.988 | [6 empty] | _
[5 empty] | 180 | SP | 784221101 | Dvojnásobné bílé malby ze směsí za sucha dobře otěruvzdorných v místnostech do 3,80 m | m2 | 2425.003 | 0 | 2425.003 |  | 0 | 0.00029 | 0.70325 |  | 0 | 21 | 0 | 0 |  | URS 2016/I | 1
[7 empty] | Plný popis: | Malby z malířských směsí otěruvzdorných za sucha dvojnásobné, bílé za sucha otěruvzdorné dobře v místnostech výšky do 3,80 m
[7 empty] | Výkaz výměr: | viz položka "Potažení vnitřních rovných stropů vápenným štukem…"; 674,56 |  |  |  | 674.56 | [6 empty] | _
[8 empty] | viz položka "Potažení vnitřních stěn vápenným štukem…"; 1707,021 |  |  |  | 1707.021 | [6 empty] | _
[8 empty] | viz položka "SDK stěna předsazená...; 67,098 |  |  |  | 67.098 | [6 empty] | _
[8 empty] | viz položka "SDK stěna šachtová...; 47,7 |  |  |  | 47.7 | [6 empty] | _
[8 empty] | viz položka "SDK kastlík...; 113,25 * 0,6 |  |  |  | 67.95 | [6 empty] | _
[8 empty] | viz položka "SDK podhled...; 75,952 |  |  |  | 75.952 | [6 empty] | _
[8 empty] | viz položka "Dvojnásobné bílé malby ze směsí za mokra výborně otěruvzdorných v místnostech…"; -215,278 |  |  |  | -215.278 | [6 empty] | _
[5 empty] | 181 | SP | 784221107 | Dvojnásobné bílé malby ze směsí za sucha dobře otěruvzdorných na schodišti do 3,80 m | m2 | 74.552 | 0 | 74.552 |  | 0 | 0.00029 | 0.02162 |  | 0 | 21 | 0 | 0 |  | URS 2016/I | 1
[7 empty] | Plný popis: | Malby z malířských směsí otěruvzdorných za sucha dvojnásobné, bílé za sucha otěruvzdorné dobře na schodišti o výšce podlaží do 3,80 m
[7 empty] | Výkaz výměr: | viz položka "Oškrabání malby na schodištích..."; 106,54 |  |  |  | 106.54 | [6 empty] | _
[8 empty] | viz položka "Dvojnásobné bílé malby ze směsí za mokra výborně otěruvzdorných na schodišti…"; -31,988 |  |  |  | -31.988 | [6 empty] | _
[5 empty] | 182 | SP | 784521021 | Ochranný lak v místnostech výšky do 3,80 m | m2 | 215.278 |  | 215.278 |  | 0 | 0.00013 | 0.027986 |  | 0 | 21 | 0 | 0 |  | URS 2016/I | 1
[7 empty] | Plný popis: | Omyvatelné malby ochranný lak
[7 empty] | Výkaz výměr: | viz položka "Dvojnásobné bílé malby ze směsí za mokra výborně otěruvzdorných v místnostech…"; 215,278 |  |  |  | 215.278 | [6 empty] | _
[5 empty] | 183 | SP | 784521027 | Ochranný lak na schodišti výšky do 3,80 m | m2 | 31.988 |  | 31.988 |  | 0 | 0.00013 | 0.0041584 |  | 0 | 21 | 0 | 0 |  | URS 2016/I | 1
[7 empty] | Plný popis: | Omyvatelné malby ochranný lak
[7 empty] | Výkaz výměr: | viz položka "Dvojnásobné bílé malby ze směsí za mokra výborně otěruvzdorných na schodišti…"; 31,988 |  |  |  | 31.988 | [6 empty] | _
_
[8 empty] | SIL20: TOPNÝ ŽEBŘÍK | [5 empty] | 0 |  | 0 |  | 0 | _ | 0 | 0 |  |  | 11
[5 empty] | 184 | H | 34571154 | Trubka elektroinstalační ohebná 1423/1 | m | 160 |  | 160 |  | 0 |  | 0 |  | 0 | 21 | 0 | 0 |  | URS 2016/I | 1
Plný popis:
[7 empty] | Výkaz výměr: | 20*8 |  |  |  | 160 | [6 empty] | _
[5 empty] | 185 | H | 34111036J | Kabel silový s Cu jádrem CYKY 3Jx2,5 mm2 | m | 160 |  | 160 |  | 0 |  | 0 |  | 0 | 21 | 0 | 0 |  | URS 2016/I | 1
Plný popis:
[7 empty] | Výkaz výměr: | 20*8 |  |  |  | 160 | [6 empty] | _
[5 empty] | 186 | MP | 210010003 | Montáž trubek plastových ohebných D 23 mm uložených pod omítku | m | 160 |  | 160 |  | 0 |  | 0 |  | 0 | 21 | 0 | 0 |  | URS 2016/I | 1
Plný popis:
[5 empty] | 187 | MP | 21080001X | Montáž měděných vodičů CYKY uložených v trubkách nebo lištách | m | 160 |  | 160 |  | 0 |  | 0 |  | 0 | 21 | 0 | 0 |  | * | 1
Plný popis:
[5 empty] | 188 | MP | 21080009X | Připojení vodičů | kus | 40 |  | 40 |  | 0 |  | 0 |  | 0 | 21 | 0 | 0 |  |  | 1
Plný popis:
[5 empty] | 189 | H | TZ01.1D | topný žebřík - 1220 X 600 | kus | 20 |  | 20 |  | 0 |  | 0 |  | 0 | 21 | 0 | 0 |  |  | 1
Plný popis:
[5 empty] | 190 | H | TZ01.2D | el. topná vložka 400W 230V 50Hz - s vypínačem a signalizací provozu | kus | 20 |  | 20 |  | 0 |  | 0 |  | 0 | 21 | 0 | 0 |  |  | 1
Plný popis:
[5 empty] | 191 | MP | TZ01.1M | montáž úchytů žebříku - 4 ks na žebřík | kus | 80 |  | 80 |  | 0 |  | 0 |  | 0 | 21 | 0 | 0 |  |  | 1
Plný popis:
[5 empty] | 192 | MP | TZ01.2M | montáž žebříku | kus | 20 |  | 20 |  | 0 |  | 0 |  | 0 | 21 | 0 | 0 |  |  | 1
Plný popis:
[5 empty] | 193 | MP | TZ01.3M | osazení topné vložky | kus | 20 |  | 20 |  | 0 |  | 0 |  | 0 | 21 | 0 | 0 |  |  | 1
Plný popis:
[5 empty] | 194 | MP | TZ01.4M | oživení a uvedení do prov. | kus | 20 |  | 20 |  | 0 |  | 0 |  | 0 | 21 | 0 | 0 |  |  | 1
Plný popis:
_
_
[8 empty] | SO.07.4e: Zařízení zdravotně technických instalací (viz PD D14a_ZTI) | [5 empty] | 0 |  | 1.4038 |  | 1.8936 | _ | 0 | 0 |  |  | 72
[8 empty] | 099: Přesun hmot HSV | [5 empty] | 0 |  | 0 |  | 0 | _ | 0 | 0 |  |  | 6
[6 empty] | SP | 99-pozn. | pro potřeby svislých přesunů v rámci stavby bude k dispozici osobní výtah - zabezpečení výtahu proti poškození provede investor na vlastní náklady |  |  |  | 0 |  | 0 |  | 0 |  | 0 | 21 | 0 | 0 |  | URS 2016/I | 1
Plný popis:
[5 empty] | 1 | SP | 997013116 | Vnitrostaveništní doprava suti a vybouraných hmot pro budovy v do 21 m s použitím mechanizace | t | 1.8936 | 0 | 1.8936 |  | 0 |  | 0 |  | 0 | 21 | 0 | 0 | automatický výpočet | URS 2016/I | 1
[7 empty] | Plný popis: | Vnitrostaveništní doprava suti a vybouraných hmot vodorovně do 50 m svisle s použitím mechanizace pro budovy a haly výšky přes 18 do 21 m
[5 empty] | 2 | SP | 997013219 | Příplatek k vnitrostaveništní dopravě suti a vybouraných hmot za zvětšenou dopravu suti ZKD 10 m | t | 1.8936 | 400 | 9.4679 |  | 0 |  | 0 |  | 0 | 21 | 0 | 0 | automatický výpočet | URS 2016/I | 1
[7 empty] | Plný popis: | Vnitrostaveništní doprava suti a vybouraných hmot vodorovně do 50 m Příplatek k cenám -3111 až -3217 za zvětšenou vodorovnou dopravu přes vymezenou dopravní vzdálenost za každých dalších i započatých 10 m
[5 empty] | 3 | SP | 997013501 | Odvoz suti a vybouraných hmot na skládku nebo meziskládku do 1 km se složením | t | 1.8936 | 0 | 1.8936 |  | 0 |  | 0 |  | 0 | 21 | 0 | 0 | automatický výpočet | URS 2016/I | 1
[7 empty] | Plný popis: | Odvoz suti a vybouraných hmot na skládku nebo meziskládku se složením, na vzdálenost do 1 km
[5 empty] | 4 | SP | 997013509 | Příplatek k odvozu suti a vybouraných hmot na skládku ZKD 1 km přes 1 km | t | 1.8936 | 1900 | 37.8715 |  | 0 |  | 0 |  | 0 | 21 | 0 | 0 | automatický výpočet | URS 2016/I | 1
[7 empty] | Plný popis: | Odvoz suti a vybouraných hmot na skládku nebo meziskládku se složením, na vzdálenost Příplatek k ceně za každý další i započatý 1 km přes 1 km
[5 empty] | 5 | SP | 99701383X | Poplatek za uložení stavebního odpadu na skládce (skládkovné) | t | 1.8936 | 0 | 1.8936 |  | 0 |  | 0 |  | 0 | 21 | 0 | 0 | automatický výpočet | URS 2016/I | 1
[7 empty] | Plný popis: | Poplatek za uložení stavebního odpadu na skládce (skládkovné) směsného
_
[8 empty] | 713: Izolace tepelné | [5 empty] | 0 |  | 0.0074506 |  | 0 | _ | 0 | 0 |  |  | 5
[5 empty] | 6 | SP | 713463121 | Montáž izolace tepelné potrubí potrubními pouzdry bez úpravy uchycenými sponami 1x | m | 119.03 |  | 119.03 |  | 0 |  | 0 |  | 0 | 21 | 0 | 0 |  | URS 2016/I | 1
[7 empty] | Plný popis: | Montáž izolace tepelné potrubí a ohybů tvarovkami nebo deskami potrubními pouzdry bez povrchové úpravy (izolační materiál ve specifikaci) uchycenými sponami potrubí jednovrstvá
[7 empty] | Výkaz výměr: | studená voda; 60,65 |  |  |  | 60.65 | [6 empty] | _
[8 empty] | teplá voda; 58,38 |  |  |  | 58.38 | [6 empty] | _
[5 empty] | 7 | H | 28377102 | Izolace potrubí 22 x 6 mm - pěnový polyetylen v základním provedení | m | 60.65 |  | 60.65 |  | 0 | 1.6e-05 | 0.0009704 |  | 0 | 21 | 0 | 0 |  | URS 2016/I | 1
Plný popis:
[7 empty] | Výkaz výměr: | studená voda |  |  |  | 0 | [6 empty] | _
[8 empty] | jádro "A"; 9 * 2,6 |  |  |  | 23.4 | [6 empty] | _
[8 empty] | jádro "B"; 10 * 2,72 |  |  |  | 27.2 | [6 empty] | _
[8 empty] | jádro "C"; 1 * 1,14 |  |  |  | 1.14 | [6 empty] | _
[8 empty] | jádro "D"; 1 * 3,75 |  |  |  | 3.75 | [6 empty] | _
[8 empty] | jádro "E"; 1 * 2,57 |  |  |  | 2.57 | [6 empty] | _
[8 empty] | jádro "F"; 1 * 2,59 |  |  |  | 2.59 | [6 empty] | _
[5 empty] | 8 | H | 28377046 | Izolace potrubí 22 x 25 mm - pěnový polyetylen v základním provedení | m | 58.38 |  | 58.38 |  | 0 | 0.000111 | 0.0064802 |  | 0 | 21 | 0 | 0 |  | URS 2016/I | 1
Plný popis:
[7 empty] | Výkaz výměr: | teplá voda |  |  |  | 0 | [6 empty] | _
[8 empty] | jádro "A"; 9 * 2,97 |  |  |  | 26.73 | [6 empty] | _
[8 empty] | jádro "B"; 10 * 2,29 |  |  |  | 22.9 | [6 empty] | _
[8 empty] | jádro "C"; 1 * 1,48 |  |  |  | 1.48 | [6 empty] | _
[8 empty] | jádro "D"; 1 * 2,94 |  |  |  | 2.94 | [6 empty] | _
[8 empty] | jádro "E"; 1 * 1,99 |  |  |  | 1.99 | [6 empty] | _
[8 empty] | jádro "F"; 1 * 2,34 |  |  |  | 2.34 | [6 empty] | _
[5 empty] | 9 | SP | 998713203 | Přesun hmot procentní pro izolace tepelné v objektech v do 24 m | % | 2.2 |  | 2.2 |  | 0 |  | 0 |  | 0 | 21 | 0 | 0 | automatický výpočet | URS 2016/I | 1
[7 empty] | Plný popis: | Přesun hmot pro izolace tepelné stanovený procentní sazbou z ceny vodorovná dopravní vzdálenost do 50 m v objektech výšky přes 12 do 24 m
[5 empty] | 10 | SP | 998713292 | Příplatek k přesunu hmot procentní 713 za zvětšený přesun do 100 m | % | 0.73 |  | 0.73 |  | 0 |  | 0 |  | 0 | 21 | 0 | 0 |  | URS 2016/I | 1
[7 empty] | Plný popis: | Přesun hmot pro izolace tepelné stanovený procentní sazbou z ceny Příplatek k cenám za zvětšený přesun přes vymezenou největší dopravní vzdálenost do 100 m
_
[8 empty] | 721: Vnitřní kanalizace | [5 empty] | 0 |  | 0.013683 |  | 0.09576 | _ | 0 | 0 |  |  | 8
[5 empty] | 11 | SP | 721171803 | Demontáž potrubí z PVC do D 75 | m | 14.6 |  | 14.6 |  | 0 |  | 0 | 0.0021 | 0.03066 | 21 | 0 | 0 |  | URS 2016/I | 1
[7 empty] | Plný popis: | Demontáž potrubí z novodurových trub odpadních nebo připojovacích do D 75
[7 empty] | Výkaz výměr: | m.23; 1 * 2,0 |  |  |  | 2 | [6 empty] | _
[8 empty] | m.26; 1 * 0,6 |  |  |  | 0.6 | [6 empty] | _
[8 empty] | m.33; 1 * 0,6 |  |  |  | 0.6 | [6 empty] | _
[8 empty] | m.36; 19 * 0,6 |  |  |  | 11.4 | [6 empty] | _
[5 empty] | 12 | SP | 721174042 | Potrubí kanalizační z PP připojovací systém HT DN 40 | m | 19.2 |  | 19.2 |  | 0 | 0.00029 | 0.005568 |  | 0 | 21 | 0 | 0 |  | URS 2016/I | 1
[7 empty] | Plný popis: | Potrubí z plastových trub HT Systém (polypropylenové PPs) připojovací DN 40
[7 empty] | Výkaz výměr: | jádro typ "A"; 9 * 0,9 |  |  |  | 8.1 | [6 empty] | _
[8 empty] | jádro typ "B"; 10 * 0,9 |  |  |  | 9 | [6 empty] | _
[8 empty] | jádro typ "D"; 1 * 0,3 |  |  |  | 0.3 | [6 empty] | _
[8 empty] | jádro typ "E"; 1 * 0,9 |  |  |  | 0.9 | [6 empty] | _
[8 empty] | jádro typ "F"; 1 * 0,9 |  |  |  | 0.9 | [6 empty] | _
[5 empty] | 13 | SP | 721174043 | Potrubí kanalizační z PP připojovací systém HT DN 50 | m | 16.2 |  | 16.2 |  | 0 | 0.00035 | 0.00567 |  | 0 | 21 | 0 | 0 |  | URS 2016/I | 1
[7 empty] | Plný popis: | Potrubí z plastových trub HT Systém (polypropylenové PPs) připojovací DN 50
[7 empty] | Výkaz výměr: | jádro typ "A"; 9 * 0,7 |  |  |  | 6.3 | [6 empty] | _
[8 empty] | jádro typ "B"; 10 * 0,7 |  |  |  | 7 | [6 empty] | _
[8 empty] | jádro typ "C"; 1 * 0,1 |  |  |  | 0.1 | [6 empty] | _
[8 empty] | jádro typ "D"; 1 * 2,2 |  |  |  | 2.2 | [6 empty] | _
[8 empty] | jádro typ "E"; 1 * 0,3 |  |  |  | 0.3 | [6 empty] | _
[8 empty] | jádro typ "F"; 1 * 0,3 |  |  |  | 0.3 | [6 empty] | _
[5 empty] | 14 | SP | 721174044 | Potrubí kanalizační z PP připojovací systém HT DN 70 | m | 2.5 |  | 2.5 |  | 0 | 0.00057 | 0.001425 |  | 0 | 21 | 0 | 0 |  | URS 2016/I | 1
[7 empty] | Plný popis: | Potrubí z plastových trub HT Systém (polypropylenové PPs) připojovací DN 70
[7 empty] | Výkaz výměr: | jádro typ "A"; 9 * 0,1 |  |  |  | 0.9 | [6 empty] | _
[8 empty] | jádro typ "B"; 10 * 0,1 |  |  |  | 1 | [6 empty] | _
[8 empty] | jádro typ "C"; 1 * 0,1 |  |  |  | 0.1 | [6 empty] | _
[8 empty] | jádro typ "D"; 1 * 0,4 |  |  |  | 0.4 | [6 empty] | _
[8 empty] | jádro typ "F"; 1 * 0,1 |  |  |  | 0.1 | [6 empty] | _
[5 empty] | 15 | SP | 721220801 | Demontáž uzávěrek zápachových DN 70 | kus | 21 |  | 21 |  | 0 |  | 0 | 0.0031 | 0.0651 | 21 | 0 | 0 |  | URS 2016/I | 1
[7 empty] | Plný popis: | Demontáž zápachových uzávěrek do DN 70
[7 empty] | Výkaz výměr: | m.23; 1 |  |  |  | 1 | [6 empty] | _
[8 empty] | m.26; 1 |  |  |  | 1 | [6 empty] | _
[8 empty] | m.36; 19 * 1 |  |  |  | 19 | [6 empty] | _
[5 empty] | 16 | SP | 721226513 | Zápachová uzávěrka podomítková pro pračku a myčku DN 40/50 s přípojem vody a elektřiny | kus | 1 |  | 1 |  | 0 | 0.00102 | 0.00102 |  | 0 | 21 | 0 | 0 |  | URS 2016/I | 1
[7 empty] | Plný popis: | Zápachové uzávěrky podomítkové (Pe) s krycí deskou pro pračku a myčku DN 40/50 s přípojem vody a elektřiny (HL 405E)
[7 empty] | Výkaz výměr: | jádro typ "D"; 1 |  |  |  | 1 | [6 empty] | _
[5 empty] | 17 | SP | 998721203 | Přesun hmot procentní pro vnitřní kanalizace v objektech v do 24 m | % | 1.84 |  | 1.84 |  | 0 |  | 0 |  | 0 | 21 | 0 | 0 | automatický výpočet | URS 2016/I | 1
[7 empty] | Plný popis: | Přesun hmot pro vnitřní kanalizace stanovený procentní sazbou z ceny vodorovná dopravní vzdálenost do 50 m v objektech výšky přes 12 do 24 m
[5 empty] | 18 | SP | 998721292 | Příplatek k přesunu hmot procentní 721 za zvětšený přesun do 100 m | % | 0.85 |  | 0.85 |  | 0 |  | 0 |  | 0 | 21 | 0 | 0 |  | URS 2016/I | 1
[7 empty] | Plný popis: | Přesun hmot pro vnitřní kanalizace stanovený procentní sazbou z ceny Příplatek k cenám za zvětšený přesun přes vymezenou největší dopravní vzdálenost do 100 m
_
[8 empty] | 722: Vnitřní vodovod | [5 empty] | 0 |  | 0.085565 |  | 0.007056 | _ | 0 | 0 |  |  | 5
[5 empty] | 19 | SP | 722170801 | Demontáž rozvodů vody z plastů do D 25 | m | 25.2 |  | 25.2 |  | 0 |  | 0 | 0.00028 | 0.007056 | 21 | 0 | 0 |  | URS 2016/I | 1
[7 empty] | Plný popis: | Demontáž rozvodů vody z plastů do D 25 mm
[7 empty] | Výkaz výměr: | přívod vody k umyvadlům |  |  |  | 0 | [6 empty] | _
[8 empty] | m.26; 1 * (0,6 * 2) |  |  |  | 1.2 | [6 empty] | _
[8 empty] | m.33; 1 * (0,6 * 2) |  |  |  | 1.2 | [6 empty] | _
[8 empty] | m.36; 19 * (0,6 * 2) |  |  |  | 22.8 | [6 empty] | _
[5 empty] | 20 | SP | 722174002 | Potrubí vodovodní plastové PPR svar polyfuze PN 16 D 20 x 2,8 mm - studená voda | m | 60.65 |  | 60.65 |  | 0 | 0.00066 | 0.040029 |  | 0 | 21 | 0 | 0 |  | URS 2016/I | 1
[7 empty] | Plný popis: | Potrubí z plastových trubek z polypropylenu (PPR) svařovaných polyfuzně PN 16 (SDR 7,4) D 20 x 2,8
[7 empty] | Výkaz výměr: | jádro "A"; 9 * 2,6 |  |  |  | 23.4 | [6 empty] | _
[8 empty] | jádro "B"; 10 * 2,72 |  |  |  | 27.2 | [6 empty] | _
[8 empty] | jádro "C"; 1 * 1,14 |  |  |  | 1.14 | [6 empty] | _
[8 empty] | jádro "D"; 1 * 3,75 |  |  |  | 3.75 | [6 empty] | _
[8 empty] | jádro "E"; 1 * 2,57 |  |  |  | 2.57 | [6 empty] | _
[8 empty] | jádro "F"; 1 * 2,59 |  |  |  | 2.59 | [6 empty] | _
[5 empty] | 21 | SP | 722174022 | Potrubí vodovodní plastové PPR svar polyfuze PN 20 D 20 x 3,4 mm - teplá voda | m | 58.38 |  | 58.38 |  | 0 | 0.00078 | 0.045536 |  | 0 | 21 | 0 | 0 |  | URS 2016/I | 1
[7 empty] | Plný popis: | Potrubí z plastových trubek z polypropylenu (PPR) svařovaných polyfuzně PN 20 (SDR 6) D 20 x 3,4
[7 empty] | Výkaz výměr: | jádro "A"; 9 * 2,97 |  |  |  | 26.73 | [6 empty] | _
[8 empty] | jádro "B"; 10 * 2,29 |  |  |  | 22.9 | [6 empty] | _
[8 empty] | jádro "C"; 1 * 1,48 |  |  |  | 1.48 | [6 empty] | _
[8 empty] | jádro "D"; 1 * 2,94 |  |  |  | 2.94 | [6 empty] | _
[8 empty] | jádro "E"; 1 * 1,99 |  |  |  | 1.99 | [6 empty] | _
[8 empty] | jádro "F"; 1 * 2,34 |  |  |  | 2.34 | [6 empty] | _
[5 empty] | 22 | SP | 998722203 | Přesun hmot procentní pro vnitřní vodovod v objektech v do 24 m | % | 1.12 |  | 1.12 |  | 0 |  | 0 |  | 0 | 21 | 0 | 0 | automatický výpočet | URS 2016/I | 1
[7 empty] | Plný popis: | Přesun hmot pro vnitřní vodovod stanovený procentní sazbou z ceny vodorovná dopravní vzdálenost do 50 m v objektech výšky přes 12 do 24 m
[5 empty] | 23 | SP | 998722292 | Příplatek k přesunu hmot procentní 722 za zvětšený přesun do 100 m | % | 0.64 |  | 0.64 |  | 0 |  | 0 |  | 0 | 21 | 0 | 0 |  | URS 2016/I | 1
[7 empty] | Plný popis: | Přesun hmot pro vnitřní vodovod stanovený procentní sazbou z ceny Příplatek k cenám za zvětšený přesun přes vymezenou největší dopravní vzdálenost do 100 m
_
[8 empty] | 725: Zařizovací předměty | [5 empty] | 0 |  | 1.266 |  | 1.7908 | _ | 0 | 0 |  |  | 44
[5 empty] | 24 | SP | 725110814 | Demontáž klozetu Kombi | soubor | 21 |  | 21 |  | 0 |  | 0 | 0.0342 | 0.7182 | 21 | 0 | 0 |  | URS 2016/I | 1
[7 empty] | Plný popis: | Demontáž klozetů odsávacích nebo kombinačních
[7 empty] | Výkaz výměr: | m.32; 1 |  |  |  | 1 | [6 empty] | _
[8 empty] | m.35; 20 * 1 |  |  |  | 20 | [6 empty] | _
[5 empty] | 25 | SP | 725119122 | Montáž klozetových mís kombi | kus | 21 |  | 21 |  | 0 | 0.00178 | 0.03738 |  | 0 | 21 | 0 | 0 |  | URS 2016/I | 1
[7 empty] | Plný popis: | Zařízení záchodů montáž klozetových mís kombi
[7 empty] | Výkaz výměr: | "WC"; 21 |  |  |  | 21 | [6 empty] | _
[5 empty] | 26 | H | 642320 | Kombinační klozet s keramickou splachovací nádržkou odpad šikmý - splachovací armatura na 3 nebo 6 litrů + sedátko s poklopem, antibakteriální, duroplast - ozn. "WC" | soubor | 21 |  | 21 |  | 0 | 0.02323 | 0.48783 |  | 0 | 21 | 0 | 0 |  | * | 1
[7 empty] | Plný popis: | - Kombinační klozet s keramickou splachovací nádržkou odpad šikmý - splachovací armatura na 3 nebo 6 litrů - sedátko s poklopem, antibakteriální, duroplast
[7 empty] | Výkaz výměr: | jádro typ "A"; 9 |  |  |  | 9 | [6 empty] | _
[8 empty] | jádro typ "B"; 10 |  |  |  | 10 | [6 empty] | _
[8 empty] | jádro typ "D"; 1 |  |  |  | 1 | [6 empty] | _
[8 empty] | jádro typ "E"; 1 |  |  |  | 1 | [6 empty] | _
[5 empty] | 27 | SP | 725210821 | Demontáž umyvadel bez výtokových armatur | soubor | 21 |  | 21 |  | 0 |  | 0 | 0.01946 | 0.40866 | 21 | 0 | 0 |  | URS 2016/I | 1
[7 empty] | Plný popis: | Demontáž umyvadel bez výtokových armatur umyvadel
[7 empty] | Výkaz výměr: | m.26; 1 |  |  |  | 1 | [6 empty] | _
[8 empty] | m.33; 1 |  |  |  | 1 | [6 empty] | _
[8 empty] | m.36; 19 * 1 |  |  |  | 19 | [6 empty] | _
[5 empty] | 28 | SP | 725219102 | Montáž umyvadla připevněného na šrouby do zdiva | soubor | 21 |  | 21 |  | 0 | 0.00186 | 0.03906 |  | 0 | 21 | 0 | 0 |  | URS 2016/I | 1
[7 empty] | Plný popis: | Umyvadla montáž umyvadel ostatních typů na šrouby do zdiva
[7 empty] | Výkaz výměr: | umyvadlo "U"; 21 |  |  |  | 21 | [6 empty] | _
[5 empty] | 29 | H | 642110 | Keramické umyvadlo 50x41 cm s 1 středovým otvorem pro stojánkovou baterii / + umyvadlový sifon „U“ kov DN 32 s převlečnou maticí 5/4” a výpust umyvadlová CLICK/CLACK 5/4" - ozn. "U" | soubor | 21 |  | 21 |  | 0 | 0.01376 | 0.28896 |  | 0 | 21 | 0 | 0 |  | * | 1
[7 empty] | Plný popis: | - Keramické umyvadlo 50x41 cm s 1 středovým otvorem pro stojánkovou baterii - umyvadlový sifon „U“ kov DN 32 s převlečnou maticí 5/4” - výpust umyvadlová CLICK/CLACK 5/4"
[7 empty] | Výkaz výměr: | jádro typ "A"; 9 |  |  |  | 9 | [6 empty] | _
[8 empty] | jádro typ "B"; 10 |  |  |  | 10 | [6 empty] | _
[8 empty] | jádro typ "D"; 1 |  |  |  | 1 | [6 empty] | _
[8 empty] | jádro typ "E"; 1 |  |  |  | 1 | [6 empty] | _
[5 empty] | 30 | SP | 725220842 | Demontáž van ocelových volně stojících | soubor | 1 |  | 1 |  | 0 |  | 0 | 0.0329 | 0.0329 | 21 | 0 | 0 |  | URS 2016/I | 1
[7 empty] | Plný popis: | Demontáž van ocelových volně stojících
[7 empty] | Výkaz výměr: | m.26; 1 |  |  |  | 1 | [6 empty] | _
[5 empty] | 31 | SP | 725229102 | Montáž vany se zápachovou uzávěrkou ocelové | soubor | 1 |  | 1 |  | 0 | 0.00199 | 0.00199 |  | 0 | 21 | 0 | 0 |  | URS 2016/I | 1
[7 empty] | Plný popis: | Vany bez výtokových armatur montáž van se zápachovou uzávěrkou ocelových
[7 empty] | Výkaz výměr: | vana "VA"; 1 |  |  |  | 1 | [6 empty] | _
[5 empty] | 32 | H | 552205 | Ocelová smaltovaná obdélníková vana 160x70 cm / + sada podpěr pro vanu 160x70 cm + vanový sifon click/clack kov - ozn. "VA" | soubor | 1 |  | 1 |  | 0 | 0.05099 | 0.05099 |  | 0 | 21 | 0 | 0 |  | * | 1
[7 empty] | Plný popis: | - Ocelová smaltovaná obdélníková vana 160x70 cm - sada podpěr pro vanu 160x70 cm - vanový sifon click/clack kov
[7 empty] | Výkaz výměr: | jádro typ "D"; 1 |  |  |  | 1 | [6 empty] | _
[5 empty] | 33 | SP | 725240812 | Demontáž vaniček sprchových bez výtokových armatur | soubor | 19 |  | 19 |  | 0 |  | 0 | 0.0245 | 0.4655 | 21 | 0 | 0 |  | URS 2016/I | 1
[7 empty] | Plný popis: | Demontáž sprchových kabin a vaniček bez výtokových armatur vaniček
[7 empty] | Výkaz výměr: | m.36; 19 * 1 |  |  |  | 19 | [6 empty] | _
[5 empty] | 34 | SP | 725249101 | Montáž vaničky sprchové | soubor | 19 |  | 19 |  | 0 | 0.00088 | 0.01672 |  | 0 | 21 | 0 | 0 |  | URS 2016/I | 1
[7 empty] | Plný popis: | Sprchové vaničky, boxy, kouty a zástěny montáž sprchových vaniček
[7 empty] | Výkaz výměr: | sprchová vanička "S"; 19 |  |  |  | 19 | [6 empty] | _
[5 empty] | 35 | H | 642938 | Vanička sprchová keramická obdélníková 1200x800x11 mm / + vaničkový sifon, pro otvor 60mm, chrom - ozn. "S" | soubor | 19 |  | 19 |  | 0 | 0.01288 | 0.24472 |  | 0 | 21 | 0 | 0 |  | * | 1
[7 empty] | Plný popis: | - Vanička sprchová keramická obdélníková 1200x800x11 mm - vaničkový sifon, pro otvor 60mm, chrom
[7 empty] | Výkaz výměr: | jádro typ "A"; 9 |  |  |  | 9 | [6 empty] | _
[8 empty] | jádro typ "B"; 10 |  |  |  | 10 | [6 empty] | _
[5 empty] | 36 | SP | 725291211 | Doplňky zařízení koupelen a záchodů keramické mýdelník jednoduchý | soubor | 19 | 0 | 19 |  | 0 | 0.00072 | 0.01368 |  | 0 | 21 | 0 | 0 |  | URS 2016/I | 1
[7 empty] | Plný popis: | Doplňky zařízení koupelen a záchodů keramické mýdelník jednoduchý
[7 empty] | Výkaz výměr: | jádro typ "A"; 9 |  |  |  | 9 | [6 empty] | _
[8 empty] | jádro typ "B"; 10 |  |  |  | 10 | [6 empty] | _
[5 empty] | 37 | SP | 7252917X1 | Doplňky zařízení koupelen - sprchová tyč 120 cm (chrom) a závěs - ozn. "S" | kus | 19 |  | 19 |  | 0 |  | 0 |  | 0 | 21 | 0 | 0 |  | * | 1
Plný popis:
[7 empty] | Výkaz výměr: | jádro typ "A"; 9 |  |  |  | 9 | [6 empty] | _
[8 empty] | jádro typ "B"; 10 |  |  |  | 10 | [6 empty] | _
[5 empty] | 38 | SP | 725310823 | Demontáž dřez jednoduchý vestavěný v kuchyňských sestavách bez výtokových armatur | soubor | 1 |  | 1 |  | 0 |  | 0 | 0.0092 | 0.0092 | 21 | 0 | 0 |  | URS 2016/I | 1
[7 empty] | Plný popis: | Demontáž dřezů jednodílných bez výtokových armatur vestavěných v kuchyňských sestavách
[7 empty] | Výkaz výměr: | m.23; 1 |  |  |  | 1 | [6 empty] | _
[5 empty] | 39 | SP | 725319111 | Montáž dřezu ostatních typů | soubor | 1 |  | 1 |  | 0 | 0.00044 | 0.00044 |  | 0 | 21 | 0 | 0 |  | URS 2016/I | 1
[7 empty] | Plný popis: | Dřezy bez výtokových armatur montáž dřezů ostatních typů
[7 empty] | Výkaz výměr: | dřez "D"; 1 |  |  |  | 1 | [6 empty] | _
[5 empty] | 40 | H | 552310 | Dřez jednoduchý nerezový 524x374 mm - vč. sifonu s převlečnou maticí 6/4" (plast) - ozn. "D" | soubor | 1 |  | 1 |  | 0 | 0.00494 | 0.00494 |  | 0 | 21 | 0 | 0 |  | * | 1
[7 empty] | Plný popis: | - Dřez jednoduchý nerezový 524x374 mm - dřezový sifon s převlečnou maticí 6/4" (plast)
[7 empty] | Výkaz výměr: | jádro typ "D"; 1 |  |  |  | 1 | [6 empty] | _
[5 empty] | 41 | SP | 725330820 | Demontáž výlevka diturvitová | soubor | 1 |  | 1 |  | 0 |  | 0 | 0.0347 | 0.0347 | 21 | 0 | 0 |  | URS 2016/I | 1
[7 empty] | Plný popis: | Demontáž výlevek bez výtokových armatur a bez nádrže a splachovacího potrubí diturvitových
[7 empty] | Výkaz výměr: | m.31; 1 |  |  |  | 1 | [6 empty] | _
[5 empty] | 42 | SP | 725339111 | Montáž výlevky | soubor | 1 |  | 1 |  | 0 | 0.00059 | 0.00059 |  | 0 | 21 | 0 | 0 |  | URS 2016/I | 1
[7 empty] | Plný popis: | Výlevky montáž výlevky
[7 empty] | Výkaz výměr: | výlevka "VL"; 1 |  |  |  | 1 | [6 empty] | _
[5 empty] | 43 | H | 642711 | Keramická závěsná výlevka 450x335x360 mm bez výtokových armatur / + sklopná mřížka a plastový chránič na přední okraj - ozn. "VL" | soubor | 1 |  | 1 |  | 0 | 0.0147 | 0.0147 |  | 0 | 21 | 0 | 0 |  | * | 1
[7 empty] | Plný popis: | - Keramická závěsná výlevka 450x335x360 mm bez výtokových armatur - sklopná mřížka a plastový chránič na přední okraj
[7 empty] | Výkaz výměr: | jádro typ "C"; 1 |  |  |  | 1 | [6 empty] | _
[5 empty] | 44 | SP | 725813111 | Ventil rohový bez připojovací trubičky nebo flexi hadičky G 1/2 - U,D | soubor | 44 |  | 44 |  | 0 | 0.0003 | 0.0132 |  | 0 | 21 | 0 | 0 |  | URS 2016/I | 1
[7 empty] | Plný popis: | Ventily rohové bez připojovací trubičky nebo flexi hadičky G 1/2
[7 empty] | Výkaz výměr: | umyvadla |  |  |  | 0 | [6 empty] | _
[8 empty] | jádro typ "A"; 9 * 2 |  |  |  | 18 | [6 empty] | _
[8 empty] | jádro typ "B"; 10 * 2 |  |  |  | 20 | [6 empty] | _
[8 empty] | jádro typ "E"; 1 * 2 |  |  |  | 2 | [6 empty] | _
[8 empty] | jádro typ "F"; 1 * 2 |  |  |  | 2 | [6 empty] | _
[8 empty] | dřez |  |  |  | 0 | [6 empty] | _
[8 empty] | jádro typ "D"; 1*2 |  |  |  | 2 | [6 empty] | _
[5 empty] | 45 | SP | 725813112 | Ventil rohový pračkový G 3/4 - ozn. "AP" | kus | 1 |  | 1 |  | 0 | 0.00109 | 0.00109 |  | 0 | 21 | 0 | 0 |  | URS 2016/I | 1
[7 empty] | Plný popis: | Ventily rohové bez připojovací trubičky nebo flexi hadičky pračkové G 3/4 (RIO 10794)
[7 empty] | Výkaz výměr: | jádro typ "D"; 1 |  |  |  | 1 | [6 empty] | _
[5 empty] | 46 | SP | 725819401 | Montáž ventilů rohových G 1/2 s připojovací trubičkou | soubor | 21 |  | 21 |  | 0 | 9e-05 | 0.00189 |  | 0 | 21 | 0 | 0 |  | URS 2016/I | 1
[7 empty] | Plný popis: | Ventily montáž ventilů ostatních typů rohových s připojovací trubičkou G 1/2
[7 empty] | Výkaz výměr: | wc |  |  |  | 0 | [6 empty] | _
[8 empty] | jádro typ "A"; 9 |  |  |  | 9 | [6 empty] | _
[8 empty] | jádro typ "B"; 10 |  |  |  | 10 | [6 empty] | _
[8 empty] | jádro typ "D"; 1 |  |  |  | 1 | [6 empty] | _
[8 empty] | jádro typ "E"; 1 |  |  |  | 1 | [6 empty] | _
[5 empty] | 47 | H | 551410-X1 | Rohový ventil 1/2“ x 3/8“, pro připojení flexibilní hadicí, kov - ozn. "WC" | kus | 21 |  | 21 |  | 0 | 0.00021 | 0.00441 |  | 0 | 21 | 0 | 0 |  | * | 1
Plný popis:
[7 empty] | Výkaz výměr: | jádro typ "A"; 9 |  |  |  | 9 | [6 empty] | _
[8 empty] | jádro typ "B"; 10 |  |  |  | 10 | [6 empty] | _
[8 empty] | jádro typ "D"; 1 |  |  |  | 1 | [6 empty] | _
[8 empty] | jádro typ "E"; 1 |  |  |  | 1 | [6 empty] | _
[5 empty] | 48 | H | 55190890 | Hadice flexibilní 3,8" délka 350 mm bal. 2 kusy | sada | 10.5 | 0 | 10.5 |  | 0 | 0.0001 | 0.00105 |  | 0 | 21 | 0 | 0 |  | URS 2016/I | 1
Plný popis:
[7 empty] | Výkaz výměr: | "WC"; 21/2 |  |  |  | 10.5 | [6 empty] | _
[5 empty] | 49 | SP | 725820801 | Demontáž baterie nástěnné do G 3 / 4 | soubor | 21 |  | 21 |  | 0 |  | 0 | 0.00156 | 0.03276 | 21 | 0 | 0 |  | URS 2016/I | 1
[7 empty] | Plný popis: | Demontáž baterií nástěnných do G 3/4
[7 empty] | Výkaz výměr: | m.26; 1 |  |  |  | 1 | [6 empty] | _
[8 empty] | m.31; 1 |  |  |  | 1 | [6 empty] | _
[8 empty] | m.36; 19 * 1 |  |  |  | 19 | [6 empty] | _
[5 empty] | 50 | SP | 725820802 | Demontáž baterie stojánkové do jednoho otvoru - ozn. "U" | soubor | 21 |  | 21 |  | 0 |  | 0 | 0.00086 | 0.01806 | 21 | 0 | 0 |  | URS 2016/I | 1
[7 empty] | Plný popis: | Demontáž baterií stojánkových do 1 otvoru
[7 empty] | Výkaz výměr: | m.26; 1 |  |  |  | 1 | [6 empty] | _
[8 empty] | m.33; 1 |  |  |  | 1 | [6 empty] | _
[8 empty] | m.36; 19 * 1 |  |  |  | 19 | [6 empty] | _
[5 empty] | 51 | SP | 725829101 | Montáž baterie nástěnné dřezové pákové a klasické | kus | 1 |  | 1 |  | 0 | 0.00016 | 0.00016 |  | 0 | 21 | 0 | 0 |  | URS 2016/I | 1
[7 empty] | Plný popis: | Baterie dřezové montáž ostatních typů nástěnných pákových nebo klasických
[7 empty] | Výkaz výměr: | jádro typ "C"; 1 |  |  |  | 1 | [6 empty] | _
[5 empty] | 52 | H | 551439-X1 | Dřezová nástěnná baterie, ploché ústí 300 mm / chrom - ozn. "VL" | kus | 1 |  | 1 |  | 0 | 0.0018 | 0.0018 |  | 0 | 21 | 0 | 0 |  | * | 1
Plný popis:
[7 empty] | Výkaz výměr: | jádro typ "C"; 1 |  |  |  | 1 | [6 empty] | _
[5 empty] | 53 | SP | 725829111 | Montáž baterie stojánkové dřezové G 1/2 | kus | 1 |  | 1 |  | 0 |  | 0 |  | 0 | 21 | 0 | 0 |  | URS 2016/I | 1
[7 empty] | Plný popis: | Baterie dřezové montáž ostatních typů stojánkových G 1/2
[7 empty] | Výkaz výměr: | jádro typ "D"; 1 |  |  |  | 1 | [6 empty] | _
[5 empty] | 54 | H | 551439-X2 | Dřezová stojánková baterie, otáčivé ústí 215 mm - vč. připojovací flexi hadice 3/8" 350 mm / chrom - ozn. "D" | kus | 1 |  | 1 |  | 0 | 0.0018 | 0.0018 |  | 0 | 21 | 0 | 0 |  | * | 1
Plný popis:
[7 empty] | Výkaz výměr: | jádro typ "D"; 1 |  |  |  | 1 | [6 empty] | _
[5 empty] | 55 | SP | 725829131 | Montáž baterie umyvadlové stojánkové G 1/2 ostatní typ | kus | 21 |  | 21 |  | 0 | 4e-05 | 0.00084 |  | 0 | 21 | 0 | 0 |  | URS 2016/I | 1
[7 empty] | Plný popis: | Baterie umyvadlové montáž ostatních typů stojánkových G 1/2
[7 empty] | Výkaz výměr: | jádro typ "A"; 9 |  |  |  | 9 | [6 empty] | _
[8 empty] | jádro typ "B"; 10 |  |  |  | 10 | [6 empty] | _
[8 empty] | jádro typ "D"; 1 |  |  |  | 1 | [6 empty] | _
[8 empty] | jádro typ "E"; 1 |  |  |  | 1 | [6 empty] | _
[5 empty] | 56 | H | 551456-X1 | Umyvadlová stojánková baterie bez výpusti - vč. připojovací flexi hadice 3/8" 350 mm / chrom - ozn. "U" | kus | 21 |  | 21 |  | 0 | 0.001575 | 0.033075 |  | 0 | 21 | 0 | 0 |  | * | 1
Plný popis:
[5 empty] | 57 | SP | 725839101 | Montáž baterie vanové nástěnné G 1/2 ostatní typ | soubor | 1 |  | 1 |  | 0 | 0.00012 | 0.00012 |  | 0 | 21 | 0 | 0 |  | URS 2016/I | 1
[7 empty] | Plný popis: | Baterie vanové montáž ostatních typů nástěnných nebo stojánkových G 1/2
[7 empty] | Výkaz výměr: | jádro typ "D"; 1 |  |  |  | 1 | [6 empty] | _
[5 empty] | 58 | H | 551449-X1 | Vanová nástěnná baterie - pohyblivý držák, hadice 150 cm, růžice / chrom - ozn. "VA" | kus | 1 |  | 1 |  | 0 | 0.0018 | 0.0018 |  | 0 | 21 | 0 | 0 |  | * | 1
Plný popis:
[7 empty] | Výkaz výměr: | jádro typ "D"; 1 |  |  |  | 1 | [6 empty] | _
[5 empty] | 59 | SP | 725849411 | Montáž baterie sprchové nástěnné s nastavitelnou výškou sprchy | kus | 19 |  | 19 |  | 0 | 0.00013 | 0.00247 |  | 0 | 21 | 0 | 0 |  | URS 2016/I | 1
[7 empty] | Plný popis: | Baterie sprchové montáž nástěnných baterií s nastavitelnou výškou sprchy
[7 empty] | Výkaz výměr: | jádro typ "A"; 9 |  |  |  | 9 | [6 empty] | _
[8 empty] | jádro typ "B"; 10 |  |  |  | 10 | [6 empty] | _
[5 empty] | 60 | H | 551455-X1 | Sprchová směšovací baterie prostá s pákovým ovládáním / chrom - ozn. "S" | kus | 19 |  | 19 |  | 0 |  | 0 |  | 0 | 21 | 0 | 0 |  | * | 1
Plný popis:
[7 empty] | Výkaz výměr: | jádro typ "A"; 9 |  |  |  | 9 | [6 empty] | _
[8 empty] | jádro typ "B"; 10 |  |  |  | 10 | [6 empty] | _
[5 empty] | 61 | H | 551455-X2 | Sprchový komplet - pohyblivý držák o 18mm/60cm, kov, hadice 150cm, sprchová růžice - ozn. "S" | kus | 19 |  | 19 |  | 0 |  | 0 |  | 0 | 21 | 0 | 0 |  | * | 1
Plný popis:
[7 empty] | Výkaz výměr: | jádro typ "A"; 9 |  |  |  | 9 | [6 empty] | _
[8 empty] | jádro typ "B"; 10 |  |  |  | 10 | [6 empty] | _
[5 empty] | 62 | SP | 725860811 | Demontáž uzávěrů zápachu jednoduchých | kus | 22 |  | 22 |  | 0 |  | 0 | 0.00085 | 0.0187 | 21 | 0 | 0 |  | URS 2016/I | 1
[7 empty] | Plný popis: | Demontáž zápachových uzávěrek pro zařizovací předměty jednoduchých
[7 empty] | Výkaz výměr: | umyvadla a dřez |  |  |  | 0 | [6 empty] | _
[8 empty] | m.23; 1 |  |  |  | 1 | [6 empty] | _
[8 empty] | m.26; 1 |  |  |  | 1 | [6 empty] | _
[8 empty] | m.33; 1 |  |  |  | 1 | [6 empty] | _
[8 empty] | m.36; 19 * 1 |  |  |  | 19 | [6 empty] | _
[5 empty] | 63 | SP | 72586210X | Zápachová uzávěrka DN 50 - ozn. "VL" | kus | 1 |  | 1 |  | 0 | 0.00028 | 0.00028 |  | 0 | 21 | 0 | 0 |  | * | 1
[7 empty] | Plný popis: | Zápachové uzávěrky zařizovacích předmětů pro dřezy DN 40/50 (HL 100G)
[7 empty] | Výkaz výměr: | výlevka jádro typ "C"; 1 |  |  |  | 1 | [6 empty] | _
[5 empty] | 64 | SP | 72599981X | Demontáž zrcadlových skříněk zavěšených | kus | 21 |  | 21 |  | 0 |  | 0 | 0.00124 | 0.02604 | 21 | 0 | 0 |  | * | 1
[7 empty] | Plný popis: | Demontáž ostatní
[7 empty] | Výkaz výměr: | m.26; 1 |  |  |  | 1 | [6 empty] | _
[8 empty] | m.33; 1 |  |  |  | 1 | [6 empty] | _
[8 empty] | m.36; 19 * 1 |  |  |  | 19 | [6 empty] | _
[5 empty] | 65 | SP | 72599982X | Horní koupelnová skříňka se zrcadlem - dodávka a montáž | kus | 21 |  | 21 |  | 0 |  | 0 | 0.00124 | 0.02604 | 21 | 0 | 0 |  | * | 1
[7 empty] | Plný popis: | Demontáž ostatní
[7 empty] | Výkaz výměr: | m.26; 1 |  |  |  | 1 | [6 empty] | _
[8 empty] | m.33; 1 |  |  |  | 1 | [6 empty] | _
[8 empty] | m.36; 19 * 1 |  |  |  | 19 | [6 empty] | _
[5 empty] | 66 | SP | 998725203 | Přesun hmot procentní pro zařizovací předměty v objektech v do 24 m | % | 0.24 |  | 0.24 |  | 0 |  | 0 |  | 0 | 21 | 0 | 0 | automatický výpočet | URS 2016/I | 1
[7 empty] | Plný popis: | Přesun hmot pro zařizovací předměty stanovený procentní sazbou z ceny vodorovná dopravní vzdálenost do 50 m v objektech výšky přes 12 do 24 m
[5 empty] | 67 | SP | 998725292 | Příplatek k přesunu hmot procentní 725 za zvětšený přesun do 100 m | % | 0.1 |  | 0.1 |  | 0 |  | 0 |  | 0 | 21 | 0 | 0 |  | URS 2016/I | 1
[7 empty] | Plný popis: | Přesun hmot pro zařizovací předměty stanovený procentní sazbou z ceny Příplatek k cenám za zvětšený přesun přes vymezenou největší dopravní vzdálenost do 100 m
_
[8 empty] | 767: Konstrukce zámečnické | [5 empty] | 0 |  | 0.031123 |  | 0 | _ | 0 | 0 |  |  | 4
[5 empty] | 68 | SP | 767995111 | Montáž atypických zámečnických konstrukcí hmotnosti do 5 kg | kg | 29.087 |  | 29.087 |  | 0 | 7e-05 | 0.0020361 |  | 0 | 21 | 0 | 0 |  | URS 2016/I | 1
[7 empty] | Plný popis: | Montáž ostatních atypických zámečnických konstrukcí hmotnosti do 5 kg
[5 empty] | 69 | H | 132_X001 | pomocný "L" profil 30/30/3 pro kotvení stávajících stupaček - atypický výrobek | kg | 29.0872 |  | 29.0872 |  | 0 | 0.001 | 0.029087 |  | 0 | 21 | 0 | 0 |  | * | 1
Plný popis:
[7 empty] | Výkaz výměr: | instalační šachty - pomocný profil L 30/30/3 + kotevní pásovina 30/4 |  |  |  | 0 | [6 empty] | _
[8 empty] | jádro "A"; 9 * (1,36 * 0,9 + 0,94 * 0,1 * 2) |  |  |  | 12.708 | [6 empty] | _
[8 empty] | jádro "B"; 10 * (1,36 * 0,9 + 0,94 * 0,1 * 2) |  |  |  | 14.12 | [6 empty] | _
[8 empty] | jádro "F"; 1 * (1,36 * 0,9 + 0,94 * 0,1 * 2) |  |  |  | 1.412 | [6 empty] | _
[8 empty] | = |  |  |  | 28.24 | [6 empty] | _
[8 empty] | sváry a pod 3%; 28,24 * 0,03 |  |  |  | 0.8472 | [6 empty] | _
[5 empty] | 70 | SP | 998767201 | Přesun hmot procentní pro zámečnické konstrukce v objektech v do 6 m | % | 1.35 |  | 1.35 |  | 0 |  | 0 |  | 0 | 21 | 0 | 0 | automatický výpočet | URS 2016/I | 1
[7 empty] | Plný popis: | Přesun hmot pro zámečnické konstrukce stanovený procentní sazbou z ceny vodorovná dopravní vzdálenost do 50 m v objektech výšky do 6 m
[5 empty] | 71 | SP | 998767292 | Příplatek k přesunu hmot procentní 767 za zvětšený přesun do 100 m | % | 1 |  | 1 |  | 0 |  | 0 |  | 0 | 21 | 0 | 0 |  | URS 2016/I | 1
[7 empty] | Plný popis: | Přesun hmot pro zámečnické konstrukce stanovený procentní sazbou z ceny Příplatek k cenám za zvětšený přesun přes vymezenou největší dopravní vzdálenost do 100 m
_
_
[8 empty] | SO.07.4g: Zařízení silnoproudé elektrotechniky (viz PD D14c_Elektro) | [5 empty] | 0 |  | 0 |  | 0 | _ | 0 | 0 |  |  | 274
[8 empty] | SIL01: DEMONTÁŽE | [5 empty] | 0 |  | 0 |  | 0 | _ | 0 | 0 |  |  | 9
[5 empty] | 1 | MP | 742200-D | demontáž rozvaděče patrového - skříňový rozvaděč | kus | 1 |  | 1 |  | 0 |  | 0 |  | 0 | 21 | 0 | 0 |  |  | 1
Plný popis:
[5 empty] | 2 | MP | 748100-D | demontáž svítidla | kus | 112 |  | 112 |  | 0 |  | 0 |  | 0 | 21 | 0 | 0 |  | * | 1
Plný popis:
[5 empty] | 3 | MP | 747160-D | demontáž zásuvky | kus | 112 |  | 112 |  | 0 |  | 0 |  | 0 | 21 | 0 | 0 |  |  | 1
Plný popis:
[5 empty] | 4 | MP | 747110-D | demontáž vypínače | kus | 116 |  | 116 |  | 0 |  | 0 |  | 0 | 21 | 0 | 0 |  |  | 1
Plný popis:
[5 empty] | 5 | MP | 747130-D | demontáž tlačítka VZT | kus | 1 |  | 1 |  | 0 |  | 0 |  | 0 | 21 | 0 | 0 |  |  | 1
Plný popis:
[5 empty] | 6 | MP | 747590-D | demontáž infrazářiče | kus | 20 |  | 20 |  | 0 |  | 0 |  | 0 | 21 | 0 | 0 |  |  | 1
Plný popis:
[5 empty] | 7 | MP | 746500-D | odpojení kabelu | kus | 1425 |  | 1425 |  | 0 |  | 0 |  | 0 | 21 | 0 | 0 |  |  | 1
Plný popis:
[5 empty] | 8 | MP | 744200-D | kabelové trasy demontáž | m | 2525 |  | 2525 |  | 0 |  | 0 |  | 0 | 21 | 0 | 0 |  |  | 1
Plný popis:
[5 empty] | 9 | MP | 997010-D | odvoz a likvidace - demontovaného materiálu - komplet na patro | kus | 1 |  | 1 |  | 0 |  | 0 |  | 0 | 21 | 0 | 0 |  |  | 1
Plný popis:
_
[8 empty] | SIL02_RP7: ROZVADĚČ PATROVÝ RP7 | [5 empty] | 0 |  | 0 |  | 0 | _ | 0 | 0 |  |  | 49
[5 empty] | 10 | H | 3456214X | Svornice řadová RSA 2,5 - bílá | kus | 2 |  | 2 |  | 0 |  | 0 |  | 0 | 21 | 0 | 0 |  | * | 1
Plný popis:
[5 empty] | 11 | H | 3456216X | Přepážka koncová RSA 2,5 | kus | 1 |  | 1 |  | 0 |  | 0 |  | 0 | 21 | 0 | 0 |  | * | 1
Plný popis:
[5 empty] | 12 | H | 34562148 | Svornice řadová RSA 4 - bílá | kus | 6 |  | 6 |  | 0 |  | 0 |  | 0 | 21 | 0 | 0 |  | URS 2016/I | 1
Plný popis:
[5 empty] | 13 | H | 34562151 | Svornice řadová RSA 4 barevná - světle modrá | kus | 5 |  | 5 |  | 0 |  | 0 |  | 0 | 21 | 0 | 0 |  | URS 2016/I | 1
Plný popis:
[5 empty] | 14 | H | 34562151 | Svornice řadová RSA 4 barevná - zeleno-žlutá | kus | 5 |  | 5 |  | 0 |  | 0 |  | 0 | 21 | 0 | 0 |  | URS 2016/I | 1
Plný popis:
[5 empty] | 15 | H | 34562162 | Přepážka koncová RSA 4 | kus | 1 |  | 1 |  | 0 |  | 0 |  | 0 | 21 | 0 | 0 |  | URS 2016/I | 1
Plný popis:
[5 empty] | 16 | H | 34562174 | Svornice řadová RSA 6 - bílá | kus | 23 |  | 23 |  | 0 |  | 0 |  | 0 | 21 | 0 | 0 |  | URS 2016/I | 1
Plný popis:
[5 empty] | 17 | H | 34562177 | Svornice řadová RSA 6 barevná - světle modrá | kus | 21 |  | 21 |  | 0 |  | 0 |  | 0 | 21 | 0 | 0 |  | URS 2016/I | 1
Plný popis:
[5 empty] | 18 | H | 34562177 | Svornice řadová RSA 6 barevná - zeleno-žlutá | kus | 21 |  | 21 |  | 0 |  | 0 |  | 0 | 21 | 0 | 0 |  | URS 2016/I | 1
Plný popis:
[5 empty] | 19 | H | 34562188 | Přepážka koncová RSA 6 | kus | 1 |  | 1 |  | 0 |  | 0 |  | 0 | 21 | 0 | 0 |  | URS 2016/I | 1
Plný popis:
[5 empty] | 20 | H | 34562255 | Svěrka koncová RSA L 15 | kus | 8 |  | 8 |  | 0 |  | 0 |  | 0 | 21 | 0 | 0 |  | URS 2016/I | 1
Plný popis:
[5 empty] | 21 | H | 3456223X | Svornice řadová RSA 25 - bílá | kus | 3 |  | 3 |  | 0 |  | 0 |  | 0 | 21 | 0 | 0 |  | * | 1
Plný popis:
[5 empty] | 22 | H | 3456224X | Přepážka koncová RSA 25 | kus | 1 |  | 1 |  | 0 |  | 0 |  | 0 | 21 | 0 | 0 |  | * | 1
Plný popis:
[5 empty] | 23 | H | RSPA 4 | RSPA 4 - nosič trubičkové pojistky | kus | 1 |  | 1 |  | 0 |  | 0 |  | 0 | 21 | 0 | 0 |  |  | 1
Plný popis:
[5 empty] | 24 | H | štítek 1 | štítek 1 - popisový štítek svorkovnice | kus | 3 |  | 3 |  | 0 |  | 0 |  | 0 | 21 | 0 | 0 |  |  | 1
Plný popis:
[5 empty] | 25 | H | štítek 2 | štítek 2 - popisový štítek svorky | kus | 83 |  | 83 |  | 0 |  | 0 |  | 0 | 21 | 0 | 0 |  |  | 1
Plný popis:
[5 empty] | 26 | H | 0,2A | 0,2A - pojistka trubičková 0,2A | kus | 1 |  | 1 |  | 0 |  | 0 |  | 0 | 21 | 0 | 0 |  |  | 1
Plný popis:
[5 empty] | 27 | H | MR41 | MR41 - impulsní relé | kus | 1 |  | 1 |  | 0 |  | 0 |  | 0 | 21 | 0 | 0 |  |  | 1
Plný popis:
[5 empty] | 28 | H | VS 120 1f | VS 120 1f - stykač 230V 50Hz | kus | 1 |  | 1 |  | 0 |  | 0 |  | 0 | 21 | 0 | 0 |  |  | 1
Plný popis:
[5 empty] | 29 | H | PA6/17/2 | PA6/17/2 - rozvaděč zapuštěný | kus | 1 |  | 1 |  | 0 |  | 0 |  | 0 | 21 | 0 | 0 |  |  | 1
Plný popis:
[5 empty] | 30 | H | PA6/17/2PPO | PA6/17/2 EI-S 30 DP1 - uzávěr protipožární | kus | 1 |  | 1 |  | 0 |  | 0 |  | 0 | 21 | 0 | 0 |  |  | 1
Plný popis:
[5 empty] | 31 | H | 80/3 | 80/3 - spínač na DIN | kus | 1 |  | 1 |  | 0 |  | 0 |  | 0 | 21 | 0 | 0 |  |  | 1
Plný popis:
[5 empty] | 32 | H | 3588920X | Chránič proudový 4pólový FI 25-4p/0.03 typ AC | kus | 1 |  | 1 |  | 0 |  | 0 |  | 0 | 21 | 0 | 0 |  | * | 1
Plný popis:
[5 empty] | 33 | H | 35822105X | Jistič 1pólový-charakteristika B LPN 2B/1 | kus | 1 |  | 1 |  | 0 |  | 0 |  | 0 | 21 | 0 | 0 |  | * | 1
Plný popis:
[5 empty] | 34 | H | 35822109 | Jistič 1pólový-charakteristika B LPN 10B/1 | kus | 2 |  | 2 |  | 0 |  | 0 |  | 0 | 21 | 0 | 0 |  | URS 2016/I | 1
Plný popis:
[5 empty] | 35 | H | 35822159 | Jistič 3pólový-charakteristika B LPN 16C/1 | kus | 3 |  | 3 |  | 0 |  | 0 |  | 0 | 21 | 0 | 0 |  | URS 2016/I | 1
Plný popis:
[5 empty] | 36 | H | 35822113 | Jistič 1pólový-charakteristika B LPN 25B/1 | kus | 20 |  | 20 |  | 0 |  | 0 |  | 0 | 21 | 0 | 0 |  | URS 2016/I | 1
Plný popis:
[5 empty] | 37 | H | 35822403 | Jistič 3pólový-charakteristika B LPN 25B/3 | kus | 1 |  | 1 |  | 0 |  | 0 |  | 0 | 21 | 0 | 0 |  | URS 2016/I | 1
Plný popis:
[5 empty] | 38 | H | N | N - můstek | kus | 1 |  | 1 |  | 0 |  | 0 |  | 0 | 21 | 0 | 0 |  |  | 1
Plný popis:
[5 empty] | 39 | H | PKJ | PK - pomocný kontakt jističe | kus | 1 |  | 1 |  | 0 |  | 0 |  | 0 | 21 | 0 | 0 |  |  | 1
Plný popis:
[5 empty] | 40 | H | přepínač | přepínač 1-0-2 na DIN | kus | 1 |  | 1 |  | 0 |  | 0 |  | 0 | 21 | 0 | 0 |  |  | 1
Plný popis:
[5 empty] | 41 | H | FLP 12,5 V3 | FLP 12,5 V3 - přepěťová ochrana | kus | 3 |  | 3 |  | 0 |  | 0 |  | 0 | 21 | 0 | 0 |  |  | 1
Plný popis:
[5 empty] | 42 | H | 34142154Č | Vodič silový s Cu jádrem CYA 1,50 mm2 - černý | m | 8 |  | 8 |  | 0 |  | 0 |  | 0 | 21 | 0 | 0 |  | URS 2016/I | 1
Plný popis:
[5 empty] | 43 | H | 34142154M | Vodič silový s Cu jádrem CYA 1,50 mm2 - modrý světlý | m | 2 |  | 2 |  | 0 |  | 0 |  | 0 | 21 | 0 | 0 |  | URS 2016/I | 1
Plný popis:
[5 empty] | 44 | H | 34142154Ž | Vodič silový s Cu jádrem CYA 1,50 mm2 - žluto zelený | m | 2 |  | 2 |  | 0 |  | 0 |  | 0 | 21 | 0 | 0 |  | URS 2016/I | 1
Plný popis:
[5 empty] | 45 | H | 34142155Č | Vodič silový s Cu jádrem CYA 2,50 mm2 - černý | m | 9 |  | 9 |  | 0 |  | 0 |  | 0 | 21 | 0 | 0 |  | URS 2016/I | 1
Plný popis:
[5 empty] | 46 | H | 34142155M | Vodič silový s Cu jádrem CYA 2,50 mm2 - modrý světlý | m | 3 |  | 3 |  | 0 |  | 0 |  | 0 | 21 | 0 | 0 |  | URS 2016/I | 1
Plný popis:
[5 empty] | 47 | H | 34142155Ž | Vodič silový s Cu jádrem CYA 2,50 mm2 - žluto zelený | m | 3 |  | 3 |  | 0 |  | 0 |  | 0 | 21 | 0 | 0 |  | URS 2016/I | 1
Plný popis:
[5 empty] | 48 | H | 34142156Č | Vodič silový s Cu jádrem CYA 4 mm2 - černý | m | 44 |  | 44 |  | 0 |  | 0 |  | 0 | 21 | 0 | 0 |  | URS 2016/I | 1
Plný popis:
[5 empty] | 49 | H | 34142156M | Vodič silový s Cu jádrem CYA 4 mm2 - modrý světlý | m | 21 |  | 21 |  | 0 |  | 0 |  | 0 | 21 | 0 | 0 |  | URS 2016/I | 1
Plný popis:
[5 empty] | 50 | H | 34142156Ž | Vodič silový s Cu jádrem CYA 4 mm2 - žluto zelený | m | 21 |  | 21 |  | 0 |  | 0 |  | 0 | 21 | 0 | 0 |  | URS 2016/I | 1
Plný popis:
[5 empty] | 51 | H | 34142158Č | Vodič silový s Cu jádrem CYA 10 mm2 - černý | m | 3 |  | 3 |  | 0 |  | 0 |  | 0 | 21 | 0 | 0 |  | URS 2016/I | 1
Plný popis:
[5 empty] | 52 | H | 34142158M | Vodič silový s Cu jádrem CYA 10 mm2 - modrý světlý | m | 1 |  | 1 |  | 0 |  | 0 |  | 0 | 21 | 0 | 0 |  | URS 2016/I | 1
Plný popis:
[5 empty] | 53 | H | 34142158Ž | Vodič silový s Cu jádrem CYA 10 mm2 - žluto zelený | m | 1 |  | 1 |  | 0 |  | 0 |  | 0 | 21 | 0 | 0 |  | URS 2016/I | 1
Plný popis:
[5 empty] | 54 | H | DRR07 | drátování rozvaděče - drátování rozvaděče | kus | 1 |  | 1 |  | 0 |  | 0 |  | 0 | 21 | 0 | 0 |  |  | 1
Plný popis:
[5 empty] | 55 | H | popisky | popisky - návlečky, popisy přístrojů | kus | 34 |  | 34 |  | 0 |  | 0 |  | 0 | 21 | 0 | 0 |  |  | 1
Plný popis:
[5 empty] | 56 | H | šroub PE | šroub PE - zemnící šroub, matice, podložky | kus | 1 |  | 1 |  | 0 |  | 0 |  | 0 | 21 | 0 | 0 |  |  | 1
Plný popis:
[5 empty] | 57 | H | štítek 4 | štítek 4 - štítek RP.. 50x120 mm | kus | 1 |  | 1 |  | 0 |  | 0 |  | 0 | 21 | 0 | 0 |  |  | 1
Plný popis:
[5 empty] | 58 | H | SIL-352 | revize, atest - revize, atest | kus | 1 |  | 1 |  | 0 |  | 0 |  | 0 | 21 | 0 | 0 |  |  | 1
Plný popis:
_
[8 empty] | SIL03: STAVEBNÍ PŘÍPOMOC PRO PATROVÉ ROZVADĚČE | [5 empty] | 0 |  | 0 |  | 0 | _ | 0 | 0 |  |  | 2
[5 empty] | 59 | MP | OB-R | obezdění rozvaděče | kus | 1 |  | 1 |  | 0 |  | 0 |  | 0 | 21 | 0 | 0 |  |  | 1
Plný popis:
[5 empty] | 60 | MP | OS-RD | osazení rámu dveří rozvaděče | kus | 1 |  | 1 |  | 0 |  | 0 |  | 0 | 21 | 0 | 0 |  |  | 1
Plný popis:
_
[8 empty] | SIL04: PŘÍSTROJE MIMO ROZVADĚČE - SPOL. PROSTORY | [5 empty] | 0 |  | 0 |  | 0 | _ | 0 | 0 |  |  | 12
[5 empty] | 61 | H | SIL-411 | tlačítko bez aretace kompletní - na omítku | kus | 12 |  | 12 |  | 0 |  | 0 |  | 0 | 21 | 0 | 0 |  |  | 1
Plný popis:
[5 empty] | 62 | H | vypínač 1 | vypínač 1 - kompletní - na omítku | kus | 6 |  | 6 |  | 0 |  | 0 |  | 0 | 21 | 0 | 0 |  |  | 1
Plný popis:
[5 empty] | 63 | H | Z230 | zásuvka 230V 50Hz - s přep."D" - bílá - na omítku | kus | 1 |  | 1 |  | 0 |  | 0 |  | 0 | 21 | 0 | 0 |  |  | 1
Plný popis:
[5 empty] | 64 | H | Z230B | zásuvka 230V 50Hz - bílá - na omítku | kus | 13 |  | 13 |  | 0 |  | 0 |  | 0 | 21 | 0 | 0 |  |  | 1
Plný popis:
[5 empty] | 65 | H | KE01 | krabice elektroinstalační - na omítku | kus | 32 |  | 32 |  | 0 |  | 0 |  | 0 | 21 | 0 | 0 |  |  | 1
Plný popis:
[5 empty] | 66 | H | KE02 | krabice elektroinstalační - rozbočná AC/DUR - na omítku | kus | 60 |  | 60 |  | 0 |  | 0 |  | 0 | 21 | 0 | 0 |  |  | 1
Plný popis:
[5 empty] | 67 | H | SV01 | ACQUA LEDT5 1x1,5 ET(D) PMMA - INOX EB3 1xUG5-1500-840 - svítidlo nástěnné | kus | 12 |  | 12 |  | 0 |  | 0 |  | 0 | 21 | 0 | 0 |  | * | 1
Plný popis:
[5 empty] | 68 | H | SV02 | ACQUA LEDT5 1x1,5 ET(EDD) PMMA - INOX 1xUG5-1500-840 - svítidlo nástěnné | kus | 6 |  | 6 |  | 0 |  | 0 |  | 0 | 21 | 0 | 0 |  | * | 1
Plný popis:
[5 empty] | 69 | H | SV03. | ACQUA LEDT5 2x1,5 ET(EDD) PMMA - INOX 2xUG5-1500-840 - svítidlo nástěnné | kus | 1 |  | 1 |  | 0 |  | 0 |  | 0 | 21 | 0 | 0 |  | * | 1
Plný popis:
[5 empty] | 70 | H | SV03 | ACQUA LEDT5 2x1,5 ET(EDD) PMMA - INOX EB3 2xUG5-1500-840 - svítidlo nástěnné | kus | 1 |  | 1 |  | 0 |  | 0 |  | 0 | 21 | 0 | 0 |  | * | 1
Plný popis:
[5 empty] | 71 | H | SV04 | ADSCV LEDT5 AMR 2x0,6 UG5 ET-EDD - 2x UG5-600-840 - svítidlo nástěnné | kus | 2 |  | 2 |  | 0 |  | 0 |  | 0 | 21 | 0 | 0 |  | * | 1
Plný popis:
[5 empty] | 72 | H | SIL-422 | pomocný materiál - šrouby, vruty, hmoždniky | kus | 1 |  | 1 |  | 0 |  | 0 |  | 0 | 21 | 0 | 0 |  |  | 1
Plný popis:
_
[8 empty] | SIL05: KABELOVÉ TRASY - SPOLEČNÁ ČÁST | [5 empty] | 0 |  | 0 |  | 0 | _ | 0 | 0 |  |  | 21
[5 empty] | 73 | H | 34571152 | Trubka elektroinstalační ohebná 1416/1 | m | 138 |  | 138 |  | 0 |  | 0 |  | 0 | 21 | 0 | 0 |  | URS 2016/I | 1
Plný popis:
[5 empty] | 74 | H | 34571154 | Trubka elektroinstalační ohebná 1423/1 | m | 45 |  | 45 |  | 0 |  | 0 |  | 0 | 21 | 0 | 0 |  | URS 2016/I | 1
Plný popis:
[5 empty] | 75 | H | 59030651 | Hmoždinka natloukací K 6/35 bal. 100 ks | 100 kus | 4.38 |  | 4.38 |  | 0 |  | 0 |  | 0 | 21 | 0 | 0 |  | URS 2016/I | 1
Plný popis:
[5 empty] | 76 | H | 631000541 | distanční příchytka | kus | 438 |  | 438 |  | 0 |  | 0 |  | 0 | 21 | 0 | 0 |  |  | 1
Plný popis:
[5 empty] | 77 | H | 34142156Ž | Vodič silový s Cu jádrem CYA 4 mm2 - žluto zelený | m | 885 |  | 885 |  | 0 |  | 0 |  | 0 | 21 | 0 | 0 |  | URS 2016/I | 1
Plný popis:
[5 empty] | 78 | H | 34111005O | Kabel silový s Cu jádrem CYKY 2Ox1,5 mm2 | m | 133 |  | 133 |  | 0 |  | 0 |  | 0 | 21 | 0 | 0 |  | URS 2016/I | 1
Plný popis:
[5 empty] | 79 | H | 34111030J | Kabel silový s Cu jádrem CYKY 3Jx1,5 mm2 | m | 309 |  | 309 |  | 0 |  | 0 |  | 0 | 21 | 0 | 0 |  | URS 2016/I | 1
Plný popis:
[5 empty] | 80 | H | 34111036J | Kabel silový s Cu jádrem CYKY 3Jx2,5 mm2 | m | 175 |  | 175 |  | 0 |  | 0 |  | 0 | 21 | 0 | 0 |  | URS 2016/I | 1
Plný popis:
[5 empty] | 81 | H | 34111042J | Kabel silový s Cu jádrem CYKY 3Jx4 mm2 | m | 868 |  | 868 |  | 0 |  | 0 |  | 0 | 21 | 0 | 0 |  | URS 2016/I | 1
Plný popis:
[5 empty] | 82 | H | 34111060J | Kabel silový s Cu jádrem CYKY 4Jx1,5 mm2 | m | 140 |  | 140 |  | 0 |  | 0 |  | 0 | 21 | 0 | 0 |  | URS 2016/I | 1
Plný popis:
[5 empty] | 83 | H | 34111098J | Kabel silový s Cu jádrem CYKY 5Jx4 mm2 | m | 17.5 |  | 17.5 |  | 0 |  | 0 |  | 0 | 21 | 0 | 0 |  | URS 2016/I | 1
Plný popis:
[5 empty] | 84 | H | 3412104X | Kabel sdělovací s Cu jádrem SYKFY 2x2x0,75 mm | m | 250 |  | 250 |  | 0 |  | 0 |  | 0 | 21 | 0 | 0 |  | * | 1
Plný popis:
[5 empty] | 85 | H | 34571092 | Trubka elektroinstalační tuhá z PVC L 3 m 1520 | m | 24 |  | 24 |  | 0 |  | 0 |  | 0 | 21 | 0 | 0 |  | URS 2016/I | 1
Plný popis:
[5 empty] | 86 | H | 34571092X | 1520-KA - pom. materiál (spojky, kolena, příchytky) | kus | 1 |  | 1 |  | 0 |  | 0 |  | 0 | 21 | 0 | 0 |  | * | 1
Plný popis:
[5 empty] | 87 | H | 34571094 | Trubka elektroinstalační tuhá z PVC L 3 m 1532 | m | 99 |  | 99 |  | 0 |  | 0 |  | 0 | 21 | 0 | 0 |  | URS 2016/I | 1
Plný popis:
[5 empty] | 88 | H | 34571094X | 1532-KA - pom. materiál (spojky, kolena, příchytky) | kus | 1 |  | 1 |  | 0 |  | 0 |  | 0 | 21 | 0 | 0 |  | * | 1
Plný popis:
[5 empty] | 89 | H | 34571834 | Lišta elektroinstalační vkládací LV 18 x 13 | m | 18 | 200 | 54 |  | 0 |  | 0 |  | 0 | 21 | 0 | 0 |  | URS 2016/I | 1
Plný popis:
[5 empty] | 90 | H | 34575495 | Žlab kabelový pozinkovaný 2m/ks NKZN 100X250 - vč. spojek a upevňovacího materiálu | m | 140 |  | 140 |  | 0 |  | 0 |  | 0 | 21 | 0 | 0 |  | URS 2016/I | 1
Plný popis:
[5 empty] | 91 | H | 3457549X | Žlab kabelový pozinkovaný 2m/ks NKZN 100X350 - vč. spojek a upevňovacího materiálu | m | 2 |  | 2 |  | 0 |  | 0 |  | 0 | 21 | 0 | 0 |  | * | 1
Plný popis:
[5 empty] | 92 | H | 354420X1 | AB svorka - pospojování | kus | 38 |  | 38 |  | 0 |  | 0 |  | 0 | 21 | 0 | 0 |  | * | 1
Plný popis:
[5 empty] | 93 | H | SIL-443 | pomocný materiál - šrouby, podložky, matice atd. | kus | 1 |  | 1 |  | 0 |  | 0 |  | 0 | 21 | 0 | 0 |  |  | 1
Plný popis:
_
[8 empty] | SIL06: MONTÁŽE - SPOLEČNÁ ČÁST | [5 empty] | 0 |  | 0 |  | 0 | _ | 0 | 0 |  |  | 21
[5 empty] | 94 | MP | DM01 | doprava materiálu | kus | 1 |  | 1 |  | 0 |  | 0 |  | 0 | 21 | 0 | 0 |  |  | 1
Plný popis:
[5 empty] | 95 | MP | SIL-445 | příprava pracoviště | kus | 1 |  | 1 |  | 0 |  | 0 |  | 0 | 21 | 0 | 0 |  |  | 1
Plný popis:
[5 empty] | 96 | MP | 46068050X | Vysekání rýh pro montáž trubek a kabelů | m | 182.125 |  | 182.125 |  | 0 |  | 0 |  | 0 | 21 | 0 | 0 |  | URS 2016/I | 1
Plný popis:
[5 empty] | 97 | MP | 46071003X | Vyplnění a omítnutí rýh | m | 182.125 |  | 182.125 |  | 0 |  | 0 |  | 0 | 21 | 0 | 0 |  | URS 2016/I | 1
Plný popis:
[5 empty] | 98 | MP | 46068024X | Vybourání otvorů plochy do 0,25 m2 | kus | 27 |  | 27 |  | 0 |  | 0 |  | 0 | 21 | 0 | 0 |  | URS 2016/I | 1
Plný popis:
[5 empty] | 99 | MP | 46027024X | Zazdívka otvorů | kus | 27 |  | 27 |  | 0 |  | 0 |  | 0 | 21 | 0 | 0 |  | URS 2016/I | 1
Plný popis:
[5 empty] | 100 | MP | SIL-450 | utěsnění prostupu | kus | 27 |  | 27 |  | 0 |  | 0 |  | 0 | 21 | 0 | 0 |  |  | 1
Plný popis:
[5 empty] | 101 | MP | OS-TL | osazení tlačítek - na omítku | kus | 12 |  | 12 |  | 0 |  | 0 |  | 0 | 21 | 0 | 0 |  |  | 1
Plný popis:
[5 empty] | 102 | MP | OS-VYP | osazení vypínače - na omítku | kus | 6 |  | 6 |  | 0 |  | 0 |  | 0 | 21 | 0 | 0 |  |  | 1
Plný popis:
[5 empty] | 103 | MP | OS-ZAS | osazení zásuvky - na omítku | kus | 14 |  | 14 |  | 0 |  | 0 |  | 0 | 21 | 0 | 0 |  |  | 1
Plný popis:
[5 empty] | 104 | MP | OS-PŘK | osazení přístrojové krabice - pro vypínač, zásuvku … - na omítku | kus | 32 |  | 32 |  | 0 |  | 0 |  | 0 | 21 | 0 | 0 |  |  | 1
Plný popis:
[5 empty] | 105 | MP | OS-PŘK. | osazení přístrojové krabice - AC/DUR - na omítku | kus | 60 |  | 60 |  | 0 |  | 0 |  | 0 | 21 | 0 | 0 |  |  | 1
Plný popis:
[5 empty] | 106 | MP | OS-SV | osazení svítidla | kus | 22 |  | 22 |  | 0 |  | 0 |  | 0 | 21 | 0 | 0 |  | * | 1
Plný popis:
[5 empty] | 107 | MP | 210010003 | Montáž trubek plastových ohebných D 23 mm uložených pod omítku | m | 182.125 |  | 182.125 |  | 0 |  | 0 |  | 0 | 21 | 0 | 0 |  | URS 2016/I | 1
Plný popis:
[5 empty] | 108 | MP | MTŽ02 | montáž nových kabel. tras - trubky pevné na střeše | m | 118.25 |  | 118.25 |  | 0 |  | 0 |  | 0 | 21 | 0 | 0 |  |  | 1
Plný popis:
[5 empty] | 109 | MP | MTŽ03 | montáž nových kabel. tras - lišty | m | 5.625 |  | 5.625 |  | 0 |  | 0 |  | 0 | 21 | 0 | 0 |  |  | 1
Plný popis:
[5 empty] | 110 | MP | 21002031X | Montáž žlabů kovových | m | 140.625 |  | 140.625 |  | 0 |  | 0 |  | 0 | 21 | 0 | 0 |  | URS 2016/I | 1
Plný popis:
[5 empty] | 111 | MP | MTŽ-OP | montáž ochr. pospojování - vč. pokládky vodiče CYA - patro | kus | 1 |  | 1 |  | 0 |  | 0 |  | 0 | 21 | 0 | 0 |  |  | 1
Plný popis:
[5 empty] | 112 | MP | SIL-462 | pokládka kabelů | m | 1672.625 |  | 1672.625 |  | 0 |  | 0 |  | 0 | 21 | 0 | 0 |  |  | 1
Plný popis:
[5 empty] | 113 | MP | SIL-463 | připojení kabelů | kus | 110 |  | 110 |  | 0 |  | 0 |  | 0 | 21 | 0 | 0 |  |  | 1
Plný popis:
[5 empty] | 114 | MP | OUDP1 | oživení a uvedení do prov. - patro | kus | 1 |  | 1 |  | 0 |  | 0 |  | 0 | 21 | 0 | 0 |  |  | 1
Plný popis:
_
[8 empty] | SIL09: ROZVADĚČ OBYTNÉ JEDNOTKY R.. | [5 empty] | 0 |  | 0 |  | 0 | _ | 0 | 0 |  |  | 23
[5 empty] | 115 | H | 32/1 | 32/1 - spínač na DIN | kus | 20 |  | 20 |  | 0 |  | 0 |  | 0 | 21 | 0 | 0 |  |  | 1
Plný popis:
[7 empty] | Výkaz výměr: | 20 * 1 |  |  |  | 20 | [6 empty] | _
[5 empty] | 116 | H | 3588905X | Chránič proudový 2pólový FI 25-2p/0.03 typ AC | kus | 20 |  | 20 |  | 0 |  | 0 |  | 0 | 21 | 0 | 0 |  | * | 1
Plný popis:
[7 empty] | Výkaz výměr: | 20 * 1 |  |  |  | 20 | [6 empty] | _
[5 empty] | 117 | H | 35822105X | Jistič 1pólový-charakteristika B LPN 2B/1 | kus | 40 |  | 40 |  | 0 |  | 0 |  | 0 | 21 | 0 | 0 |  | * | 1
Plný popis:
[7 empty] | Výkaz výměr: | 20 * 2 |  |  |  | 40 | [6 empty] | _
[5 empty] | 118 | H | 35822109 | Jistič 1pólový-charakteristika B LPN 10B/1 | kus | 20 |  | 20 |  | 0 |  | 0 |  | 0 | 21 | 0 | 0 |  | URS 2016/I | 1
Plný popis:
[7 empty] | Výkaz výměr: | 20 * 1 |  |  |  | 20 | [6 empty] | _
[5 empty] | 119 | H | 35822159 | Jistič 3pólový-charakteristika B LPN 16C/1 | kus | 40 |  | 40 |  | 0 |  | 0 |  | 0 | 21 | 0 | 0 |  | URS 2016/I | 1
Plný popis:
[7 empty] | Výkaz výměr: | 20 * 2 |  |  |  | 40 | [6 empty] | _
[5 empty] | 120 | H | N | N - můstek | kus | 20 |  | 20 |  | 0 |  | 0 |  | 0 | 21 | 0 | 0 |  |  | 1
Plný popis:
[7 empty] | Výkaz výměr: | 20 * 1 |  |  |  | 20 | [6 empty] | _
[5 empty] | 121 | H | 35713102 | Rozvodnice nástěnná, neprůhledné dveře RNG-1N14 | kus | 20 |  | 20 |  | 0 |  | 0 |  | 0 | 21 | 0 | 0 |  | URS 2016/I | 1
Plný popis:
[7 empty] | Výkaz výměr: | 20 * 1 |  |  |  | 20 | [6 empty] | _
[5 empty] | 122 | H | FLP 12,5 - N | FLP 12,5 - N - přepěťová ochrana | kus | 20 |  | 20 |  | 0 |  | 0 |  | 0 | 21 | 0 | 0 |  |  | 1
Plný popis:
[7 empty] | Výkaz výměr: | 20 * 1 |  |  |  | 20 | [6 empty] | _
[5 empty] | 123 | H | FLP 12,5 V3 | FLP 12,5 V3 - přepěťová ochrana | kus | 20 |  | 20 |  | 0 |  | 0 |  | 0 | 21 | 0 | 0 |  |  | 1
Plný popis:
[7 empty] | Výkaz výměr: | 20 * 1 |  |  |  | 20 | [6 empty] | _
[5 empty] | 124 | H | 34142154Č | Vodič silový s Cu jádrem CYA 1,50 mm2 - černý | m | 240 |  | 240 |  | 0 |  | 0 |  | 0 | 21 | 0 | 0 |  | URS 2016/I | 1
Plný popis:
[7 empty] | Výkaz výměr: | 20 * 12 |  |  |  | 240 | [6 empty] | _
[5 empty] | 125 | H | 34142154M | Vodič silový s Cu jádrem CYA 1,50 mm2 - modrý světlý | m | 80 |  | 80 |  | 0 |  | 0 |  | 0 | 21 | 0 | 0 |  | URS 2016/I | 1
Plný popis:
[7 empty] | Výkaz výměr: | 20 * 4 |  |  |  | 80 | [6 empty] | _
[5 empty] | 126 | H | 34142154Ž | Vodič silový s Cu jádrem CYA 1,50 mm2 - žluto zelený | m | 80 |  | 80 |  | 0 |  | 0 |  | 0 | 21 | 0 | 0 |  | URS 2016/I | 1
Plný popis:
[7 empty] | Výkaz výměr: | 20 * 4 |  |  |  | 80 | [6 empty] | _
[5 empty] | 127 | H | 34142155Č | Vodič silový s Cu jádrem CYA 2,50 mm2 - černý | m | 40 |  | 40 |  | 0 |  | 0 |  | 0 | 21 | 0 | 0 |  | URS 2016/I | 1
Plný popis:
[7 empty] | Výkaz výměr: | 20 * 2 |  |  |  | 40 | [6 empty] | _
[5 empty] | 128 | H | 34142155M | Vodič silový s Cu jádrem CYA 2,50 mm2 - modrý světlý | m | 40 |  | 40 |  | 0 |  | 0 |  | 0 | 21 | 0 | 0 |  | URS 2016/I | 1
Plný popis:
[7 empty] | Výkaz výměr: | 20 * 2 |  |  |  | 40 | [6 empty] | _
[5 empty] | 129 | H | 34142155Ž | Vodič silový s Cu jádrem CYA 2,50 mm2 - žluto zelený | m | 40 |  | 40 |  | 0 |  | 0 |  | 0 | 21 | 0 | 0 |  | URS 2016/I | 1
Plný popis:
[7 empty] | Výkaz výměr: | 20 * 2 |  |  |  | 40 | [6 empty] | _
[5 empty] | 130 | H | 34142156Č | Vodič silový s Cu jádrem CYA 4 mm2 - černý | m | 20 |  | 20 |  | 0 |  | 0 |  | 0 | 21 | 0 | 0 |  | URS 2016/I | 1
Plný popis:
[7 empty] | Výkaz výměr: | 20 * 1 |  |  |  | 20 | [6 empty] | _
[5 empty] | 131 | H | 34142156M | Vodič silový s Cu jádrem CYA 4 mm2 - modrý světlý | m | 20 |  | 20 |  | 0 |  | 0 |  | 0 | 21 | 0 | 0 |  | URS 2016/I | 1
Plný popis:
[7 empty] | Výkaz výměr: | 20 * 1 |  |  |  | 20 | [6 empty] | _
[5 empty] | 132 | H | 34142156Ž | Vodič silový s Cu jádrem CYA 4 mm2 - žluto zelený | m | 20 |  | 20 |  | 0 |  | 0 |  | 0 | 21 | 0 | 0 |  | URS 2016/I | 1
Plný popis:
[7 empty] | Výkaz výměr: | 20 * 1 |  |  |  | 20 | [6 empty] | _
[5 empty] | 133 | H | DRR09 | drátování rozvaděče - drátování rozvaděče | kus | 20 |  | 20 |  | 0 |  | 0 |  | 0 | 21 | 0 | 0 |  |  | 1
Plný popis:
[7 empty] | Výkaz výměr: | 20 * 1 |  |  |  | 20 | [6 empty] | _
[5 empty] | 134 | H | popisky | popisky - návlečky, popisy přístrojů | kus | 160 |  | 160 |  | 0 |  | 0 |  | 0 | 21 | 0 | 0 |  |  | 1
Plný popis:
[7 empty] | Výkaz výměr: | 20 * 8 |  |  |  | 160 | [6 empty] | _
[5 empty] | 135 | H | šroub PE | šroub PE - zemnící šroub, matice, podložky | kus | 20 |  | 20 |  | 0 |  | 0 |  | 0 | 21 | 0 | 0 |  |  | 1
Plný popis:
[7 empty] | Výkaz výměr: | 20 * 1 |  |  |  | 20 | [6 empty] | _
[5 empty] | 136 | H | štítek 4. | štítek 4 - štítek R.. 50x120 mm | kus | 20 |  | 20 |  | 0 |  | 0 |  | 0 | 21 | 0 | 0 |  |  | 1
Plný popis:
[7 empty] | Výkaz výměr: | 20 * 1 |  |  |  | 20 | [6 empty] | _
[5 empty] | 137 | H | SIL-490 | revize, atest - revize, atest | kus | 20 |  | 20 |  | 0 |  | 0 |  | 0 | 21 | 0 | 0 |  |  | 1
Plný popis:
[7 empty] | Výkaz výměr: | 20 * 1 |  |  |  | 20 | [6 empty] | _
_
[8 empty] | SIL10: PŘÍSTROJE MIMO ROZVADĚČE - JÁDRO "A" | [5 empty] | 0 |  | 0 |  | 0 | _ | 0 | 0 |  |  | 13
[5 empty] | 138 | H | SIL-491 | tlačítko bez aretace kompletní - na omítku | kus | 18 |  | 18 |  | 0 |  | 0 |  | 0 | 21 | 0 | 0 |  |  | 1
Plný popis:
[7 empty] | Výkaz výměr: | 9 * 2 |  |  |  | 18 | [6 empty] | _
[5 empty] | 139 | H | vypínač 1 | vypínač 1 - kompletní - na omítku | kus | 27 |  | 27 |  | 0 |  | 0 |  | 0 | 21 | 0 | 0 |  |  | 1
Plný popis:
[7 empty] | Výkaz výměr: | 9 * 3 |  |  |  | 27 | [6 empty] | _
[5 empty] | 140 | H | vypínač 6 | vypínač 6 - kompletní - na omítku | kus | 18 |  | 18 |  | 0 |  | 0 |  | 0 | 21 | 0 | 0 |  |  | 1
Plný popis:
[7 empty] | Výkaz výměr: | 9 * 2 |  |  |  | 18 | [6 empty] | _
[5 empty] | 141 | H | Z230 | zásuvka 230V 50Hz - s přep."D" - bílá - na omítku | kus | 9 |  | 9 |  | 0 |  | 0 |  | 0 | 21 | 0 | 0 |  |  | 1
Plný popis:
[7 empty] | Výkaz výměr: | 9 * 1 |  |  |  | 9 | [6 empty] | _
[5 empty] | 142 | H | Z23B | zásuvka 230V 50Hz - bílá - na omítku | kus | 54 |  | 54 |  | 0 |  | 0 |  | 0 | 21 | 0 | 0 |  |  | 1
Plný popis:
[7 empty] | Výkaz výměr: | 9 * 6 |  |  |  | 54 | [6 empty] | _
[5 empty] | 143 | H | KE01 | krabice elektroinstalační - na omítku | kus | 45 |  | 45 |  | 0 |  | 0 |  | 0 | 21 | 0 | 0 |  |  | 1
Plný popis:
[7 empty] | Výkaz výměr: | 9 * 5 |  |  |  | 45 | [6 empty] | _
[5 empty] | 144 | H | KE02 | krabice elektroinstalační - rozbočná AC/DUR - na omítku | kus | 126 |  | 126 |  | 0 |  | 0 |  | 0 | 21 | 0 | 0 |  |  | 1
Plný popis:
[7 empty] | Výkaz výměr: | 9 * 14 |  |  |  | 126 | [6 empty] | _
[5 empty] | 145 | H | SV04 | ADSCV LEDT5 AMR 2x0,6 UG5 ET-EDD - 2x UG5-600-840 - svítidlo nástěnné | kus | 9 |  | 9 |  | 0 |  | 0 |  | 0 | 21 | 0 | 0 |  | * | 1
Plný popis:
[7 empty] | Výkaz výměr: | 9 * 1 |  |  |  | 9 | [6 empty] | _
[5 empty] | 146 | H | SV05 | ADSCV LEDT5 AMR 2x1,2 UG3 ET-EDD - 2x UG3-1200-840 - svítidlo nástěnné | kus | 18 |  | 18 |  | 0 |  | 0 |  | 0 | 21 | 0 | 0 |  | * | 1
Plný popis:
[7 empty] | Výkaz výměr: | 9 * 2 |  |  |  | 18 | [6 empty] | _
[5 empty] | 147 | H | WLRTOYX | WLRTOYX(D) NAHIKA - UD-46-20-840-120 350 mA - svítidlo nástěnné | kus | 9 |  | 9 |  | 0 |  | 0 |  | 0 | 21 | 0 | 0 |  | * | 1
Plný popis:
[7 empty] | Výkaz výměr: | 9 * 1 |  |  |  | 9 | [6 empty] | _
[5 empty] | 148 | H | WLRTOY | WLRTOYX(D) NAHIKA - UD-46-20-840-120 700 mA - svítidlo nástěnné | kus | 9 |  | 9 |  | 0 |  | 0 |  | 0 | 21 | 0 | 0 |  | * | 1
Plný popis:
[7 empty] | Výkaz výměr: | 9 * 1 |  |  |  | 9 | [6 empty] | _
[5 empty] | 149 | H | SIL-502 | svítidlo nástěnné - zrcadlo - 11W 230V IP22 | kus | 9 |  | 9 |  | 0 |  | 0 |  | 0 | 21 | 0 | 0 |  | * | 1
Plný popis:
[7 empty] | Výkaz výměr: | 9 * 1 |  |  |  | 9 | [6 empty] | _
[5 empty] | 150 | H | SIL-503 | pomocný materiál - šrouby, vruty, hmoždniky | kus | 9 |  | 9 |  | 0 |  | 0 |  | 0 | 21 | 0 | 0 |  |  | 1
Plný popis:
[7 empty] | Výkaz výměr: | 9 * 1 |  |  |  | 9 | [6 empty] | _
_
[8 empty] | SIL11: PŘÍSTROJE MIMO ROZVADĚČE - JÁDRO "B" | [5 empty] | 0 |  | 0 |  | 0 | _ | 0 | 0 |  |  | 13
[5 empty] | 151 | H | SIL-504 | tlačítko bez aretace kompletní - na omítku | kus | 20 |  | 20 |  | 0 |  | 0 |  | 0 | 21 | 0 | 0 |  |  | 1
Plný popis:
[7 empty] | Výkaz výměr: | 10 * 2 |  |  |  | 20 | [6 empty] | _
[5 empty] | 152 | H | vypínač 1 | vypínač 1 - kompletní - na omítku | kus | 30 |  | 30 |  | 0 |  | 0 |  | 0 | 21 | 0 | 0 |  |  | 1
Plný popis:
[7 empty] | Výkaz výměr: | 10 * 3 |  |  |  | 30 | [6 empty] | _
[5 empty] | 153 | H | vypínač 6 | vypínač 6 - kompletní - na omítku | kus | 20 |  | 20 |  | 0 |  | 0 |  | 0 | 21 | 0 | 0 |  |  | 1
Plný popis:
[7 empty] | Výkaz výměr: | 10 * 2 |  |  |  | 20 | [6 empty] | _
[5 empty] | 154 | H | Z230 | zásuvka 230V 50Hz - s přep."D" - bílá - na omítku | kus | 10 |  | 10 |  | 0 |  | 0 |  | 0 | 21 | 0 | 0 |  |  | 1
Plný popis:
[7 empty] | Výkaz výměr: | 10 * 1 |  |  |  | 10 | [6 empty] | _
[5 empty] | 155 | H | Z230B | zásuvka 230V 50Hz - bílá - na omítku | kus | 60 |  | 60 |  | 0 |  | 0 |  | 0 | 21 | 0 | 0 |  |  | 1
Plný popis:
[7 empty] | Výkaz výměr: | 10 * 6 |  |  |  | 60 | [6 empty] | _
[5 empty] | 156 | H | KE01 | krabice elektroinstalační - na omítku | kus | 140 |  | 140 |  | 0 |  | 0 |  | 0 | 21 | 0 | 0 |  |  | 1
Plný popis:
[7 empty] | Výkaz výměr: | 10 * 14 |  |  |  | 140 | [6 empty] | _
[5 empty] | 157 | H | KE02 | krabice elektroinstalační - rozbočná AC/DUR - na omítku | kus | 50 |  | 50 |  | 0 |  | 0 |  | 0 | 21 | 0 | 0 |  |  | 1
Plný popis:
[7 empty] | Výkaz výměr: | 10 * 5 |  |  |  | 50 | [6 empty] | _
[5 empty] | 158 | H | SV04 | ADSCV LEDT5 AMR 2x0,6 UG5 ET-EDD - 2x UG5-600-840 - svítidlo nástěnné | kus | 10 |  | 10 |  | 0 |  | 0 |  | 0 | 21 | 0 | 0 |  | * | 1
Plný popis:
[7 empty] | Výkaz výměr: | 10 * 1 |  |  |  | 10 | [6 empty] | _
[5 empty] | 159 | H | SV05 | ADSCV LEDT5 AMR 2x1,2 UG3 ET-EDD - 2x UG3-1200-840 - svítidlo nástěnné | kus | 20 |  | 20 |  | 0 |  | 0 |  | 0 | 21 | 0 | 0 |  | * | 1
Plný popis:
[7 empty] | Výkaz výměr: | 10 * 2 |  |  |  | 20 | [6 empty] | _
[5 empty] | 160 | H | WLRTOYX | WLRTOYX(D) NAHIKA - UD-46-20-840-120 350 mA - svítidlo nástěnné | kus | 10 |  | 10 |  | 0 |  | 0 |  | 0 | 21 | 0 | 0 |  | * | 1
Plný popis:
[7 empty] | Výkaz výměr: | 10 * 1 |  |  |  | 10 | [6 empty] | _
[5 empty] | 161 | H | WLRTOY | WLRTOYX(D) NAHIKA - UD-46-20-840-120 700 mA - svítidlo nástěnné | kus | 10 |  | 10 |  | 0 |  | 0 |  | 0 | 21 | 0 | 0 |  | * | 1
Plný popis:
[7 empty] | Výkaz výměr: | 10 * 1 |  |  |  | 10 | [6 empty] | _
[5 empty] | 162 | H | SIL-515 | svítidlo nástěnné - zrcadlo - 11W 230V IP22 | kus | 10 |  | 10 |  | 0 |  | 0 |  | 0 | 21 | 0 | 0 |  | * | 1
Plný popis:
[7 empty] | Výkaz výměr: | 10 * 1 |  |  |  | 10 | [6 empty] | _
[5 empty] | 163 | H | SIL-516 | pomocný materiál - šrouby, vruty, hmoždniky | kus | 10 |  | 10 |  | 0 |  | 0 |  | 0 | 21 | 0 | 0 |  |  | 1
Plný popis:
[7 empty] | Výkaz výměr: | 10 * 1 |  |  |  | 10 | [6 empty] | _
_
[8 empty] | SIL12: PŘÍSTROJE MIMO ROZVADĚČE - JÁDRO "E" | [5 empty] | 0 |  | 0 |  | 0 | _ | 0 | 0 |  |  | 12
[5 empty] | 164 | H | SIL-517 | tlačítko bez aretace kompletní - na omítku | kus | 2 |  | 2 |  | 0 |  | 0 |  | 0 | 21 | 0 | 0 |  |  | 1
Plný popis:
[5 empty] | 165 | H | vypínač 1 | vypínač 1 - kompletní - na omítku | kus | 4 |  | 4 |  | 0 |  | 0 |  | 0 | 21 | 0 | 0 |  |  | 1
Plný popis:
[5 empty] | 166 | H | vypínač 6 | vypínač 6 - kompletní - na omítku | kus | 2 |  | 2 |  | 0 |  | 0 |  | 0 | 21 | 0 | 0 |  |  | 1
Plný popis:
[5 empty] | 167 | H | Z230 | zásuvka 230V 50Hz - s přep."D" - bílá - na omítku | kus | 1 |  | 1 |  | 0 |  | 0 |  | 0 | 21 | 0 | 0 |  |  | 1
Plný popis:
[5 empty] | 168 | H | Z230B | zásuvka 230V 50Hz - bílá - na omítku | kus | 6 |  | 6 |  | 0 |  | 0 |  | 0 | 21 | 0 | 0 |  |  | 1
Plný popis:
[5 empty] | 169 | H | KE01 | krabice elektroinstalační - na omítku | kus | 15 |  | 15 |  | 0 |  | 0 |  | 0 | 21 | 0 | 0 |  |  | 1
Plný popis:
[5 empty] | 170 | H | KE02 | krabice elektroinstalační - rozbočná AC/DUR - na omítku | kus | 5 |  | 5 |  | 0 |  | 0 |  | 0 | 21 | 0 | 0 |  |  | 1
Plný popis:
[5 empty] | 171 | H | SV04 | ADSCV LEDT5 AMR 2x0,6 UG5 ET-EDD - 2x UG5-600-840 - svítidlo nástěnné | kus | 3 |  | 3 |  | 0 |  | 0 |  | 0 | 21 | 0 | 0 |  | * | 1
Plný popis:
[5 empty] | 172 | H | WLRTOYX. | WLRTOYX(D) NAHIKA - UD-46-20-840-120 350 mA - svítidlo nástěnné | kus | 1 |  | 1 |  | 0 |  | 0 |  | 0 | 21 | 0 | 0 |  | * | 1
Plný popis:
[5 empty] | 173 | H | WLRTOY | WLRTOYX(D) NAHIKA - UD-46-20-840-120 700 mA - svítidlo nástěnné | kus | 1 |  | 1 |  | 0 |  | 0 |  | 0 | 21 | 0 | 0 |  | * | 1
Plný popis:
[5 empty] | 174 | H | SIL-527 | svítidlo nástěnné - zrcadlo - 11W 230V IP22 | kus | 1 |  | 1 |  | 0 |  | 0 |  | 0 | 21 | 0 | 0 |  | * | 1
Plný popis:
[5 empty] | 175 | H | SIL-528 | pomocný materiál - šrouby, vruty, hmoždniky | kus | 1 |  | 1 |  | 0 |  | 0 |  | 0 | 21 | 0 | 0 |  |  | 1
Plný popis:
_
[8 empty] | SIL13: KABELOVÉ TRASY | [5 empty] | 0 |  | 0 |  | 0 | _ | 0 | 0 |  |  | 11
[5 empty] | 176 | H | 34571152 | Trubka elektroinstalační ohebná 1416/1 | m | 1167 |  | 1167 |  | 0 |  | 0 |  | 0 | 21 | 0 | 0 |  | URS 2016/I | 1
Plný popis:
[5 empty] | 177 | H | 34571154 | Trubka elektroinstalační ohebná 1423/1 | m | 805 |  | 805 |  | 0 |  | 0 |  | 0 | 21 | 0 | 0 |  | URS 2016/I | 1
Plný popis:
[5 empty] | 178 | H | 59030651 | Hmoždinka natloukací K 6/35 bal. 100 ks | 100 kus | 6.25 |  | 6.25 |  | 0 |  | 0 |  | 0 | 21 | 0 | 0 |  | URS 2016/I | 1
Plný popis:
[5 empty] | 179 | H | 631000541 | distanční příchytka | kus | 625 |  | 625 |  | 0 |  | 0 |  | 0 | 21 | 0 | 0 |  |  | 1
Plný popis:
[5 empty] | 180 | H | 34142156Ž | Vodič silový s Cu jádrem CYA 4 mm2 - žluto zelený - pospojování | m | 101 |  | 101 |  | 0 |  | 0 |  | 0 | 21 | 0 | 0 |  | URS 2016/I | 1
Plný popis:
[5 empty] | 181 | H | 34111005O | Kabel silový s Cu jádrem CYKY 2Ox1,5 mm2 | m | 181 |  | 181 |  | 0 |  | 0 |  | 0 | 21 | 0 | 0 |  | URS 2016/I | 1
Plný popis:
[5 empty] | 182 | H | 34111030J | Kabel silový s Cu jádrem CYKY 3Jx1,5 mm2 | m | 865 |  | 865 |  | 0 |  | 0 |  | 0 | 21 | 0 | 0 |  | URS 2016/I | 1
Plný popis:
[5 empty] | 183 | H | 34111036J | Kabel silový s Cu jádrem CYKY 3Jx2,5 mm2 | m | 805 |  | 805 |  | 0 |  | 0 |  | 0 | 21 | 0 | 0 |  | URS 2016/I | 1
Plný popis:
[5 empty] | 184 | H | 34111030O | Kabel silový s Cu jádrem CYKY 3Ox1,5 mm2 | m | 121 |  | 121 |  | 0 |  | 0 |  | 0 | 21 | 0 | 0 |  | URS 2016/I | 1
Plný popis:
[5 empty] | 185 | H | 354420X1 | AB svorka - pospojování | kus | 40 |  | 40 |  | 0 |  | 0 |  | 0 | 21 | 0 | 0 |  | * | 1
Plný popis:
[5 empty] | 186 | H | SIL-539 | pomocný materiál - šrouby, podložky, matice atd. | kus | 1 |  | 1 |  | 0 |  | 0 |  | 0 | 21 | 0 | 0 |  |  | 1
Plný popis:
_
[8 empty] | SIL14: MONTÁŽE | [5 empty] | 0 |  | 0 |  | 0 | _ | 0 | 0 |  |  | 19
[5 empty] | 187 | MP | DM02 | doprava materiálu | kus | 20 |  | 20 |  | 0 |  | 0 |  | 0 | 21 | 0 | 0 |  |  | 1
Plný popis:
[5 empty] | 188 | MP | SIL-541 | příprava pracoviště | kus | 20 |  | 20 |  | 0 |  | 0 |  | 0 | 21 | 0 | 0 |  |  | 1
Plný popis:
[5 empty] | 189 | MP | MTŽ-R | montáž rozvaděče R.. | kus | 20 |  | 20 |  | 0 |  | 0 |  | 0 | 21 | 0 | 0 |  |  | 1
Plný popis:
[5 empty] | 190 | MP | 46068050X | Vysekání rýh pro montáž trubek a kabelů | m | 1960 |  | 1960 |  | 0 |  | 0 |  | 0 | 21 | 0 | 0 |  | URS 2016/I | 1
Plný popis:
[5 empty] | 191 | MP | 46071003X | Vyplnění a omítnutí rýh | m | 1960 |  | 1960 |  | 0 |  | 0 |  | 0 | 21 | 0 | 0 |  | URS 2016/I | 1
Plný popis:
[5 empty] | 192 | MP | 46068024X | Vybourání otvorů plochy do 0,25 m2 | kus | 80 |  | 80 |  | 0 |  | 0 |  | 0 | 21 | 0 | 0 |  | URS 2016/I | 1
Plný popis:
[5 empty] | 193 | MP | 46027024X | Zazdívka otvorů | kus | 80 |  | 80 |  | 0 |  | 0 |  | 0 | 21 | 0 | 0 |  | URS 2016/I | 1
Plný popis:
[5 empty] | 194 | MP | SIL-547 | utěsnění prostupu | kus | 80 |  | 80 |  | 0 |  | 0 |  | 0 | 21 | 0 | 0 |  |  | 1
Plný popis:
[5 empty] | 195 | MP | OS-TL | osazení tlačítek - na omítku | kus | 40 |  | 40 |  | 0 |  | 0 |  | 0 | 21 | 0 | 0 |  |  | 1
Plný popis:
[5 empty] | 196 | MP | OS-VYP | osazení vypínače - na omítku | kus | 101 |  | 101 |  | 0 |  | 0 |  | 0 | 21 | 0 | 0 |  |  | 1
Plný popis:
[5 empty] | 197 | MP | OS-ZAS | osazení zásuvky - na omítku | kus | 140 |  | 140 |  | 0 |  | 0 |  | 0 | 21 | 0 | 0 |  |  | 1
Plný popis:
[5 empty] | 198 | MP | OS-PŘK | osazení přístrojové krabice - pro vypínač, zásuvku … - na omítku | kus | 283 |  | 283 |  | 0 |  | 0 |  | 0 | 21 | 0 | 0 |  |  | 1
Plný popis:
[5 empty] | 199 | MP | OS-PŘK. | osazení přístrojové krabice - AC/DUR - na omítku | kus | 100 |  | 100 |  | 0 |  | 0 |  | 0 | 21 | 0 | 0 |  |  | 1
Plný popis:
[5 empty] | 200 | MP | OS-SV | osazení svítidla | kus | 119 |  | 119 |  | 0 |  | 0 |  | 0 | 21 | 0 | 0 |  | * | 1
Plný popis:
[5 empty] | 201 | MP | 210010003 | Montáž trubek plastových ohebných D 23 mm uložených pod omítku | m | 1960 |  | 1960 |  | 0 |  | 0 |  | 0 | 21 | 0 | 0 |  | URS 2016/I | 1
Plný popis:
[5 empty] | 202 | MP | MTŽ-OP | montáž ochr. pospojování - vč. pokládky vodiče CYA - 5 m na jednotku | kus | 100 |  | 100 |  | 0 |  | 0 |  | 0 | 21 | 0 | 0 |  |  | 1
Plný popis:
[5 empty] | 203 | MP | SIL-556 | pokládka kabelů | m | 1960 |  | 1960 |  | 0 |  | 0 |  | 0 | 21 | 0 | 0 |  |  | 1
Plný popis:
[5 empty] | 204 | MP | SIL-557 | připojení kabelů | kus | 800 |  | 800 |  | 0 |  | 0 |  | 0 | 21 | 0 | 0 |  |  | 1
Plný popis:
[5 empty] | 205 | MP | OUDP2 | oživení a uvedení do prov. - patro | kus | 20 |  | 20 |  | 0 |  | 0 |  | 0 | 21 | 0 | 0 |  |  | 1
Plný popis:
_
[8 empty] | SIL16: ROZVADĚČ PATROVÉ KUCHYNĚ Rk.. | [5 empty] | 0 |  | 0 |  | 0 | _ | 0 | 0 |  |  | 24
[5 empty] | 206 | H | 32/3 | 32/3 - spínač na DIN | kus | 1 |  | 1 |  | 0 |  | 0 |  | 0 | 21 | 0 | 0 |  |  | 1
Plný popis:
[5 empty] | 207 | H | 3588920X | Chránič proudový 4pólový FI 25-4p/0.03 typ AC | kus | 2 |  | 2 |  | 0 |  | 0 |  | 0 | 21 | 0 | 0 |  | * | 1
Plný popis:
[5 empty] | 208 | H | 35822105X | Jistič 1pólový-charakteristika B LPN 2B/1 | kus | 2 |  | 2 |  | 0 |  | 0 |  | 0 | 21 | 0 | 0 |  | * | 1
Plný popis:
[5 empty] | 209 | H | 35822109 | Jistič 1pólový-charakteristika B LPN 10B/1 | kus | 1 |  | 1 |  | 0 |  | 0 |  | 0 | 21 | 0 | 0 |  | URS 2016/I | 1
Plný popis:
[5 empty] | 210 | H | 35822401 | Jistič 3pólový-charakteristika B LPN 16B/3 | kus | 1 |  | 1 |  | 0 |  | 0 |  | 0 | 21 | 0 | 0 |  | URS 2016/I | 1
Plný popis:
[5 empty] | 211 | H | 35822159 | Jistič 3pólový-charakteristika B LPN 16C/1 | kus | 4 |  | 4 |  | 0 |  | 0 |  | 0 | 21 | 0 | 0 |  | URS 2016/I | 1
Plný popis:
[5 empty] | 212 | H | N | N - můstek | kus | 2 |  | 2 |  | 0 |  | 0 |  | 0 | 21 | 0 | 0 |  |  | 1
Plný popis:
[5 empty] | 213 | H | 35713103 | Rozvodnice nástěnná, neprůhledné dveře RNG-2N28 | kus | 1 |  | 1 |  | 0 |  | 0 |  | 0 | 21 | 0 | 0 |  | URS 2016/I | 1
Plný popis:
[5 empty] | 214 | H | FLP 12,5 - N | FLP 12,5 - N - přepěťová ochrana | kus | 1 |  | 1 |  | 0 |  | 0 |  | 0 | 21 | 0 | 0 |  |  | 1
Plný popis:
[5 empty] | 215 | H | FLP 12,5 V3 | FLP 12,5 V3 - přepěťová ochrana | kus | 3 |  | 3 |  | 0 |  | 0 |  | 0 | 21 | 0 | 0 |  |  | 1
Plný popis:
[5 empty] | 216 | H | 34142154Č | Vodič silový s Cu jádrem CYA 1,50 mm2 - černý | m | 12 |  | 12 |  | 0 |  | 0 |  | 0 | 21 | 0 | 0 |  | URS 2016/I | 1
Plný popis:
[5 empty] | 217 | H | 34142154M | Vodič silový s Cu jádrem CYA 1,50 mm2 - modrý světlý | m | 4 |  | 4 |  | 0 |  | 0 |  | 0 | 21 | 0 | 0 |  | URS 2016/I | 1
Plný popis:
[5 empty] | 218 | H | 34142154Ž | Vodič silový s Cu jádrem CYA 1,50 mm2 - žluto zelený | m | 4 |  | 4 |  | 0 |  | 0 |  | 0 | 21 | 0 | 0 |  | URS 2016/I | 1
Plný popis:
[5 empty] | 219 | H | 34142155Č | Vodič silový s Cu jádrem CYA 2,50 mm2 - černý | m | 14 |  | 14 |  | 0 |  | 0 |  | 0 | 21 | 0 | 0 |  | URS 2016/I | 1
Plný popis:
[5 empty] | 220 | H | 34142155M | Vodič silový s Cu jádrem CYA 2,50 mm2 - modrý světlý | m | 6 |  | 6 |  | 0 |  | 0 |  | 0 | 21 | 0 | 0 |  | URS 2016/I | 1
Plný popis:
[5 empty] | 221 | H | 34142155Ž | Vodič silový s Cu jádrem CYA 2,50 mm2 - žluto zelený | m | 4 |  | 4 |  | 0 |  | 0 |  | 0 | 21 | 0 | 0 |  | URS 2016/I | 1
Plný popis:
[5 empty] | 222 | H | 34142156Č | Vodič silový s Cu jádrem CYA 4 mm2 - černý | m | 1 |  | 1 |  | 0 |  | 0 |  | 0 | 21 | 0 | 0 |  | URS 2016/I | 1
Plný popis:
[5 empty] | 223 | H | 34142156M | Vodič silový s Cu jádrem CYA 4 mm2 - modrý světlý | m | 1 |  | 1 |  | 0 |  | 0 |  | 0 | 21 | 0 | 0 |  | URS 2016/I | 1
Plný popis:
[5 empty] | 224 | H | 34142156Ž | Vodič silový s Cu jádrem CYA 4 mm2 - žluto zelený | m | 1 |  | 1 |  | 0 |  | 0 |  | 0 | 21 | 0 | 0 |  | URS 2016/I | 1
Plný popis:
[5 empty] | 225 | H | DRR10 | drátování rozvaděče - drátování rozvaděče | kus | 1 |  | 1 |  | 0 |  | 0 |  | 0 | 21 | 0 | 0 |  |  | 1
Plný popis:
[5 empty] | 226 | H | popisky | popisky - návlečky, popisy přístrojů | kus | 13 |  | 13 |  | 0 |  | 0 |  | 0 | 21 | 0 | 0 |  |  | 1
Plný popis:
[5 empty] | 227 | H | šroub PE | šroub PE - zemnící šroub, matice, podložky | kus | 1 |  | 1 |  | 0 |  | 0 |  | 0 | 21 | 0 | 0 |  |  | 1
Plný popis:
[5 empty] | 228 | H | štítek 4. | štítek 4 - štítek R.. 50x120 mm | kus | 1 |  | 1 |  | 0 |  | 0 |  | 0 | 21 | 0 | 0 |  |  | 1
Plný popis:
[5 empty] | 229 | H | SIL-582 | revize, atest - revize, atest | kus | 1 |  | 1 |  | 0 |  | 0 |  | 0 | 21 | 0 | 0 |  |  | 1
Plný popis:
_
[8 empty] | SIL17: PŘÍSTROJE MIMO ROZVADĚČE - JÁDRO "D" | [5 empty] | 0 |  | 0 |  | 0 | _ | 0 | 0 |  |  | 13
[5 empty] | 230 | H | SIL-583 | sporákový spínač 3f vč. instal. krabice | kus | 1 |  | 1 |  | 0 |  | 0 |  | 0 | 21 | 0 | 0 |  |  | 1
Plný popis:
[5 empty] | 231 | H | SIL-584 | tlačítko bez aretace kompletní - na omítku | kus | 2 |  | 2 |  | 0 |  | 0 |  | 0 | 21 | 0 | 0 |  |  | 1
Plný popis:
[5 empty] | 232 | H | vypínač 1 | vypínač 1 - kompletní - na omítku | kus | 6 |  | 6 |  | 0 |  | 0 |  | 0 | 21 | 0 | 0 |  |  | 1
Plný popis:
[5 empty] | 233 | H | vypínač 6 | vypínač 6 - kompletní - na omítku | kus | 2 |  | 2 |  | 0 |  | 0 |  | 0 | 21 | 0 | 0 |  |  | 1
Plný popis:
[5 empty] | 234 | H | Z230 | zásuvka 230V 50Hz - s přep."D" - bílá - na omítku | kus | 10 |  | 10 |  | 0 |  | 0 |  | 0 | 21 | 0 | 0 |  |  | 1
Plný popis:
[5 empty] | 235 | H | KE01 | krabice elektroinstalační - na omítku | kus | 20 |  | 20 |  | 0 |  | 0 |  | 0 | 21 | 0 | 0 |  |  | 1
Plný popis:
[5 empty] | 236 | H | KE02 | krabice elektroinstalační - rozbočná AC/DUR - na omítku | kus | 5 |  | 5 |  | 0 |  | 0 |  | 0 | 21 | 0 | 0 |  |  | 1
Plný popis:
[5 empty] | 237 | H | SV04 | ADSCV LEDT5 AMR 2x0,6 UG5 ET-EDD - 2x UG5-600-840 - svítidlo nástěnné | kus | 1 |  | 1 |  | 0 |  | 0 |  | 0 | 21 | 0 | 0 |  | * | 1
Plný popis:
[5 empty] | 238 | H | SV05 | ADSCV LEDT5 AMR 2x1,2 UG3 ET-EDD - 2x UG3-1200-840 - svítidlo nástěnné | kus | 2 |  | 2 |  | 0 |  | 0 |  | 0 | 21 | 0 | 0 |  | * | 1
Plný popis:
[5 empty] | 239 | H | WLRTOYX | WLRTOYX(D) NAHIKA - UD-46-20-840-120 350 mA - svítidlo nástěnné | kus | 1 |  | 1 |  | 0 |  | 0 |  | 0 | 21 | 0 | 0 |  | * | 1
Plný popis:
[5 empty] | 240 | H | WLRTOY | WLRTOYX(D) NAHIKA - UD-46-20-840-120 700 mA - svítidlo nástěnné | kus | 1 |  | 1 |  | 0 |  | 0 |  | 0 | 21 | 0 | 0 |  | * | 1
Plný popis:
[5 empty] | 241 | H | SIL-594 | svítidlo nástěnné - zrcadlo - 11W 230V IP22 | kus | 1 |  | 1 |  | 0 |  | 0 |  | 0 | 21 | 0 | 0 |  | * | 1
Plný popis:
[5 empty] | 242 | H | SIL-595 | pomocný materiál - šrouby, vruty, hmoždniky | kus | 1 |  | 1 |  | 0 |  | 0 |  | 0 | 21 | 0 | 0 |  |  | 1
Plný popis:
_
[8 empty] | SIL18: KABELOVÉ TRASY | [5 empty] | 0 |  | 0 |  | 0 | _ | 0 | 0 |  |  | 12
[5 empty] | 243 | H | 34571152 | Trubka elektroinstalační ohebná 1416/1 | m | 142 |  | 142 |  | 0 |  | 0 |  | 0 | 21 | 0 | 0 |  | URS 2016/I | 1
Plný popis:
[5 empty] | 244 | H | 34571154 | Trubka elektroinstalační ohebná 1423/1 | m | 78 |  | 78 |  | 0 |  | 0 |  | 0 | 21 | 0 | 0 |  | URS 2016/I | 1
Plný popis:
[5 empty] | 245 | H | 59030651 | Hmoždinka natloukací K 6/35 bal. 100 ks | 100 kus | 2.15 |  | 2.15 |  | 0 |  | 0 |  | 0 | 21 | 0 | 0 |  | URS 2016/I | 1
Plný popis:
[5 empty] | 246 | H | 631000541 | distanční příchytka | kus | 215 |  | 215 |  | 0 |  | 0 |  | 0 | 21 | 0 | 0 |  |  | 1
Plný popis:
[5 empty] | 247 | H | 34142156Ž | Vodič silový s Cu jádrem CYA 4 mm2 - žluto zelený - pospojování | m | 15 |  | 15 |  | 0 |  | 0 |  | 0 | 21 | 0 | 0 |  | URS 2016/I | 1
Plný popis:
[5 empty] | 248 | H | 34111005O | Kabel silový s Cu jádrem CYKY 2Ox1,5 mm2 | m | 9 |  | 9 |  | 0 |  | 0 |  | 0 | 21 | 0 | 0 |  | URS 2016/I | 1
Plný popis:
[5 empty] | 249 | H | 34111030J | Kabel silový s Cu jádrem CYKY 3Jx1,5 mm2 | m | 58 |  | 58 |  | 0 |  | 0 |  | 0 | 21 | 0 | 0 |  | URS 2016/I | 1
Plný popis:
[5 empty] | 250 | H | 34111036J | Kabel silový s Cu jádrem CYKY 3Jx2,5 mm2 | m | 48 |  | 48 |  | 0 |  | 0 |  | 0 | 21 | 0 | 0 |  | URS 2016/I | 1
Plný popis:
[5 empty] | 251 | H | 34111030O | Kabel silový s Cu jádrem CYKY 3Ox1,5 mm2 | m | 6 |  | 6 |  | 0 |  | 0 |  | 0 | 21 | 0 | 0 |  | URS 2016/I | 1
Plný popis:
[5 empty] | 252 | H | 34111094J | Kabel silový s Cu jádrem CYKY 5Jx2,5 mm2 | m | 15 |  | 15 |  | 0 |  | 0 |  | 0 | 21 | 0 | 0 |  | URS 2016/I | 1
Plný popis:
[5 empty] | 253 | H | 354420X1 | AB svorka - pospojování | kus | 15 |  | 15 |  | 0 |  | 0 |  | 0 | 21 | 0 | 0 |  | * | 1
Plný popis:
[5 empty] | 254 | H | SIL-607 | pomocný materiál - šrouby, podložky, matice atd. | kus | 1 |  | 1 |  | 0 |  | 0 |  | 0 | 21 | 0 | 0 |  |  | 1
Plný popis:
_
[8 empty] | SIL19: MONTÁŽE | [5 empty] | 0 |  | 0 |  | 0 | _ | 0 | 0 |  |  | 20
[5 empty] | 255 | MP | DM03 | doprava materiálu | kus | 1 |  | 1 |  | 0 |  | 0 |  | 0 | 21 | 0 | 0 |  |  | 1
Plný popis:
[5 empty] | 256 | MP | SIL-609 | příprava pracoviště | kus | 1 |  | 1 |  | 0 |  | 0 |  | 0 | 21 | 0 | 0 |  |  | 1
Plný popis:
[5 empty] | 257 | MP | MTŽ-R. | montáž rozvaděče Rk.. | kus | 1 |  | 1 |  | 0 |  | 0 |  | 0 | 21 | 0 | 0 |  |  | 1
Plný popis:
[5 empty] | 258 | MP | 46068050X | Vysekání rýh pro montáž trubek a kabelů | m | 146 |  | 146 |  | 0 |  | 0 |  | 0 | 21 | 0 | 0 |  | URS 2016/I | 1
Plný popis:
[5 empty] | 259 | MP | 46071003X | Vyplnění a omítnutí rýh | m | 146 |  | 146 |  | 0 |  | 0 |  | 0 | 21 | 0 | 0 |  | URS 2016/I | 1
Plný popis:
[5 empty] | 260 | MP | 46068024X | Vybourání otvorů plochy do 0,25 m2 | kus | 4 |  | 4 |  | 0 |  | 0 |  | 0 | 21 | 0 | 0 |  | URS 2016/I | 1
Plný popis:
[5 empty] | 261 | MP | 46027024X | Zazdívka otvorů | kus | 4 |  | 4 |  | 0 |  | 0 |  | 0 | 21 | 0 | 0 |  | URS 2016/I | 1
Plný popis:
[5 empty] | 262 | MP | SIL-615 | utěsnění prostupu | kus | 4 |  | 4 |  | 0 |  | 0 |  | 0 | 21 | 0 | 0 |  |  | 1
Plný popis:
[5 empty] | 263 | MP | OS-TL | osazení tlačítek - na omítku | kus | 2 |  | 2 |  | 0 |  | 0 |  | 0 | 21 | 0 | 0 |  |  | 1
Plný popis:
[5 empty] | 264 | MP | OS-VYP | osazení vypínače - na omítku | kus | 8 |  | 8 |  | 0 |  | 0 |  | 0 | 21 | 0 | 0 |  |  | 1
Plný popis:
[5 empty] | 265 | MP | OS-ZAS | osazení zásuvky - na omítku | kus | 10 |  | 10 |  | 0 |  | 0 |  | 0 | 21 | 0 | 0 |  |  | 1
Plný popis:
[5 empty] | 266 | MP | OS-SSP | osazení sporák. spínače vč. krabice - na omítku | kus | 1 |  | 1 |  | 0 |  | 0 |  | 0 | 21 | 0 | 0 |  |  | 1
Plný popis:
[5 empty] | 267 | MP | OS-PŘK | osazení přístrojové krabice - pro vypínač, zásuvku … - na omítku | kus | 20 |  | 20 |  | 0 |  | 0 |  | 0 | 21 | 0 | 0 |  |  | 1
Plný popis:
[5 empty] | 268 | MP | OS-PŘK. | osazení přístrojové krabice - AC/DUR - na omítku | kus | 5 |  | 5 |  | 0 |  | 0 |  | 0 | 21 | 0 | 0 |  |  | 1
Plný popis:
[5 empty] | 269 | MP | OS-SV | osazení svítidla | kus | 7 |  | 7 |  | 0 |  | 0 |  | 0 | 21 | 0 | 0 |  | * | 1
Plný popis:
[5 empty] | 270 | MP | 210010003 | Montáž trubek plastových ohebných D 23 mm uložených pod omítku | m | 135 |  | 135 |  | 0 |  | 0 |  | 0 | 21 | 0 | 0 |  | URS 2016/I | 1
Plný popis:
[5 empty] | 271 | MP | MTŽ-OP | montáž ochr. pospojování - vč. pokládky vodiče CYA - 20 m na jednotku | kus | 20 |  | 20 |  | 0 |  | 0 |  | 0 | 21 | 0 | 0 |  |  | 1
Plný popis:
[5 empty] | 272 | MP | SIL-625 | pokládka kabelů | m | 135 |  | 135 |  | 0 |  | 0 |  | 0 | 21 | 0 | 0 |  |  | 1
Plný popis:
[5 empty] | 273 | MP | SIL-626 | připojení kabelů | m | 60 |  | 60 |  | 0 |  | 0 |  | 0 | 21 | 0 | 0 |  |  | 1
Plný popis:
[5 empty] | 274 | MP | OUDP3 | oživení a uvedení do prov. - patro | kus | 1 |  | 1 |  | 0 |  | 0 |  | 0 | 21 | 0 | 0 |  |  | 1
Plný popis:
_
_
_
[8 empty] | SO.08: 8.NP | [5 empty] | 0 |  | 78.5784 |  | 36.2243 | _ | 0 | 0 |  |  | 549
[8 empty] | SO.08.1: Architektonicko stavební řešení (viz PD D11_Stavební) | [5 empty] | 0 |  | 77.1746 |  | 34.3307 | _ | 0 | 0 |  |  | 196
[8 empty] | 003: Svislé konstrukce | [5 empty] | 0 |  | 19.5973 |  | 0 | _ | 0 | 0 |  |  | 10
[5 empty] | 1 | SP | 317142221 | Překlady nenosné přímé z pórobetonu v příčkách tl 100 mm pro světlost otvoru do 1010 mm | kus | 40 | 0 | 40 |  | 0 | 0.02684 | 1.0736 |  | 0 | 21 | 0 | 0 |  | URS 2016/I | 1
[7 empty] | Plný popis: | Překlady nenosné prefabrikované z pórobetonu osazené do tenkého maltového lože, v příčkách přímé, světlost otvoru do 1010 mm tl. 100 mm
[7 empty] | Výkaz výměr: | dveře do m.26; 1 |  |  |  | 1 | [6 empty] | _
[8 empty] | dveře do m.35; 20 |  |  |  | 20 | [6 empty] | _
[8 empty] | dveře do m.36; 19 |  |  |  | 19 | [6 empty] | _
[5 empty] | 2 | SP | 340238232 | Zazdívka otvorů pl do 1 m2 v příčkách nebo stěnách z pórobetonových příčkovek tl 75 mm | m2 | 1.44 | 0 | 1.44 |  | 0 | 0.05112 | 0.073613 |  | 0 | 21 | 0 | 0 |  | URS 2016/I | 1
[7 empty] | Plný popis: | Zazdívka otvorů v příčkách nebo stěnách plochy přes 0,25 m2 do 1 m2 příčkovkami hladkými pórobetonovými, objemové hmotnosti 500 kg/m3, tl. příčky 75 mm
[7 empty] | Výkaz výměr: | zmenšení otvorů revizních dvířek |  |  |  | 0 | [6 empty] | _
[8 empty] | m.01; 2 * 0,6 * 0,4 |  |  |  | 0.48 | [6 empty] | _
[8 empty] | m.03; 1 * 0,6 * 0,4 |  |  |  | 0.24 | [6 empty] | _
[8 empty] | m.30; 1 * 0,6 * 0,4 |  |  |  | 0.24 | [6 empty] | _
[8 empty] | m.31; 1 * 0,6 * 0,4 |  |  |  | 0.24 | [6 empty] | _
[8 empty] | m.32; 1 * 0,6 * 0,4 |  |  |  | 0.24 | [6 empty] | _
[5 empty] | 3 | SP | 342272323 | Příčky tl 100 mm z pórobetonových přesných hladkých příčkovek objemové hmotnosti 500 kg/m3 | m2 | 63.038 | 0 | 63.038 |  | 0 | 0.06982 | 4.4013 |  | 0 | 21 | 0 | 0 |  | URS 2016/I | 1
[7 empty] | Plný popis: | Příčky z pórobetonových přesných příčkovek hladkých, objemové hmotnosti 500 kg/m3 na tenké maltové lože, tloušťky příčky 100 mm
[7 empty] | Výkaz výměr: | mezi m.27 a m35+m26; 1 * (2,55 * 2,65 - 0,7 * 2 * 2) |  |  |  | 3.9575 | [6 empty] | _
[8 empty] | mezi m.34 a m35+m36; 19 * (2,23 * 2,65 - 0,7 * 2 * 2) |  |  |  | 59.0805 | [6 empty] | _
[5 empty] | 4 | SP | 342272423 | Příčky tl 125 mm z pórobetonových přesných hladkých příčkovek objemové hmotnosti 500 kg/m3 | m2 | 106 | 0 | 106 |  | 0 | 0.08707 | 9.2294 |  | 0 | 21 | 0 | 0 |  | URS 2016/I | 1
[7 empty] | Plný popis: | Příčky z pórobetonových přesných příčkovek hladkých, objemové hmotnosti 500 kg/m3 na tenké maltové lože, tloušťky příčky 125 mm
[7 empty] | Výkaz výměr: | mezi m.26 a m.35; 1 * (2 * 2,65) |  |  |  | 5.3 | [6 empty] | _
[8 empty] | mezi m.35 a m.36; 19 * (2 * 2,65) |  |  |  | 100.7 | [6 empty] | _
[5 empty] | 5 | SP | 342291131 | Ukotvení příček k betonovým konstrukcím plochými kotvami | m | 106 | 0 | 106 |  | 0 | 0.0002 | 0.0212 |  | 0 | 21 | 0 | 0 |  | URS 2016/I | 1
[7 empty] | Plný popis: | Ukotvení příček plochými kotvami, do konstrukce betonové
[7 empty] | Výkaz výměr: | m.26; 2 * 2,65 |  |  |  | 5.3 | [6 empty] | _
[8 empty] | m.36; 19 * 2 * 2,65 |  |  |  | 100.7 | [6 empty] | _
[5 empty] | 6 | SP | 346244354 | Obezdívka koupelnových van ploch rovných tl 100 mm z pórobetonových příčkovek hladkých | m2 | 19 | 0 | 19 |  | 0 | 0.0848 | 1.6112 |  | 0 | 21 | 0 | 0 |  | URS 2016/I | 1
[7 empty] | Plný popis: | Obezdívka koupelnových van ploch rovných z přesných pórobetonových tvárnic, na tenké maltové lože tl. 100 mm
[7 empty] | Výkaz výměr: | m.36; 19 * (1,2 + 0,8) * 2 * 0,25 |  |  |  | 19 | [6 empty] | _
[5 empty] | 7 | SP | 34624435X | Podezdívka koupelnových van ploch rovných tl 125mm z pórobetonových příčkovek hladkých | m2 | 30.4 | 0 | 30.4 |  | 0 | 0.08707 | 2.6469 |  | 0 | 21 | 0 | 0 |  | * | 1
[7 empty] | Plný popis: | Podezdívka koupelnových van z pórobetonových přesných příčkovek hladkých, objemové hmotnosti 500 kg/m3 na tenké maltové lože, tloušťky příčky 125 mm
[7 empty] | Výkaz výměr: | m.36; 19 * (1,0 + 0,6) |  |  |  | 30.4 | [6 empty] | _
[5 empty] | 8 | SP | 346961111 | Izolace podél stropů a stěn proti šíření zvuku rohoží | m | 84.92 | 0 | 84.92 |  | 0 | 0.00045 | 0.038214 |  | 0 | 21 | 0 | 0 |  | URS 2016/I | 1
[7 empty] | Plný popis: | Izolace proti šíření zvuku izolační rohoží podél stropů a stěn
[7 empty] | Výkaz výměr: | mezi novými příčkami a stropem |  |  |  | 0 | [6 empty] | _
[8 empty] | příčky tl. 100 mm |  |  |  | 0 | [6 empty] | _
[8 empty] | mezi m.27 a m35+m26; 1 * 2,55 |  |  |  | 2.55 | [6 empty] | _
[8 empty] | mezi m.34 a m35+m36; 19 * 2,23 |  |  |  | 42.37 | [6 empty] | _
[8 empty] | příčky tl. 125 mm |  |  |  | 0 | [6 empty] | _
[8 empty] | mezi m.26 a m.35; 1 * 2 |  |  |  | 2 | [6 empty] | _
[8 empty] | mezi m.35 a m.36; 19 * 2 |  |  |  | 38 | [6 empty] | _
[5 empty] | 9 | SP | 346971121 | Izolace pod příčky proti šíření zvuku jednoduchá z MC a lepenky š do 100 mm | m | 44.92 | 0 | 44.92 |  | 0 | 0.00402 | 0.18058 |  | 0 | 21 | 0 | 0 |  | URS 2016/I | 1
[7 empty] | Plný popis: | Izolace proti šíření zvuku prováděná současně při zdění z lepenky asfaltové hadrové pod příčky jednoduchá, složená z 10 mm tl. vrstvy malty MC 5, lepenky nepískované a 10 mm vrstvy téže malty, v pruzích š. do 100 mm
[7 empty] | Výkaz výměr: | příčky tl. 100 mm |  |  |  | 0 | [6 empty] | _
[8 empty] | mezi m.27 a m35+m26; 1 * 2,55 |  |  |  | 2.55 | [6 empty] | _
[8 empty] | mezi m.34 a m35+m36; 19 * 2,23 |  |  |  | 42.37 | [6 empty] | _
[5 empty] | 10 | SP | 346971122 | Izolace pod příčky proti šíření zvuku jednoduchá z MC a lepenky š do 200 mm | m | 40 | 0 | 40 |  | 0 | 0.00803 | 0.3212 |  | 0 | 21 | 0 | 0 |  | URS 2016/I | 1
[7 empty] | Plný popis: | Izolace proti šíření zvuku prováděná současně při zdění z lepenky asfaltové hadrové pod příčky jednoduchá, složená z 10 mm tl. vrstvy malty MC 5, lepenky nepískované a 10 mm vrstvy téže malty, v pruzích š. přes 100 do 200 mm
[7 empty] | Výkaz výměr: | příčky tl. 125 mm |  |  |  | 0 | [6 empty] | _
[8 empty] | mezi m.26 a m.35; 1 * 2 |  |  |  | 2 | [6 empty] | _
[8 empty] | mezi m.35 a m.36; 19 * 2 |  |  |  | 38 | [6 empty] | _
_
[8 empty] | 006: Úpravy povrchu | [5 empty] | 0 |  | 24.3315 |  | 0 | _ | 0 | 0 |  |  | 22
[5 empty] | 11 | SP | 611131121 | Penetrace akrylát-silikonová vnitřních stropů nanášená ručně | m2 | 674.56 | 0 | 674.56 |  | 0 | 0.00026 | 0.17539 |  | 0 | 21 | 0 | 0 |  | URS 2016/I | 1
[7 empty] | Plný popis: | Podkladní a spojovací vrstva vnitřních omítaných ploch penetrace akrylát-silikonová nanášená ručně stropů
[7 empty] | Výkaz výměr: | m.01; 1 * (4,05 * 5,22 - (0,62 * 1,06) - (0,62 * 0,98)) |  |  |  | 19.8762 | [6 empty] | _
[8 empty] | m.02; 1 * (4,05 * 5,22 - (1,81 * 2,175)) |  |  |  | 17.2042 | [6 empty] | _
[8 empty] | m.03; 1 * (2,85 * 5,22 - (0,62 * 1,06)) |  |  |  | 14.2198 | [6 empty] | _
[8 empty] | m.04; 1 * (4,05 * 4,74) |  |  |  | 19.197 | [6 empty] | _
[8 empty] | m.05; 1 * (4,05 * 4,74) |  |  |  | 19.197 | [6 empty] | _
[8 empty] | m.06; 1 * (4,05 * 4,74) |  |  |  | 19.197 | [6 empty] | _
[8 empty] | m.07; 1 * (4,05 * 4,74) |  |  |  | 19.197 | [6 empty] | _
[8 empty] | m.08; 1 * (4,05 * 4,74) |  |  |  | 19.197 | [6 empty] | _
[8 empty] | m.09; 1 * (4,05 * 4,74) |  |  |  | 19.197 | [6 empty] | _
[8 empty] | m.10; 1 * (4,05 * 4,74) |  |  |  | 19.197 | [6 empty] | _
[8 empty] | m.11; 1 * (4,05 * 4,74) |  |  |  | 19.197 | [6 empty] | _
[8 empty] | m.12; 1 * (4,05 * 4,74) |  |  |  | 19.197 | [6 empty] | _
[8 empty] | m.13; 1 * (4,05 * 4,74) |  |  |  | 19.197 | [6 empty] | _
[8 empty] | m.14; 1 * (4,05 * 4,74) |  |  |  | 19.197 | [6 empty] | _
[8 empty] | m.15; 1 * (4,05 * 4,74) |  |  |  | 19.197 | [6 empty] | _
[8 empty] | m.16; 1 * (4,05 * 4,74) |  |  |  | 19.197 | [6 empty] | _
[8 empty] | m.17; 1 * (4,05 * 4,74) |  |  |  | 19.197 | [6 empty] | _
[8 empty] | m.18; 1 * (4,05 * 4,74) |  |  |  | 19.197 | [6 empty] | _
[8 empty] | m.19; 1 * (4,05 * 4,74) |  |  |  | 19.197 | [6 empty] | _
[8 empty] | m.20; 1 * (4,05 * 4,74) |  |  |  | 19.197 | [6 empty] | _
[8 empty] | m.21; 1 * (4,05 * 4,74) |  |  |  | 19.197 | [6 empty] | _
[8 empty] | m.22; 1 * (4,05 * 4,74) |  |  |  | 19.197 | [6 empty] | _
[8 empty] | m.23; 1 * (4,05 * 4,42 - (0,8 * 0,8)) |  |  |  | 17.261 | [6 empty] | _
[8 empty] | m.24; 1 * (2,85 * 3,27) |  |  |  | 9.3195 | [6 empty] | _
[8 empty] | m.25; 1 * (2,85 * 1,225) |  |  |  | 3.4913 | [6 empty] | _
[8 empty] | m.27; 1 * (1,95 * 2,55 - (0,35 * 0,35)) |  |  |  | 4.85 | [6 empty] | _
[8 empty] | m.30; 1 * (2,85 * 5,22 - (0,475 * 0,96) + (1,2 * 2 + 1,7) * 0,15) |  |  |  | 15.036 | [6 empty] | _
[8 empty] | m.31; 1 * (2,85 * 1,9 - (0,8 * 0,8)) |  |  |  | 4.775 | [6 empty] | _
[8 empty] | m.34; 19 * (1,95 * 2,23) |  |  |  | 82.6215 | [6 empty] | _
[8 empty] | m.37; 1 * (2,25 * 53,85) |  |  |  | 121.1625 | [6 empty] | _
[5 empty] | 12 | SP | 611131125 | Penetrace akrylát-silikonová vnitřních schodišťových konstrukcí nanášená ručně | m2 | 104.4602 | 0 | 104.4602 |  | 0 | 0.00026 | 0.02716 |  | 0 | 21 | 0 | 0 |  | URS 2016/I | 1
[7 empty] | Plný popis: | Podkladní a spojovací vrstva vnitřních omítaných ploch penetrace akrylát-silikonová nanášená ručně schodišťových konstrukcí
[7 empty] | Výkaz výměr: | strop |  |  |  | 0 | [6 empty] | _
[8 empty] | m.38; 2 * (2,85 * 5,25) |  |  |  | 29.925 | [6 empty] | _
[8 empty] | stěny |  |  |  | 0 | [6 empty] | _
[8 empty] | m.38; 2 * ((2,85 + 5,22) * 2 * 2,65 - (1,6 * 2 * 1) - (1,8*1,615) + (1,8 + 1,615*2) *0,12) |  |  |  | 74.5352 | [6 empty] | _
[5 empty] | 13 | SP | 611142001 | Potažení vnitřních stropů sklovláknitým pletivem vtlačeným do tenkovrstvé hmoty | m2 | 704.485 | 0 | 704.485 |  | 0 | 0.00489 | 3.4449 |  | 0 | 21 | 0 | 0 |  | URS 2016/I | 1
[7 empty] | Plný popis: | Potažení vnitřních ploch pletivem v ploše nebo pruzích, na plném podkladu sklovláknitým vtlačením do tmelu stropů
[7 empty] | Výkaz výměr: | viz položka "Penetrace akrylát-silikonová vnitřních stropů..."; 674,56 |  |  |  | 674.56 | [6 empty] | _
[8 empty] | m.38; 2 * (2,85 * 5,25) |  |  |  | 29.925 | [6 empty] | _
[5 empty] | 14 | SP | 611311131 | Potažení vnitřních rovných stropů vápenným štukem tloušťky do 3 mm | m2 | 674.56 | 0 | 674.56 |  | 0 | 0.003 | 2.0237 |  | 0 | 21 | 0 | 0 |  | URS 2016/I | 1
[7 empty] | Plný popis: | Potažení vnitřních ploch štukem tloušťky do 3 mm vodorovných konstrukcí stropů rovných
[7 empty] | Výkaz výměr: | viz položka "Penetrace akrylát-silikonová vnitřních stropů..."; 674,56 |  |  |  | 674.56 | [6 empty] | _
[5 empty] | 15 | SP | 611311135 | Potažení vnitřních schodišťových konstrukcí vápenným štukem tloušťky do 3 mm | m2 | 104.46 | 0 | 104.46 |  | 0 | 0.003 | 0.31338 |  | 0 | 21 | 0 | 0 |  | URS 2016/I | 1
[7 empty] | Plný popis: | Potažení vnitřních ploch štukem tloušťky do 3 mm schodišťových konstrukcí stropů, stěn, ramen nebo nosníků
[7 empty] | Výkaz výměr: | viz položka "Penetrace akrylát-silikonová vnitřních schodišťových konstrukcí..."; 104,46 |  |  |  | 104.46 | [6 empty] | _
[5 empty] | 16 | SP | 612121112 | Zatření spár stěrkovou hmotou vnitřních stěn z pórobetonových tvárnic | m2 | 162.84 | 0 | 162.84 |  | 0 | 0.0002 | 0.032568 |  | 0 | 21 | 0 | 0 |  | URS 2016/I | 1
[7 empty] | Plný popis: | Zatření spár vnitřních povrchů stěrkovou hmotou, ploch z pórobetonových tvárnic stěn
[7 empty] | Výkaz výměr: | vyrovnání nových příček pod stěrkovou hydroizolaci |  |  |  | 0 | [6 empty] | _
[8 empty] | m.26; 1 * (2 + 1,525 - 0,7) * 2 |  |  |  | 5.65 | [6 empty] | _
[8 empty] | m.35; 20 * (1,35 + 0,9 - 0,7) * 2 |  |  |  | 62 | [6 empty] | _
[8 empty] | m.36; 19 * (2 + 1,205 - 0,7) * 2 |  |  |  | 95.19 | [6 empty] | _
[5 empty] | 17 | SP | 612131121 | Penetrace akrylát-silikonová vnitřních stěn nanášená ručně | m2 | 2090.2761 | 0 | 2090.2761 |  | 0 | 0.00026 | 0.54347 |  | 0 | 21 | 0 | 0 |  | URS 2016/I | 1
[7 empty] | Plný popis: | Podkladní a spojovací vrstva vnitřních omítaných ploch penetrace akrylát-silikonová nanášená ručně stěn
[7 empty] | Výkaz výměr: | m.01; 1 * ((4,05 + 5,22 + 0,62) * 2 * 2,65 - (0,8 * 2 * 1) - (3 * 1,615) + (3 + 1,615 * 2) * 0,12) |  |  |  | 46.7196 | [6 empty] | _
[8 empty] | m.02; 1 * ((4,05 * 2 + 5,22) * 2,65 - (0,8 * 2 * 1) - (0,6 * 2 * 1) - (3 * 1,615) + (3 + 1,615 * 2) * 0,12) |  |  |  | 28.4006 | [6 empty] | _
[8 empty] | m.03; 1 * ((2,85 + 5,22 + 0,62) * 2 * 2,65 - (0,8 * 2 * 1) - (1,8 * 1,615) + (1,8 + 1,615 * 2) * 0,12) |  |  |  | 42.1536 | [6 empty] | _
[8 empty] | m.04; 1 * ((4,05 * 2 + 4,74) * 2,65 - (0,8 * 2 * 1) - (3 * 1,615) + (3 + 1,615 * 2) * 0,12) |  |  |  | 28.3286 | [6 empty] | _
[8 empty] | m.05; 1 * ((4,05 * 2 + 4,74) * 2,65 - (0,8 * 2 * 1) - (3 * 1,615) + (3 + 1,615 * 2) * 0,12) |  |  |  | 28.3286 | [6 empty] | _
[8 empty] | m.06; 1 * ((4,05 + 4,74) * 2 * 2,65 - (0,8 * 2 * 1) - (3 * 1,615) + (3 + 1,615 * 2) * 0,12) |  |  |  | 40.8896 | [6 empty] | _
[8 empty] | m.07; 1 * ((4,05 + 4,74) * 2 * 2,65 - (0,8 * 2 * 1) - (3 * 1,615) + (3 + 1,615 * 2) * 0,12) |  |  |  | 40.8896 | [6 empty] | _
[8 empty] | m.08; 1 * ((4,05 + 4,74) * 2 * 2,65 - (0,8 * 2 * 1) - (3 * 1,615) + (3 + 1,615 * 2) * 0,12) |  |  |  | 40.8896 | [6 empty] | _
[8 empty] | m.09; 1 * ((4,05 + 4,74) * 2 * 2,65 - (0,8 * 2 * 1) - (3 * 1,615) + (3 + 1,615 * 2) * 0,12) |  |  |  | 40.8896 | [6 empty] | _
[8 empty] | m.10; 1 * ((4,05 + 4,74) * 2 * 2,65 - (0,8 * 2 * 1) - (3 * 1,615) + (3 + 1,615 * 2) * 0,12) |  |  |  | 40.8896 | [6 empty] | _
[8 empty] | m.11; 1 * ((4,05 + 4,74) * 2 * 2,65 - (0,8 * 2 * 1) - (3 * 1,615) + (3 + 1,615 * 2) * 0,12) |  |  |  | 40.8896 | [6 empty] | _
[8 empty] | m.12; 1 * ((4,05 + 4,74) * 2 * 2,65 - (0,8 * 2 * 1) - (3 * 1,615) + (3 + 1,615 * 2) * 0,12) |  |  |  | 40.8896 | [6 empty] | _
[8 empty] | m.13; 1 * ((4,05 + 4,74) * 2 * 2,65 - (0,8 * 2 * 1) - (3 * 1,615) + (3 + 1,615 * 2) * 0,12) |  |  |  | 40.8896 | [6 empty] | _
[8 empty] | m.14; 1 * ((4,05 + 4,74) * 2 * 2,65 - (0,8 * 2 * 1) - (3 * 1,615) + (3 + 1,615 * 2) * 0,12) |  |  |  | 40.8896 | [6 empty] | _
[8 empty] | m.15; 1 * ((4,05 + 4,74) * 2 * 2,65 - (0,8 * 2 * 1) - (3 * 1,615) + (3 + 1,615 * 2) * 0,12) |  |  |  | 40.8896 | [6 empty] | _
[8 empty] | m.16; 1 * ((4,05 + 4,74) * 2 * 2,65 - (0,8 * 2 * 1) - (3 * 1,615) + (3 + 1,615 * 2) * 0,12) |  |  |  | 40.8896 | [6 empty] | _
[8 empty] | m.17; 1 * ((4,05 + 4,74) * 2 * 2,65 - (0,8 * 2 * 1) - (3 * 1,615) + (3 + 1,615 * 2) * 0,12) |  |  |  | 40.8896 | [6 empty] | _
[8 empty] | m.18; 1 * ((4,05 + 4,74) * 2 * 2,65 - (0,8 * 2 * 1) - (3 * 1,615) + (3 + 1,615 * 2) * 0,12) |  |  |  | 40.8896 | [6 empty] | _
[8 empty] | m.19; 1 * ((4,05 + 4,74) * 2 * 2,65 - (0,8 * 2 * 1) - (3 * 1,615) + (3 + 1,615 * 2) * 0,12) |  |  |  | 40.8896 | [6 empty] | _
[8 empty] | m.20; 1 * ((4,05 + 4,74) * 2 * 2,65 - (0,8 * 2 * 1) - (3 * 1,615) + (3 + 1,615 * 2) * 0,12) |  |  |  | 40.8896 | [6 empty] | _
[8 empty] | m.21; 1 * ((4,05 + 4,74) * 2 * 2,65 - (0,8 * 2 * 1) - (3 * 1,615) + (3 + 1,615 * 2) * 0,12) |  |  |  | 40.8896 | [6 empty] | _
[8 empty] | m.22; 1 * ((4,05 * 2 + 4,74) * 2,65 - (0,8 * 2 * 1) - (3 * 1,615) + (3 + 1,615 * 2) * 0,12) |  |  |  | 28.3286 | [6 empty] | _
[8 empty] | m.23; 1 * ((4,05 * 2 + 4,42 + 0,8 * 2) * 2,65 - (0,8 * 2 * 1) - (3 * 1,615) + (3 + 1,615 * 2) * 0,12) |  |  |  | 31.7206 | [6 empty] | _
[8 empty] | m.24; 1 * ((2,85 + 3,27) * 2 * 2,65 - (0,8 * 2 * 2) ) |  |  |  | 29.236 | [6 empty] | _
[8 empty] | m.25; 1 * ((2,85 + 1,225) * 2 * 2,65 - (0,8 * 2 * 1) - (1,8 * 1,615) + (1,8 + 1,615 * 2) * 0,12) |  |  |  | 17.6941 | [6 empty] | _
[8 empty] | m.26; 1 * ((2 + 1,525) * 2 * 2,65 - (0,7 * 2 * 1) ) |  |  |  | 17.2825 | [6 empty] | _
[8 empty] | m.27; 1 * ((1,95 + 2,55) * 2 * 2,65 - (0,8 * 2 * 2) - (0,7 * 2 * 2) ) |  |  |  | 17.85 | [6 empty] | _
[8 empty] | m.30; 1 * ((2,85 + 5,22 + 0,475) * 2 * 2,65 - (0,8 * 2 * 1) - (1,2 * 2 * 2) - (1,7 * 2 * 1) - (2,1 * 1,615) + (2,1 + 1,615 * 2) * 0,12) |  |  |  | 32.7366 | [6 empty] | _
[8 empty] | m.31; 1 * ((2,85 + 1,9) * 2 * 2,65 - (0,8 * 2 * 1) - (2,1 * 1,615) + (2,1 + 1,615 * 2) * 0,12) |  |  |  | 20.8231 | [6 empty] | _
[8 empty] | m.32; 1 * ((1,105 + 0,9) * 2 * 2,65 - (0,6 * 2 * 1) ) |  |  |  | 9.4265 | [6 empty] | _
[8 empty] | m.33; 1 * ((1,63 + 1,115) * 2 * 2,65 - (0,6 * 2 * 2) ) |  |  |  | 12.1485 | [6 empty] | _
[8 empty] | m.34; 19 * ((1,95 + 2,23) * 2 * 2,65 - (0,8 * 2 * 2) - (0,7 * 2 * 2)) - 2,23 * 2,65 |  |  |  | 301.0165 | [6 empty] | _
[8 empty] | m.35; 20 * ((1,35 + 0,9) * 2 * 2,65 - (0,7 * 2 * 1) ) |  |  |  | 210.5 | [6 empty] | _
[8 empty] | m.36; 19 * ((2 + 1,205) * 2 * 2,65 - (0,7 * 2 * 1) ) |  |  |  | 296.1435 | [6 empty] | _
[8 empty] | m.37; 1 * ((53,85) * 2 * 2,65 - (0,8 * 2 * 24) - (1,6 * 2 * 2) - (1,7 * 2 * 1) ) |  |  |  | 237.205 | [6 empty] | _
[5 empty] | 18 | SP | 612142001 | Potažení vnitřních stěn sklovláknitým pletivem vtlačeným do tenkovrstvé hmoty | m2 | 1718.518 | 0 | 1718.518 |  | 0 | 0.00489 | 8.4036 |  | 0 | 21 | 0 | 0 |  | URS 2016/I | 1
[7 empty] | Plný popis: | Potažení vnitřních ploch pletivem v ploše nebo pruzích, na plném podkladu sklovláknitým vtlačením do tmelu stěn
[7 empty] | Výkaz výměr: | viz položka "Potažení vnitřních stěn vápenným štukem…"; 1707,021 |  |  |  | 1707.021 | [6 empty] | _
[8 empty] | viz položka "Oškrabání malby na schodišti… m.38"; 74,535 |  |  |  | 74.535 | [6 empty] | _
[8 empty] | viz položka "Potažení vnitřních stěn sklovláknitým pletivem…"; -63,038 |  |  |  | -63.038 | [6 empty] | _
[5 empty] | 19 | SP | 612142002 | Potažení vnitřních stěn sklovláknitým pletivem | m2 | 63.038 | 0 | 63.038 |  | 0 | 0.00079 | 0.0498 |  | 0 | 21 | 0 | 0 |  | URS 2016/I | 1
[7 empty] | Plný popis: | Potažení vnitřních ploch pletivem v ploše nebo pruzích, na plném podkladu sklovláknitým provizorním přichycením stěn
[7 empty] | Výkaz výměr: | m.27; 1 * (2,55 * 2,65 - 0,7 * 2 * 2) |  |  |  | 3.9575 | [6 empty] | _
[8 empty] | m.34; 19 * (2,23 * 2,65 - 0,7 * 2 * 2) |  |  |  | 59.0805 | [6 empty] | _
[5 empty] | 20 | SP | 612143003 | Montáž omítkových plastových nebo pozinkovaných rohových profilů | m | 211.04 | 0 | 211.04 |  | 0 |  | 0 |  | 0 | 21 | 0 | 0 |  | URS 2016/I | 1
[7 empty] | Plný popis: | Montáž omítkových profilů plastových nebo pozinkovaných, upevněných vtlačením do podkladní vrstvy nebo přibitím rohových s tkaninou
[7 empty] | Výkaz výměr: | vnitřní rohy šachet, jader a pod |  |  |  | 0 | [6 empty] | _
[8 empty] | m.01; 2,65 * 3 |  |  |  | 7.95 | [6 empty] | _
[8 empty] | m.02; 2,65 * 1 |  |  |  | 2.65 | [6 empty] | _
[8 empty] | m.23; 2,65 * 2 |  |  |  | 5.3 | [6 empty] | _
[8 empty] | m.27; 2,65 * 1 |  |  |  | 2.65 | [6 empty] | _
[8 empty] | m.30; 2,65 * 2 |  |  |  | 5.3 | [6 empty] | _
[8 empty] | m.31; 2,65 * 1 |  |  |  | 2.65 | [6 empty] | _
[8 empty] | ostění otvorů |  |  |  | 0 | [6 empty] | _
[8 empty] | m.01; 1 * (3 + 1,615 * 2) |  |  |  | 6.23 | [6 empty] | _
[8 empty] | m.02; 1 * (3 + 1,615 * 2) |  |  |  | 6.23 | [6 empty] | _
[8 empty] | m.03; 1 * (1,8 + 1,615 * 2) |  |  |  | 5.03 | [6 empty] | _
[8 empty] | m.04; 1 * (3 + 1,615 * 2) |  |  |  | 6.23 | [6 empty] | _
[8 empty] | m.05; 1 * (3 + 1,615 * 2) |  |  |  | 6.23 | [6 empty] | _
[8 empty] | m.06; 1 * (3 + 1,615 * 2) |  |  |  | 6.23 | [6 empty] | _
[8 empty] | m.07; 1 * (3 + 1,615 * 2) |  |  |  | 6.23 | [6 empty] | _
[8 empty] | m.08; 1 * (3 + 1,615 * 2) |  |  |  | 6.23 | [6 empty] | _
[8 empty] | m.09; 1 * (3 + 1,615 * 2) |  |  |  | 6.23 | [6 empty] | _
[8 empty] | m.10; 1 * (3 + 1,615 * 2) |  |  |  | 6.23 | [6 empty] | _
[8 empty] | m.11; 1 * (3 + 1,615 * 2) |  |  |  | 6.23 | [6 empty] | _
[8 empty] | m.12; 1 * (3 + 1,615 * 2) |  |  |  | 6.23 | [6 empty] | _
[8 empty] | m.13; 1 * (3 + 1,615 * 2) |  |  |  | 6.23 | [6 empty] | _
[8 empty] | m.14; 1 * (3 + 1,615 * 2) |  |  |  | 6.23 | [6 empty] | _
[8 empty] | m.15; 1 * (3 + 1,615 * 2) |  |  |  | 6.23 | [6 empty] | _
[8 empty] | m.16; 1 * (3 + 1,615 * 2) |  |  |  | 6.23 | [6 empty] | _
[8 empty] | m.17; 1 * (3 + 1,615 * 2) |  |  |  | 6.23 | [6 empty] | _
[8 empty] | m.18; 1 * (3 + 1,615 * 2) |  |  |  | 6.23 | [6 empty] | _
[8 empty] | m.19; 1 * (3 + 1,615 * 2) |  |  |  | 6.23 | [6 empty] | _
[8 empty] | m.20; 1 * (3 + 1,615 * 2) |  |  |  | 6.23 | [6 empty] | _
[8 empty] | m.21; 1 * (3 + 1,615 * 2) |  |  |  | 6.23 | [6 empty] | _
[8 empty] | m.22; 1 * (3 + 1,615 * 2) |  |  |  | 6.23 | [6 empty] | _
[8 empty] | m.23; 1 * (3 + 1,615 * 2) |  |  |  | 6.23 | [6 empty] | _
[8 empty] | m.25; 1 * (1,8 + 1,615 * 2) |  |  |  | 5.03 | [6 empty] | _
[8 empty] | m.30; 1 * ((2,1 + 1,615 * 2) + (2,1 * 2 + 1,2) * 2) |  |  |  | 16.13 | [6 empty] | _
[8 empty] | m.31; 1 * (2,1 + 1,615 * 2) |  |  |  | 5.33 | [6 empty] | _
[8 empty] | m.38; 2 * (1,8 + 1,615*2) |  |  |  | 10.06 | [6 empty] | _
[8 empty] | m37; 1 * (2,1 * 2 + 1,7) |  |  |  | 5.9 | [6 empty] | _
[5 empty] | 21 | H | 5905147300 | Lišta profil rohový Al s prolisem (standard) délka 2 m | m | 211.04 | 10 | 232.144 |  | 0 | 3e-05 | 0.0069643 |  | 0 | 21 | 0 | 0 |  | URS 2016/I | 1
Plný popis:
[7 empty] | Výkaz výměr: | viz položka "Montáž omítkových plastových nebo pozinkovaných rohových profilů…"; 211,04 |  |  |  | 211.04 | [6 empty] | _
[5 empty] | 22 | SP | 612311121 | Vápenná omítka hladká jednovrstvá vnitřních stěn nanášená ručně | m2 | 63.038 | 0 | 63.038 |  | 0 | 0.0147 | 0.92666 |  | 0 | 21 | 0 | 0 |  | URS 2016/I | 1
[7 empty] | Plný popis: | Omítka vápenná vnitřních ploch nanášená ručně jednovrstvá hladká, tloušťky do 10 mm svislých konstrukcí stěn
[7 empty] | Výkaz výměr: | m.27; 1 * (2,55 * 2,65 - 0,7 * 2 * 2) |  |  |  | 3.9575 | [6 empty] | _
[8 empty] | m.34; 19 * (2,23 * 2,65 - 0,7 * 2 * 2) |  |  |  | 59.0805 | [6 empty] | _
[5 empty] | 23 | SP | 612311131 | Potažení vnitřních stěn vápenným štukem tloušťky do 3 mm | m2 | 1707.0211 | 0 | 1707.0211 |  | 0 | 0.003 | 5.1211 |  | 0 | 21 | 0 | 0 |  | URS 2016/I | 1
[7 empty] | Plný popis: | Potažení vnitřních ploch štukem tloušťky do 3 mm svislých konstrukcí stěn
[7 empty] | Výkaz výměr: | m.01; 1 * ((4,05 + 5,22 + 0,62) * 2 * 2,65 - (0,8 * 2 * 1) - (3 * 1,615) + (3 + 1,615 * 2) * 0,12) |  |  |  | 46.7196 | [6 empty] | _
[8 empty] | m.02; 1 * ((4,05 * 2 + 5,22) * 2,65 - (0,8 * 2 * 1) - (0,6 * 2 * 1) - (3 * 1,615) + (3 + 1,615 * 2) * 0,12) |  |  |  | 28.4006 | [6 empty] | _
[8 empty] | m.03; 1 * ((2,85 + 5,22 + 0,62) * 2 * 2,65 - (0,8 * 2 * 1) - (1,8 * 1,615) + (1,8 + 1,615 * 2) * 0,12) |  |  |  | 42.1536 | [6 empty] | _
[8 empty] | m.04; 1 * ((4,05 * 2 + 4,74) * 2,65 - (0,8 * 2 * 1) - (3 * 1,615) + (3 + 1,615 * 2) * 0,12) |  |  |  | 28.3286 | [6 empty] | _
[8 empty] | m.05; 1 * ((4,05 * 2 + 4,74) * 2,65 - (0,8 * 2 * 1) - (3 * 1,615) + (3 + 1,615 * 2) * 0,12) |  |  |  | 28.3286 | [6 empty] | _
[8 empty] | m.06; 1 * ((4,05 + 4,74) * 2 * 2,65 - (0,8 * 2 * 1) - (3 * 1,615) + (3 + 1,615 * 2) * 0,12) |  |  |  | 40.8896 | [6 empty] | _
[8 empty] | m.07; 1 * ((4,05 + 4,74) * 2 * 2,65 - (0,8 * 2 * 1) - (3 * 1,615) + (3 + 1,615 * 2) * 0,12) |  |  |  | 40.8896 | [6 empty] | _
[8 empty] | m.08; 1 * ((4,05 + 4,74) * 2 * 2,65 - (0,8 * 2 * 1) - (3 * 1,615) + (3 + 1,615 * 2) * 0,12) |  |  |  | 40.8896 | [6 empty] | _
[8 empty] | m.09; 1 * ((4,05 + 4,74) * 2 * 2,65 - (0,8 * 2 * 1) - (3 * 1,615) + (3 + 1,615 * 2) * 0,12) |  |  |  | 40.8896 | [6 empty] | _
[8 empty] | m.10; 1 * ((4,05 + 4,74) * 2 * 2,65 - (0,8 * 2 * 1) - (3 * 1,615) + (3 + 1,615 * 2) * 0,12) |  |  |  | 40.8896 | [6 empty] | _
[8 empty] | m.11; 1 * ((4,05 + 4,74) * 2 * 2,65 - (0,8 * 2 * 1) - (3 * 1,615) + (3 + 1,615 * 2) * 0,12) |  |  |  | 40.8896 | [6 empty] | _
[8 empty] | m.12; 1 * ((4,05 + 4,74) * 2 * 2,65 - (0,8 * 2 * 1) - (3 * 1,615) + (3 + 1,615 * 2) * 0,12) |  |  |  | 40.8896 | [6 empty] | _
[8 empty] | m.13; 1 * ((4,05 + 4,74) * 2 * 2,65 - (0,8 * 2 * 1) - (3 * 1,615) + (3 + 1,615 * 2) * 0,12) |  |  |  | 40.8896 | [6 empty] | _
[8 empty] | m.14; 1 * ((4,05 + 4,74) * 2 * 2,65 - (0,8 * 2 * 1) - (3 * 1,615) + (3 + 1,615 * 2) * 0,12) |  |  |  | 40.8896 | [6 empty] | _
[8 empty] | m.15; 1 * ((4,05 + 4,74) * 2 * 2,65 - (0,8 * 2 * 1) - (3 * 1,615) + (3 + 1,615 * 2) * 0,12) |  |  |  | 40.8896 | [6 empty] | _
[8 empty] | m.16; 1 * ((4,05 + 4,74) * 2 * 2,65 - (0,8 * 2 * 1) - (3 * 1,615) + (3 + 1,615 * 2) * 0,12) |  |  |  | 40.8896 | [6 empty] | _
[8 empty] | m.17; 1 * ((4,05 + 4,74) * 2 * 2,65 - (0,8 * 2 * 1) - (3 * 1,615) + (3 + 1,615 * 2) * 0,12) |  |  |  | 40.8896 | [6 empty] | _
[8 empty] | m.18; 1 * ((4,05 + 4,74) * 2 * 2,65 - (0,8 * 2 * 1) - (3 * 1,615) + (3 + 1,615 * 2) * 0,12) |  |  |  | 40.8896 | [6 empty] | _
[8 empty] | m.19; 1 * ((4,05 + 4,74) * 2 * 2,65 - (0,8 * 2 * 1) - (3 * 1,615) + (3 + 1,615 * 2) * 0,12) |  |  |  | 40.8896 | [6 empty] | _
[8 empty] | m.20; 1 * ((4,05 + 4,74) * 2 * 2,65 - (0,8 * 2 * 1) - (3 * 1,615) + (3 + 1,615 * 2) * 0,12) |  |  |  | 40.8896 | [6 empty] | _
[8 empty] | m.21; 1 * ((4,05 + 4,74) * 2 * 2,65 - (0,8 * 2 * 1) - (3 * 1,615) + (3 + 1,615 * 2) * 0,12) |  |  |  | 40.8896 | [6 empty] | _
[8 empty] | m.22; 1 * ((4,05 * 2 + 4,74) * 2,65 - (0,8 * 2 * 1) - (3 * 1,615) + (3 + 1,615 * 2) * 0,12) |  |  |  | 28.3286 | [6 empty] | _
[8 empty] | m.23; 1 * ((4,05 * 2 + 4,42 + 0,8 * 2) * 2,65 - (0,8 * 2 * 1) - (3 * 1,615) + (3 + 1,615 * 2) * 0,12) |  |  |  | 31.7206 | [6 empty] | _
[8 empty] | m.24; 1 * ((2,85 + 3,27) * 2 * 2,65 - (0,8 * 2 * 2) ) |  |  |  | 29.236 | [6 empty] | _
[8 empty] | m.25; 1 * ((2,85 + 1,225) * 2 * 2,65 - (0,8 * 2 * 1) - (1,8 * 1,615) + (1,8 + 1,615 * 2) * 0,12) |  |  |  | 17.6941 | [6 empty] | _
[8 empty] | m.26; 1 * ((2 + 1,525) * 2 * (2,65 - 2)) |  |  |  | 4.5825 | [6 empty] | _
[8 empty] | m.27; 1 * ((1,95 + 2,55) * 2 * 2,65 - (0,8 * 2 * 2) - (0,7 * 2 * 2) ) |  |  |  | 17.85 | [6 empty] | _
[8 empty] | m.30; 1 * ((2,85 + 5,22 + 0,475) * 2 * 2,65 - (0,8 * 2 * 1) - (1,2 * 2 * 2) - (1,7 * 2 * 1) - (2,1 * 1,615) + (2,1 + 1,615 * 2) * 0,12) |  |  |  | 32.7366 | [6 empty] | _
[8 empty] | m.31; 1 * ((2,85 + 1,9) * 2 * 2,65 - (0,8 * 2 * 1) - (2,1 * 1,615) + (2,1 + 1,615 * 2) * 0,12) |  |  |  | 20.8231 | [6 empty] | _
[8 empty] | m.32; 1 * ((1,105 + 0,9) * 2 * (2,65 - 1,8)) |  |  |  | 3.4085 | [6 empty] | _
[8 empty] | m.33; 1 * ((1,63 + 1,115) * 2 * (2,65 - 1,8)) |  |  |  | 4.6665 | [6 empty] | _
[8 empty] | m.34; 19 * ((1,95 + 2,23) * 2 * 2,65 - (0,8 * 2 * 2) - (0,7 * 2 * 2)) - 2,23 * 2,65 |  |  |  | 301.0165 | [6 empty] | _
[8 empty] | m.35; 20 * ((1,35 + 0,9) * 2 * (2,65 - 2)) |  |  |  | 58.5 | [6 empty] | _
[8 empty] | m.36; 19 * ((2 + 1,205) * 2 * (2,65 - 2)) |  |  |  | 79.1635 | [6 empty] | _
[8 empty] | m.37; 1 * ((2,25 + 53,85) * 2 * 2,65 - (0,8 * 2 * 24) - (1,6 * 2 * 2) - (1,7 * 2 * 1) ) |  |  |  | 249.13 | [6 empty] | _
[5 empty] | 24 | SP | 632451431 | Doplnění cementového potěru hlazeného pl do 1 m2 tl do 30 mm | m2 | 18.292 | 0 | 18.292 |  | 0 | 0.07102 | 1.2991 |  | 0 | 21 | 0 | 0 |  | URS 2016/I | 1
[7 empty] | Plný popis: | Doplnění cementového potěru na mazaninách a betonových podkladech (s dodáním hmot), hlazeného dřevěným nebo ocelovým hladítkem, plochy jednotlivě do 1 m2 a tl. přes 20 do 30 mm
[7 empty] | Výkaz výměr: | doplnění potěru podél nově založených příček |  |  |  | 0 | [6 empty] | _
[8 empty] | příčky tl. 100 mm |  |  |  | 0 | [6 empty] | _
[8 empty] | mezi m.27 a m35+m26; 1 * 2,55 * (0,2 - 0,1) |  |  |  | 0.255 | [6 empty] | _
[8 empty] | mezi m.34 a m35+m36; 19 * 2,23 * (0,2 - 0,1) |  |  |  | 4.237 | [6 empty] | _
[8 empty] | příčky tl. 125 mm |  |  |  | 0 | [6 empty] | _
[8 empty] | mezi m.26 a m.35; 1 * 2 * (0,2 - 0,125) |  |  |  | 0.15 | [6 empty] | _
[8 empty] | mezi m.35 a m.36; 19 * 2 * (0,2 - 0,125) |  |  |  | 2.85 | [6 empty] | _
[8 empty] | instalační šachty |  |  |  | 0 | [6 empty] | _
[8 empty] | jádro "A"; 9 * 0,6 * 0,9 |  |  |  | 4.86 | [6 empty] | _
[8 empty] | jádro "B"; 10 * 0,6 * 0,9 |  |  |  | 5.4 | [6 empty] | _
[8 empty] | jádro "F"; 1 * 0,6 * 0,9 |  |  |  | 0.54 | [6 empty] | _
[5 empty] | 25 | SP | 642942611 | Osazování zárubní nebo rámů dveřních kovových do 2,5 m2 | kus | 40 | 0 | 40 |  | 0 | 0.00048 | 0.0192 |  | 0 | 21 | 0 | 0 |  | URS 2016/I | 1
[7 empty] | Plný popis: | Osazování zárubní nebo rámů kovových dveřních lisovaných nebo z úhelníků bez dveřních křídel, na montážní pěnu, o ploše otvoru do 2,5 m2
[7 empty] | Výkaz výměr: | dveře do m.26; 1 |  |  |  | 1 | [6 empty] | _
[8 empty] | dveře do m.35; 20 |  |  |  | 20 | [6 empty] | _
[8 empty] | dveře do m.36; 19 |  |  |  | 19 | [6 empty] | _
[5 empty] | 26 | H | 55331348 | Zárubeň ocelová pro porobeton YH 100 700 L/P | kus | 40 | 0 | 40 |  | 0 | 0.01225 | 0.49 |  | 0 | 21 | 0 | 0 |  | URS 2016/I | 1
Plný popis:
[7 empty] | Výkaz výměr: | dodávka k položce "Osazování zárubní nebo rámů dveřních kovových do 2,5 m2…"; 40 |  |  |  | 40 | [6 empty] | _
[5 empty] | 27 | SP | 629991011 | Zakrytí výplní otvorů a svislých ploch fólií přilepenou lepící páskou | m2 | 125.001 | 0 | 125.001 |  | 0 | 0.00012 | 0.015 |  | 0 | 21 | 0 | 0 |  | URS 2016/I | 1
[7 empty] | Plný popis: | Zakrytí vnějších ploch před znečištěním včetně pozdějšího odkrytí výplní otvorů a svislých ploch fólií přilepenou lepící páskou
[7 empty] | Výkaz výměr: | okna |  |  |  | 0 | [6 empty] | _
[8 empty] | m.01; 1 * (3 * 1,615) |  |  |  | 4.845 | [6 empty] | _
[8 empty] | m.02; 1 * (3 * 1,615) |  |  |  | 4.845 | [6 empty] | _
[8 empty] | m.03; 1 * (1,8 * 1,615) |  |  |  | 2.907 | [6 empty] | _
[8 empty] | m.04; 1 * (3 * 1,615) |  |  |  | 4.845 | [6 empty] | _
[8 empty] | m.05; 1 * (3 * 1,615) |  |  |  | 4.845 | [6 empty] | _
[8 empty] | m.06; 1 * (3 * 1,615) |  |  |  | 4.845 | [6 empty] | _
[8 empty] | m.07; 1 * (3 * 1,615) |  |  |  | 4.845 | [6 empty] | _
[8 empty] | m.08; 1 * (3 * 1,615) |  |  |  | 4.845 | [6 empty] | _
[8 empty] | m.09; 1 * (3 * 1,615) |  |  |  | 4.845 | [6 empty] | _
[8 empty] | m.10; 1 * (3 * 1,615) |  |  |  | 4.845 | [6 empty] | _
[8 empty] | m.11; 1 * (3 * 1,615) |  |  |  | 4.845 | [6 empty] | _
[8 empty] | m.12; 1 * (3 * 1,615) |  |  |  | 4.845 | [6 empty] | _
[8 empty] | m.13; 1 * (3 * 1,615) |  |  |  | 4.845 | [6 empty] | _
[8 empty] | m.14; 1 * (3 * 1,615) |  |  |  | 4.845 | [6 empty] | _
[8 empty] | m.15; 1 * (3 * 1,615) |  |  |  | 4.845 | [6 empty] | _
[8 empty] | m.16; 1 * (3 * 1,615) |  |  |  | 4.845 | [6 empty] | _
[8 empty] | m.17; 1 * (3 * 1,615) |  |  |  | 4.845 | [6 empty] | _
[8 empty] | m.18; 1 * (3 * 1,615) |  |  |  | 4.845 | [6 empty] | _
[8 empty] | m.19; 1 * (3 * 1,615) |  |  |  | 4.845 | [6 empty] | _
[8 empty] | m.20; 1 * (3 * 1,615) |  |  |  | 4.845 | [6 empty] | _
[8 empty] | m.21; 1 * (3 * 1,615) |  |  |  | 4.845 | [6 empty] | _
[8 empty] | m.22; 1 * (3 * 1,615) |  |  |  | 4.845 | [6 empty] | _
[8 empty] | m.23; 1 * (3 * 1,615) |  |  |  | 4.845 | [6 empty] | _
[8 empty] | m.25; 1 * (1,8 * 1,615) |  |  |  | 2.907 | [6 empty] | _
[8 empty] | m.30; 1 * (2,1 * 1,615) |  |  |  | 3.3915 | [6 empty] | _
[8 empty] | m.31; 1 * (2,1 * 1,615) |  |  |  | 3.3915 | [6 empty] | _
[8 empty] | m.38; 2 * (1,8*1,615) |  |  |  | 5.814 | [6 empty] | _
[5 empty] | 28 | SP | 634112113 | Obvodová dilatace podlahovým páskem v 80 mm mezi stěnou a samonivelačním potěrem | m | 205.84 | 0 | 205.84 |  | 0 | 1e-05 | 0.0020584 |  | 0 | 21 | 0 | 0 |  | URS 2016/I | 1
[7 empty] | Plný popis: | Obvodová dilatace mezi stěnou a samonivelačním potěrem podlahovým páskem výšky 80 mm
[7 empty] | Výkaz výměr: | oddilatování potěru podél nově založených příček |  |  |  | 0 | [6 empty] | _
[8 empty] | příčky tl. 50 mm; 20 * 0,9 * 2 |  |  |  | 36 | [6 empty] | _
[8 empty] | příčky tl. 100 mm; 1 * 2,55 * 2 |  |  |  | 5.1 | [6 empty] | _
[8 empty] | příčky tl. 100 mm; 19 * 2,23 * 2 |  |  |  | 84.74 | [6 empty] | _
[8 empty] | příčky tl. 125 mm; 1 * 2 * 2 |  |  |  | 4 | [6 empty] | _
[8 empty] | příčky tl. 125 mm; 19 * 2 * 2 |  |  |  | 76 | [6 empty] | _
[5 empty] | 29 | SP | 642944121 | Osazování ocelových zárubní dodatečné pl do 2,5 m2 | kus | 21 |  | 21 |  | 0 | 0.04684 | 0.98364 |  | 0 | 21 | 0 | 0 |  | URS 2016/I | 1
[7 empty] | Plný popis: | Osazení ocelových dveřních zárubní lisovaných nebo z úhelníků dodatečně s vybetonováním prahu, plochy do 2,5 m2
[7 empty] | Výkaz výměr: | dveře ozn D3 |  |  |  | 0 | [6 empty] | _
[8 empty] | 21 |  |  |  | 21 | [6 empty] | _
[5 empty] | 30 | H | 553311X1 | Ocelová zárubeň dvourámová obložková s drážkou, těsněním - HR 150 DV 800 / EI/EW | kus | 21 |  | 21 |  | 0 | 0.0132 | 0.2772 |  | 0 | 21 | 0 | 0 |  | * | 1
Plný popis:
[7 empty] | Výkaz výměr: | dodávka k položce "Osazování ocelových zárubní dodatečné pl do 2,5 m2…"; 21 |  |  |  | 21 | [6 empty] | _
[5 empty] | 31 | SP | 642944221 | Osazování ocelových zárubní dodatečné pl přes 2,5 m2 | kus | 2 |  | 2 |  | 0 | 0.07146 | 0.14292 |  | 0 | 21 | 0 | 0 |  | URS 2016/I | 1
[7 empty] | Plný popis: | Osazení ocelových dveřních zárubní lisovaných nebo z úhelníků dodatečně s vybetonováním prahu, plochy přes 2,5 m2
[7 empty] | Výkaz výměr: | dveře ozn D5 |  |  |  | 0 | [6 empty] | _
[8 empty] | 2 |  |  |  | 2 | [6 empty] | _
[5 empty] | 32 | H | 553311X2 | Ocelová zárubeň dvourámová obložková s drážkou, těsněním - HR 150 DV 1600 / EI/EW | kus | 2 |  | 2 |  | 0 | 0.0169 | 0.0338 |  | 0 | 21 | 0 | 0 |  | * | 1
Plný popis:
[7 empty] | Výkaz výměr: | dodávka k položce "Osazování ocelových zárubní dodatečné pl přes 2,5 m2…"; 2 |  |  |  | 2 | [6 empty] | _
_
[8 empty] | 009: Ostatní konstrukce a práce | [5 empty] | 0 |  | 0.13503 |  | 3.7102 | _ | 0 | 0 |  |  | 6
[5 empty] | 33 | SP | 949101111 | Lešení pomocné pro objekty pozemních staveb s lešeňovou podlahou v do 1,9 m zatížení do 150 kg/m2 | m2 | 750.5119 | 0 | 750.5119 |  | 0 | 0.00013 | 0.097567 |  | 0 | 21 | 0 | 0 |  | URS 2016/I | 1
[7 empty] | Plný popis: | Lešení pomocné pracovní pro objekty pozemních staveb pro zatížení do 150 kg/m2, o výšce lešeňové podlahy do 1,9 m
[7 empty] | Výkaz výměr: | m.01; 1 * (4,05 * 5,22 - (0,62 * 1,06) - (0,62 * 0,98)) |  |  |  | 19.8762 | [6 empty] | _
[8 empty] | m.02; 1 * (4,05 * 5,22 - (1,81 * 2,175)) |  |  |  | 17.2042 | [6 empty] | _
[8 empty] | m.03; 1 * (2,85 * 5,22 - (0,62 * 1,06)) |  |  |  | 14.2198 | [6 empty] | _
[8 empty] | m.04; 1 * (4,05 * 4,74) |  |  |  | 19.197 | [6 empty] | _
[8 empty] | m.05; 1 * (4,05 * 4,74) |  |  |  | 19.197 | [6 empty] | _
[8 empty] | m.06; 1 * (4,05 * 4,74) |  |  |  | 19.197 | [6 empty] | _
[8 empty] | m.07; 1 * (4,05 * 4,74) |  |  |  | 19.197 | [6 empty] | _
[8 empty] | m.08; 1 * (4,05 * 4,74) |  |  |  | 19.197 | [6 empty] | _
[8 empty] | m.09; 1 * (4,05 * 4,74) |  |  |  | 19.197 | [6 empty] | _
[8 empty] | m.10; 1 * (4,05 * 4,74) |  |  |  | 19.197 | [6 empty] | _
[8 empty] | m.11; 1 * (4,05 * 4,74) |  |  |  | 19.197 | [6 empty] | _
[8 empty] | m.12; 1 * (4,05 * 4,74) |  |  |  | 19.197 | [6 empty] | _
[8 empty] | m.13; 1 * (4,05 * 4,74) |  |  |  | 19.197 | [6 empty] | _
[8 empty] | m.14; 1 * (4,05 * 4,74) |  |  |  | 19.197 | [6 empty] | _
[8 empty] | m.15; 1 * (4,05 * 4,74) |  |  |  | 19.197 | [6 empty] | _
[8 empty] | m.16; 1 * (4,05 * 4,74) |  |  |  | 19.197 | [6 empty] | _
[8 empty] | m.17; 1 * (4,05 * 4,74) |  |  |  | 19.197 | [6 empty] | _
[8 empty] | m.18; 1 * (4,05 * 4,74) |  |  |  | 19.197 | [6 empty] | _
[8 empty] | m.19; 1 * (4,05 * 4,74) |  |  |  | 19.197 | [6 empty] | _
[8 empty] | m.20; 1 * (4,05 * 4,74) |  |  |  | 19.197 | [6 empty] | _
[8 empty] | m.21; 1 * (4,05 * 4,74) |  |  |  | 19.197 | [6 empty] | _
[8 empty] | m.22; 1 * (4,05 * 4,74) |  |  |  | 19.197 | [6 empty] | _
[8 empty] | m.23; 1 * (4,05 * 4,42 - (0,8 * 0,8)) |  |  |  | 17.261 | [6 empty] | _
[8 empty] | m.24; 1 * (2,85 * 3,27) |  |  |  | 9.3195 | [6 empty] | _
[8 empty] | m.25; 1 * (2,85 * 1,225) |  |  |  | 3.4913 | [6 empty] | _
[8 empty] | m.26; 1 * (2 * 1,525) |  |  |  | 3.05 | [6 empty] | _
[8 empty] | m.27; 1 * (1,95 * 2,55 - (0,35 * 0,35)) |  |  |  | 4.85 | [6 empty] | _
[8 empty] | m.30; 1 * (2,85 * 5,22 - (0,475 * 0,96) + (1,2 * 2 + 1,7) * 0,15) |  |  |  | 15.036 | [6 empty] | _
[8 empty] | m.31; 1 * (2,85 * 1,9 - (0,8 * 0,8)) |  |  |  | 4.775 | [6 empty] | _
[8 empty] | m.32; 1 * (1,105 * 0,9) |  |  |  | 0.9945 | [6 empty] | _
[8 empty] | m.33; 1 * (1,63 * 1,115) |  |  |  | 1.8174 | [6 empty] | _
[8 empty] | m.34; 19 * (1,95 * 2,23) |  |  |  | 82.6215 | [6 empty] | _
[8 empty] | m.35; 20 * (1,35 * 0,9) |  |  |  | 24.3 | [6 empty] | _
[8 empty] | m.36; 19 * (2 * 1,205) |  |  |  | 45.79 | [6 empty] | _
[8 empty] | m.37; 1 * (2,25 * 53,85) |  |  |  | 121.1625 | [6 empty] | _
[5 empty] | 34 | SP | 949101112 | Lešení pomocné pro objekty pozemních staveb s lešeňovou podlahou v do 3,5 m zatížení do 150 kg/m2 | m2 | 29.754 | 0 | 29.754 |  | 0 | 0.00021 | 0.0062483 |  | 0 | 21 | 0 | 0 |  | URS 2016/I | 1
[7 empty] | Plný popis: | Lešení pomocné pracovní pro objekty pozemních staveb pro zatížení do 150 kg/m2, o výšce lešeňové podlahy přes 1,9 do 3,5 m
[7 empty] | Výkaz výměr: | m.38; 2 * (2,85 * 5,22) |  |  |  | 29.754 | [6 empty] | _
[5 empty] | 35 | SP | 952901111 | Vyčištění budov bytové a občanské výstavby při výšce podlaží do 4 m | m2 | 780.2659 | 0 | 780.2659 |  | 0 | 4e-05 | 0.031211 |  | 0 | 21 | 0 | 0 |  | URS 2016/I | 1
[7 empty] | Plný popis: | Vyčištění budov nebo objektů před předáním do užívání budov bytové nebo občanské výstavby - zametení a umytí podlah, dlažeb, obkladů, schodů v místnostech, chodbách a schodištích, vyčištění a umytí oken, dveří s rámy, zárubněmi, umytí a vyčištění jiných zasklených a natíraných ploch a zařizovacích předmětů, při světlé výšce podlaží do 4 m
[7 empty] | Výkaz výměr: | m.01; 1 * (4,05 * 5,22 - (0,62 * 1,06) - (0,62 * 0,98)) |  |  |  | 19.8762 | [6 empty] | _
[8 empty] | m.02; 1 * (4,05 * 5,22 - (1,81 * 2,175)) |  |  |  | 17.2042 | [6 empty] | _
[8 empty] | m.03; 1 * (2,85 * 5,22 - (0,62 * 1,06)) |  |  |  | 14.2198 | [6 empty] | _
[8 empty] | m.04; 1 * (4,05 * 4,74) |  |  |  | 19.197 | [6 empty] | _
[8 empty] | m.05; 1 * (4,05 * 4,74) |  |  |  | 19.197 | [6 empty] | _
[8 empty] | m.06; 1 * (4,05 * 4,74) |  |  |  | 19.197 | [6 empty] | _
[8 empty] | m.07; 1 * (4,05 * 4,74) |  |  |  | 19.197 | [6 empty] | _
[8 empty] | m.08; 1 * (4,05 * 4,74) |  |  |  | 19.197 | [6 empty] | _
[8 empty] | m.09; 1 * (4,05 * 4,74) |  |  |  | 19.197 | [6 empty] | _
[8 empty] | m.10; 1 * (4,05 * 4,74) |  |  |  | 19.197 | [6 empty] | _
[8 empty] | m.11; 1 * (4,05 * 4,74) |  |  |  | 19.197 | [6 empty] | _
[8 empty] | m.12; 1 * (4,05 * 4,74) |  |  |  | 19.197 | [6 empty] | _
[8 empty] | m.13; 1 * (4,05 * 4,74) |  |  |  | 19.197 | [6 empty] | _
[8 empty] | m.14; 1 * (4,05 * 4,74) |  |  |  | 19.197 | [6 empty] | _
[8 empty] | m.15; 1 * (4,05 * 4,74) |  |  |  | 19.197 | [6 empty] | _
[8 empty] | m.16; 1 * (4,05 * 4,74) |  |  |  | 19.197 | [6 empty] | _
[8 empty] | m.17; 1 * (4,05 * 4,74) |  |  |  | 19.197 | [6 empty] | _
[8 empty] | m.18; 1 * (4,05 * 4,74) |  |  |  | 19.197 | [6 empty] | _
[8 empty] | m.19; 1 * (4,05 * 4,74) |  |  |  | 19.197 | [6 empty] | _
[8 empty] | m.20; 1 * (4,05 * 4,74) |  |  |  | 19.197 | [6 empty] | _
[8 empty] | m.21; 1 * (4,05 * 4,74) |  |  |  | 19.197 | [6 empty] | _
[8 empty] | m.22; 1 * (4,05 * 4,74) |  |  |  | 19.197 | [6 empty] | _
[8 empty] | m.23; 1 * (4,05 * 4,42 - (0,8 * 0,8)) |  |  |  | 17.261 | [6 empty] | _
[8 empty] | m.24; 1 * (2,85 * 3,27) |  |  |  | 9.3195 | [6 empty] | _
[8 empty] | m.25; 1 * (2,85 * 1,225) |  |  |  | 3.4913 | [6 empty] | _
[8 empty] | m.26; 1 * (2 * 1,525) |  |  |  | 3.05 | [6 empty] | _
[8 empty] | m.27; 1 * (1,95 * 2,55 - (0,35 * 0,35)) |  |  |  | 4.85 | [6 empty] | _
[8 empty] | m.30; 1 * (2,85 * 5,22 - (0,475 * 0,96) + (1,2 * 2 + 1,7) * 0,15) |  |  |  | 15.036 | [6 empty] | _
[8 empty] | m.31; 1 * (2,85 * 1,9 - (0,8 * 0,8)) |  |  |  | 4.775 | [6 empty] | _
[8 empty] | m.32; 1 * (1,105 * 0,9) |  |  |  | 0.9945 | [6 empty] | _
[8 empty] | m.33; 1 * (1,63 * 1,115) |  |  |  | 1.8174 | [6 empty] | _
[8 empty] | m.34; 19 * (1,95 * 2,23) |  |  |  | 82.6215 | [6 empty] | _
[8 empty] | m.35; 20 * (1,35 * 0,9) |  |  |  | 24.3 | [6 empty] | _
[8 empty] | m.36; 19 * (2 * 1,205) |  |  |  | 45.79 | [6 empty] | _
[8 empty] | m.37; 1 * (2,25 * 53,85) |  |  |  | 121.1625 | [6 empty] | _
[8 empty] | m.38; 2 * (2,85 * 5,22) |  |  |  | 29.754 | [6 empty] | _
[5 empty] | 36 | SP | 974042535 | Vysekání rýh v podlaze betonové nebo jiné monolitické hl do 50 mm š do 200 mm | m | 84.92 | 0 | 84.92 |  | 0 |  | 0 | 0.022 | 1.8682 | 21 | 0 | 0 |  | URS 2016/I | 1
[7 empty] | Plný popis: | Vysekání rýh v betonové nebo jiné monolitické dlažbě s betonovým podkladem do hl. 50 mm a šířky do 200 mm
[7 empty] | Výkaz výměr: | pro založení: |  |  |  | 0 | [6 empty] | _
[8 empty] | příčky tl. 100 mm; 1 * 2,55 |  |  |  | 2.55 | [6 empty] | _
[8 empty] | příčky tl. 100 mm; 19 * 2,23 |  |  |  | 42.37 | [6 empty] | _
[8 empty] | příčky tl. 125 mm; 1 * 2 |  |  |  | 2 | [6 empty] | _
[8 empty] | příčky tl. 125 mm; 19 * 2 |  |  |  | 38 | [6 empty] | _
[5 empty] | 37 | SP | 976082141 | Vybourání objímek, držáků nebo věšáků ze zdiva betonového | kus | 28 | 0 | 28 |  | 0 |  | 0 | 0.001 | 0.028 | 21 | 0 | 0 |  | URS 2016/I | 1
[7 empty] | Plný popis: | Vybourání drobných zámečnických a jiných konstrukcí objímek, držáků, věšáků, záclonových konzol, lustrových skob apod., ze zdiva betonového
[7 empty] | Výkaz výměr: | garnyže |  |  |  | 0 | [6 empty] | _
[8 empty] | m.01,02,03,04,05,06,07,08,09,10,11,12,13,14,15,16,17,18,19,20,21,22,23,25,30,31,38; 28 |  |  |  | 28 | [6 empty] | _
[5 empty] | 38 | SP | 978059541 | Odsekání a odebrání obkladů stěn z vnitřních obkládaček plochy přes 1 m2 | m2 | 26.676 | 0 | 26.676 |  | 0 |  | 0 | 0.068 | 1.814 | 21 | 0 | 0 |  | URS 2016/I | 1
[7 empty] | Plný popis: | Odsekání obkladů stěn včetně otlučení podkladní omítky až na zdivo z obkládaček vnitřních, z jakýchkoliv materiálů, plochy přes 1 m2
[7 empty] | Výkaz výměr: | m.23; 1 * (1,9 + 2,52 + 0,8 + 0,8 + 1,1) * 1,8 |  |  |  | 12.816 | [6 empty] | _
[8 empty] | m.32; 1 * ((1,105 + 0,9) * 2 - 0,6 * 1) * 1,8 |  |  |  | 6.138 | [6 empty] | _
[8 empty] | m.33; 1 * ((1,63 + 1,115) * 2 - 0,6 * 2) * 1,8 |  |  |  | 7.722 | [6 empty] | _
_
[8 empty] | 099: Přesun hmot HSV | [5 empty] | 0 |  | 0 |  | 0 | _ | 0 | 0 |  |  | 7
[6 empty] | SP | 99-pozn. | pro potřeby svislých přesunů v rámci stavby bude k dispozici osobní výtah - zabezpečení výtahu proti poškození provede investor na vlastní náklady |  |  |  | 0 |  | 0 |  | 0 |  | 0 | 21 | 0 | 0 |  | URS 2016/I | 1
Plný popis:
[5 empty] | 39 | SP | 997013117 | Vnitrostaveništní doprava suti a vybouraných hmot pro budovy v do 24 m s použitím mechanizace | t | 34.3307 | 0 | 34.3307 |  | 0 |  | 0 |  | 0 | 21 | 0 | 0 | automatický výpočet | URS 2016/I | 1
[7 empty] | Plný popis: | Vnitrostaveništní doprava suti a vybouraných hmot vodorovně do 50 m svisle s použitím mechanizace pro budovy a haly výšky přes 21 do 24 m
[5 empty] | 40 | SP | 997013219 | Příplatek k vnitrostaveništní dopravě suti a vybouraných hmot za zvětšenou dopravu suti ZKD 10 m | t | 34.3307 | 400 | 171.6535 |  | 0 |  | 0 |  | 0 | 21 | 0 | 0 | automatický výpočet | URS 2016/I | 1
[7 empty] | Plný popis: | Vnitrostaveništní doprava suti a vybouraných hmot vodorovně do 50 m Příplatek k cenám -3111 až -3217 za zvětšenou vodorovnou dopravu přes vymezenou dopravní vzdálenost za každých dalších i započatých 10 m
[5 empty] | 41 | SP | 997013501 | Odvoz suti a vybouraných hmot na skládku nebo meziskládku do 1 km se složením | t | 34.3307 | 0 | 34.3307 |  | 0 |  | 0 |  | 0 | 21 | 0 | 0 | automatický výpočet | URS 2016/I | 1
[7 empty] | Plný popis: | Odvoz suti a vybouraných hmot na skládku nebo meziskládku se složením, na vzdálenost do 1 km
[5 empty] | 42 | SP | 997013509 | Příplatek k odvozu suti a vybouraných hmot na skládku ZKD 1 km přes 1 km | t | 34.3307 | 1900 | 686.6141 |  | 0 |  | 0 |  | 0 | 21 | 0 | 0 | automatický výpočet | URS 2016/I | 1
[7 empty] | Plný popis: | Odvoz suti a vybouraných hmot na skládku nebo meziskládku se složením, na vzdálenost Příplatek k ceně za každý další i započatý 1 km přes 1 km
[5 empty] | 43 | SP | 99701383X | Poplatek za uložení stavebního odpadu na skládce (skládkovné) | t | 34.3307 | 0 | 34.3307 |  | 0 |  | 0 |  | 0 | 21 | 0 | 0 | automatický výpočet | URS 2016/I | 1
[7 empty] | Plný popis: | Poplatek za uložení stavebního odpadu na skládce (skládkovné) směsného
[5 empty] | 44 | SP | 998017003 | Přesun hmot s omezením mechanizace pro budovy v do 24 m | t | 44.0638 | 0 | 44.0638 |  | 0 |  | 0 |  | 0 | 21 | 0 | 0 | automatický výpočet | URS 2016/I | 1
[7 empty] | Plný popis: | Přesun hmot pro budovy občanské výstavby, bydlení, výrobu a služby s omezením mechanizace vodorovná dopravní vzdálenost do 100 m pro budovy s jakoukoliv nosnou konstrukcí výšky přes 12 do 24 m
_
[8 empty] | 711: Izolace proti vodě | [5 empty] | 0 |  | 0.83338 |  | 0 | _ | 0 | 0 |  |  | 6
[5 empty] | 45 | SP | 711111051 | Provedení izolace proti zemní vlhkosti vodorovné za studena 2x nátěr tekutou elastickou hydroizolací | m2 | 80.727 | 0 | 80.727 |  | 0 |  | 0 |  | 0 | 21 | 0 | 0 |  | URS 2016/I | 1
[7 empty] | Plný popis: | Provedení izolace proti zemní vlhkosti natěradly a tmely za studena na ploše vodorovné V dvojnásobným nátěrem tekutou elastickou hydroizolací
[7 empty] | Výkaz výměr: | pod dlažby |  |  |  | 0 | [6 empty] | _
[8 empty] | m.26; 1 * (2 * 1,525) |  |  |  | 3.05 | [6 empty] | _
[8 empty] | m.31; 1 * (2,85 * 1,9 - (0,8 * 0,8)) |  |  |  | 4.775 | [6 empty] | _
[8 empty] | m.32; 1 * (1,105 * 0,9) |  |  |  | 0.9945 | [6 empty] | _
[8 empty] | m.33; 1 * (1,63 * 1,115) |  |  |  | 1.8174 | [6 empty] | _
[8 empty] | m.35; 20 * (1,35 * 0,9) |  |  |  | 24.3 | [6 empty] | _
[8 empty] | m.36; 19 * (2 * 1,205) |  |  |  | 45.79 | [6 empty] | _
[5 empty] | 46 | SP | 711112051 | Provedení izolace proti zemní vlhkosti svislé za studena 2x nátěr tekutou elastickou hydroizolací | m2 | 395.54 | 0 | 395.54 |  | 0 |  | 0 |  | 0 | 21 | 0 | 0 |  | URS 2016/I | 1
[7 empty] | Plný popis: | Provedení izolace proti zemní vlhkosti natěradly a tmely za studena na ploše svislé S dvojnásobným nátěrem tekutou elastickou hydroizolací
[7 empty] | Výkaz výměr: | pod obklady v koupelnách a WC |  |  |  | 0 | [6 empty] | _
[8 empty] | m.26; 1 * ((2 + 1,525) * 2 - 0,7 * 1) * 2 |  |  |  | 12.7 | [6 empty] | _
[8 empty] | m.32; 1 * ((1,105 + 0,9) * 2 - 0,6 * 1) * 1,8 |  |  |  | 6.138 | [6 empty] | _
[8 empty] | m.33; 1 * ((1,63 + 1,115) * 2 - 0,6 * 2) * 1,8 |  |  |  | 7.722 | [6 empty] | _
[8 empty] | m.35; 20 * ((1,35 + 0,9) * 2 - 0,7 * 1) * 2 |  |  |  | 152 | [6 empty] | _
[8 empty] | m.36; 19 * ((2 + 1,205) * 2 - 0,7 * 1) * 2 |  |  |  | 216.98 | [6 empty] | _
[5 empty] | 47 | H | 245512X | Tekutá hydroizolace do vlhkých prostor - orientační spotřeba 1,6 kg/m2 (2 vrstvy) | kg | 762.0272 | 0 | 762.0272 |  | 0 | 0.001 | 0.76203 |  | 0 | 21 | 0 | 0 |  | * | 1
[7 empty] | Plný popis: | - elastická rychleschnoucí, odolná při kontaktu s chlorovanou vodou, určení pro WC, koupelny, sprchové kouty - na cementové a vápenocementové omítky, beton, sádrokarton - vodotěsnost - průsak tlakovou vodou (150 kPa) 0 mm - tahová přídržnost po kontaktu s chlorovanou vodou min. 0,5 MPa
[7 empty] | Výkaz výměr: | kalkulovaná spotřeba 1,6 kg/m2 (2 vrstvy) |  |  |  | 0 | [6 empty] | _
[8 empty] | viz položka "Provedení izolace proti zemní vlhkosti vodorovné…"; 80,727 * 1,6 |  |  |  | 129.1632 | [6 empty] | _
[8 empty] | viz položka "Provedení izolace proti zemní vlhkosti svislé…"; 395,54 * 1,6 |  |  |  | 632.864 | [6 empty] | _
[5 empty] | 48 | H | 283552X | Těsnící páska stěna/podlaha | m | 237.84 | 0 | 237.84 |  | 0 | 0.0003 | 0.071352 |  | 0 | 21 | 0 | 0 |  | * | 1
[7 empty] | Plný popis: | Těsnící páska podlaha/stěna pro přemostění a napojení mezi podlahou a stěnou tažnost 190%
[7 empty] | Výkaz výměr: | m.26; 1 * (2 + 1,525) * 2 |  |  |  | 7.05 | [6 empty] | _
[8 empty] | m.31; 1 * (2,85 + 1,9) * 2 |  |  |  | 9.5 | [6 empty] | _
[8 empty] | m.32; 1 * (1,105 + 0,9) * 2 |  |  |  | 4.01 | [6 empty] | _
[8 empty] | m.33; 1 * (1,63 + 1,115) * 2 |  |  |  | 5.49 | [6 empty] | _
[8 empty] | m.35; 20 * (1,35 + 0,9) * 2 |  |  |  | 90 | [6 empty] | _
[8 empty] | m.36; 19 * (2 + 1,205) * 2 |  |  |  | 121.79 | [6 empty] | _
[5 empty] | 49 | SP | 998711203 | Přesun hmot procentní pro izolace proti vodě, vlhkosti a plynům v objektech v do 24 m | % | 3.42 | 0 | 3.42 |  | 0 |  | 0 |  | 0 | 21 | 0 | 0 | automatický výpočet | URS 2016/I | 1
[7 empty] | Plný popis: | Přesun hmot pro izolace proti vodě, vlhkosti a plynům stanovený procentní sazbou z ceny vodorovná dopravní vzdálenost do 50 m v objektech výšky přes 12 do 60 m
[5 empty] | 50 | SP | 998711292 | Příplatek k přesunu hmot procentní 711 za zvětšený přesun do 100 m | % | 0.75 | 0 | 0.75 |  | 0 |  | 0 |  | 0 | 21 | 0 | 0 |  | URS 2016/I | 1
[7 empty] | Plný popis: | Přesun hmot pro izolace proti vodě, vlhkosti a plynům stanovený procentní sazbou z ceny Příplatek k cenám za zvětšený přesun přes vymezenou největší dopravní vzdálenost do 100 m
_
[8 empty] | 735: Ústřední vytápění - otopná tělesa | [5 empty] | 0 |  | 0 |  | 0.28446 | _ | 0 | 0 |  |  | 5
[5 empty] | 51 | SP | 735111810 | Demontáž otopného tělesa litinového článkového | m2 | 11.952 | 0 | 11.952 |  | 0 |  | 0 | 0.0238 | 0.28446 | 21 | 0 | 0 |  | URS 2016/I | 1
[7 empty] | Plný popis: | Demontáž otopných těles litinových článkových
[7 empty] | Výkaz výměr: | m.01; 1 * (13 * 0,06 * 0,6) |  |  |  | 0.468 | [6 empty] | _
[8 empty] | m.02; 1 * (13 * 0,06 * 0,6) |  |  |  | 0.468 | [6 empty] | _
[8 empty] | m.03; 1 * (13 * 0,06 * 0,6) |  |  |  | 0.468 | [6 empty] | _
[8 empty] | m.04; 1 * (13 * 0,06 * 0,6) |  |  |  | 0.468 | [6 empty] | _
[8 empty] | m.05; 1 * (13 * 0,06 * 0,6) |  |  |  | 0.468 | [6 empty] | _
[8 empty] | m.06; 1 * (13 * 0,06 * 0,6) |  |  |  | 0.468 | [6 empty] | _
[8 empty] | m.07; 1 * (13 * 0,06 * 0,6) |  |  |  | 0.468 | [6 empty] | _
[8 empty] | m.08; 1 * (13 * 0,06 * 0,6) |  |  |  | 0.468 | [6 empty] | _
[8 empty] | m.09; 1 * (13 * 0,06 * 0,6) |  |  |  | 0.468 | [6 empty] | _
[8 empty] | m.10; 1 * (13 * 0,06 * 0,6) |  |  |  | 0.468 | [6 empty] | _
[8 empty] | m.11; 1 * (13 * 0,06 * 0,6) |  |  |  | 0.468 | [6 empty] | _
[8 empty] | m.12; 1 * (13 * 0,06 * 0,6) |  |  |  | 0.468 | [6 empty] | _
[8 empty] | m.13; 1 * (13 * 0,06 * 0,6) |  |  |  | 0.468 | [6 empty] | _
[8 empty] | m.14; 1 * (13 * 0,06 * 0,6) |  |  |  | 0.468 | [6 empty] | _
[8 empty] | m.15; 1 * (13 * 0,06 * 0,6) |  |  |  | 0.468 | [6 empty] | _
[8 empty] | m.16; 1 * (13 * 0,06 * 0,6) |  |  |  | 0.468 | [6 empty] | _
[8 empty] | m.17; 1 * (13 * 0,06 * 0,6) |  |  |  | 0.468 | [6 empty] | _
[8 empty] | m.18; 1 * (13 * 0,06 * 0,6) |  |  |  | 0.468 | [6 empty] | _
[8 empty] | m.19; 1 * (13 * 0,06 * 0,6) |  |  |  | 0.468 | [6 empty] | _
[8 empty] | m.20; 1 * (13 * 0,06 * 0,6) |  |  |  | 0.468 | [6 empty] | _
[8 empty] | m.21; 1 * (13 * 0,06 * 0,6) |  |  |  | 0.468 | [6 empty] | _
[8 empty] | m.22; 1 * (13 * 0,06 * 0,6) |  |  |  | 0.468 | [6 empty] | _
[8 empty] | m.23; 1 * (13 * 0,06 * 0,6) |  |  |  | 0.468 | [6 empty] | _
[8 empty] | m.25; 1 * (13 * 0,06 * 0,6) |  |  |  | 0.468 | [6 empty] | _
[8 empty] | m.30; 1 * (10 * 0,06 * 0,6) |  |  |  | 0.36 | [6 empty] | _
[8 empty] | m.31; 1 * (10 * 0,06 * 0,6) |  |  |  | 0.36 | [6 empty] | _
[5 empty] | 52 | SP | 735191910 | Napuštění vody do otopných těles | m2 | 11.952 | 0 | 11.952 |  | 0 |  | 0 |  | 0 | 21 | 0 | 0 |  | URS 2016/I | 1
[7 empty] | Plný popis: | Ostatní opravy otopných těles napuštění vody do otopného systému včetně potrubí (bez kotle a ohříváků) otopných těles
[7 empty] | Výkaz výměr: | viz položka "Demontáž otopného tělesa"; 11,952 |  |  |  | 11.952 | [6 empty] | _
[5 empty] | 53 | SP | 735192911 | Zpětná montáž otopných těles článkových litinových | m2 | 11.952 | 0 | 11.952 |  | 0 |  | 0 |  | 0 | 21 | 0 | 0 |  | URS 2016/I | 1
[7 empty] | Plný popis: | Ostatní opravy otopných těles zpětná montáž otopných těles článkových litinových
[7 empty] | Výkaz výměr: | viz položka "Demontáž otopného tělesa"; 11,952 |  |  |  | 11.952 | [6 empty] | _
[5 empty] | 54 | SP | 735494811 | Vypuštění vody z otopných těles | m2 | 11.952 | 0 | 11.952 |  | 0 |  | 0 |  | 0 | 21 | 0 | 0 |  | URS 2016/I | 1
[7 empty] | Plný popis: | Vypuštění vody z otopných soustav bez kotlů, ohříváků, zásobníků a nádrží
[7 empty] | Výkaz výměr: | viz položka "Demontáž otopného tělesa"; 11,952 |  |  |  | 11.952 | [6 empty] | _
[5 empty] | 55 | SP | 735890803 | Přemístění demontovaného otopného tělesa vodorovně 100 m v objektech výšky přes 12 do 24 m | t | 0.284 | 0 | 0.284 |  | 0 |  | 0 |  | 0 | 21 | 0 | 0 |  | URS 2016/I | 1
[7 empty] | Plný popis: | Vnitrostaveništní přemístění vybouraných (demontovaných) hmot otopných těles vodorovně do 100 m v objektech výšky přes 12 do 24 m
_
[8 empty] | 763: Konstrukce montované | [5 empty] | 0 |  | 5.0293 |  | 0 | _ | 0 | 0 |  |  | 14
[5 empty] | 56 | SP | 763113721 | SDK kastlík tvaru L š do 0,6 m deska 1xDF 12,5 bez TI REI 30 | m | 113.25 | 0 | 113.25 |  | 0 | 0.01314 | 1.4881 |  | 0 | 21 | 0 | 0 |  | URS 2016/I | 1
[7 empty] | Plný popis: | Instalační kastlík ze sádrokartonových desek ve tvaru L rozvinuté šíře do 0,8 m, opláštěný deskou protipožární DF, tl. 12,5 mm
[7 empty] | Výkaz výměr: | m.30; 3,3 |  |  |  | 3.3 | [6 empty] | _
[8 empty] | m.37; 53,85 * 2 + 2,25 |  |  |  | 109.95 | [6 empty] | _
[5 empty] | 57 | SP | 763121448 | SDK stěna předsazená tl 65 mm profil CW+UW 50 deska 1xakustická 12,5 TI 40 mm 30kg/m3 EI 30 | m2 | 67.098 | 0 | 67.098 |  | 0 | 0.01639 | 1.0997 |  | 0 | 21 | 0 | 0 |  | URS 2016/I | 1
[7 empty] | Plný popis: | Stěna předsazená ze sádrokartonových desek s nosnou konstrukcí z ocelových profilů CW, UW jednoduše opláštěná deskou akustickou tl. 12,5 mm, TI tl. 40 mm 30 kg/m3, EI 30 stěna tl. 65 mm, profil 50
[7 empty] | Výkaz výměr: | m.02; 5,25 * 2,65 |  |  |  | 13.9125 | [6 empty] | _
[8 empty] | m.04; 4,74 * 2,65 |  |  |  | 12.561 | [6 empty] | _
[8 empty] | m.05; 4,74 * 2,65 |  |  |  | 12.561 | [6 empty] | _
[8 empty] | m.22; 4,74 * 2,65 |  |  |  | 12.561 | [6 empty] | _
[8 empty] | m.23; (4,42 - 0,8) * 2,65 |  |  |  | 9.593 | [6 empty] | _
[8 empty] | m.34; 2,23 * 2,65 |  |  |  | 5.9095 | [6 empty] | _
[5 empty] | 58 | SP | 7631214X | SDK stěna šachtová předsazená tl 75 mm profil CW+UW 50 desky 2xDFRIEH2 12,5 bez TI | m2 | 47.7 | 0 | 47.7 |  | 0 | 0.02716 | 1.2955 |  | 0 | 21 | 0 | 0 |  | * | 1
[7 empty] | Plný popis: | Stěna předsazená ze sádrokartonových desek s nosnou konstrukcí z ocelových profilů CW, UW dvojitě opláštěná deskami protipožárními impregnovanými DFRIEH2 tl. 2 x 12,5 mm stěna tl. 75 mm, profil 50
[7 empty] | Výkaz výměr: | m.35; 20 * (0,9 * 2,65) |  |  |  | 47.7 | [6 empty] | _
[5 empty] | 59 | SP | 763121714 | SDK stěna předsazená základní penetrační nátěr | m2 | 114.798 | 0 | 114.798 |  | 0 | 0.0001 | 0.01148 |  | 0 | 21 | 0 | 0 |  | URS 2016/I | 1
[7 empty] | Plný popis: | Stěna předsazená ze sádrokartonových desek ostatní konstrukce a práce na předsazených stěnách ze sádrokartonových desek základní penetrační nátěr
[7 empty] | Výkaz výměr: | viz položka "SDK stěna předsazená...; 67,098 |  |  |  | 67.098 | [6 empty] | _
[8 empty] | viz položka "SDK stěna šachtová...; 47,7 |  |  |  | 47.7 | [6 empty] | _
[5 empty] | 60 | SP | 7631314X | SDK podhled deska 1xH2 12,5 (do dlouhodobě vlhkých prostor) bez TI dvouúrovňový křížový rošt R-CD | m2 | 75.952 | 0 | 75.952 |  | 0 | 0.01254 | 0.95244 |  | 0 | 21 | 0 | 0 |  | * | 1
[7 empty] | Plný popis: | Podhled ze sádrokartonových desek dvouvúrovňový křížový rošt z ocelových profilů R-CD jednoduše opláštěná vodě a plísním odolnou sádrovou deskou vyztuženou rohoží tl.12,5 mm, bez TI
[7 empty] | Výkaz výměr: | m.26; 1 * (2 * 1,525) |  |  |  | 3.05 | [6 empty] | _
[8 empty] | m.32; 1 * (1,105 * 0,9) |  |  |  | 0.9945 | [6 empty] | _
[8 empty] | m.33; 1 * (1,63 * 1,115) |  |  |  | 1.8174 | [6 empty] | _
[8 empty] | m.35; 20 * (1,35 * 0,9) |  |  |  | 24.3 | [6 empty] | _
[8 empty] | m.36; 19 * (2 * 1,205) |  |  |  | 45.79 | [6 empty] | _
[5 empty] | 61 | SP | 763131713 | SDK podhled napojení na obvodové konstrukce profilem | m | 228.34 | 0 | 228.34 |  | 0 | 0.00026 | 0.059368 |  | 0 | 21 | 0 | 0 |  | URS 2016/I | 1
[7 empty] | Plný popis: | Podhled ze sádrokartonových desek ostatní práce a konstrukce na podhledech ze sádrokartonových desek napojení na obvodové konstrukce profilem
[7 empty] | Výkaz výměr: | m.26; 1 * ((2 + 1,525) * 2) |  |  |  | 7.05 | [6 empty] | _
[8 empty] | m.32; 1 * ((1,105 + 0,9) * 2) |  |  |  | 4.01 | [6 empty] | _
[8 empty] | m.33; 1 * ((1,63 + 1,115) * 2) |  |  |  | 5.49 | [6 empty] | _
[8 empty] | m.35; 20 * ((1,35 + 0,9) * 2) |  |  |  | 90 | [6 empty] | _
[8 empty] | m.36; 19 * ((2 + 1,205) * 2) |  |  |  | 121.79 | [6 empty] | _
[5 empty] | 62 | SP | 763131714 | SDK podhled základní penetrační nátěr | m2 | 143.902 | 0 | 143.902 |  | 0 | 0.0001 | 0.01439 |  | 0 | 21 | 0 | 0 |  | URS 2016/I | 1
[7 empty] | Plný popis: | Podhled ze sádrokartonových desek ostatní práce a konstrukce na podhledech ze sádrokartonových desek základní penetrační nátěr
[7 empty] | Výkaz výměr: | viz položka "SDK kastlík...; 113,25 * 0,6 |  |  |  | 67.95 | [6 empty] | _
[8 empty] | viz položka "SDK podhled...; 75,952 |  |  |  | 75.952 | [6 empty] | _
[5 empty] | 63 | SP | 763131761 | Příplatek k SDK podhledu za plochu do 3 m2 jednotlivě | m2 | 75.952 | 0 | 75.952 |  | 0 |  | 0 |  | 0 | 21 | 0 | 0 |  | URS 2016/I | 1
[7 empty] | Plný popis: | Podhled ze sádrokartonových desek Příplatek k cenám za plochu do 3 m2 jednotlivě
[7 empty] | Výkaz výměr: | viz položka "SDK podhled...; 75,952 |  |  |  | 75.952 | [6 empty] | _
[5 empty] | 64 | SP | 763171111 | Montáž revizních klapek SDK kcí vel. do 0,1 m2 pro příčky a předsazené stěny | kus | 28 | 0 | 28 |  | 0 | 3e-05 | 0.00084 |  | 0 | 21 | 0 | 0 |  | URS 2016/I | 1
[7 empty] | Plný popis: | Instalační technika pro konstrukce ze sádrokartonových desek montáž revizních klapek pro příčky nebo předsazené stěny, velikost do 0,10 m2
[7 empty] | Výkaz výměr: | do SDK kastlíku |  |  |  | 0 | [6 empty] | _
[8 empty] | m.37; 28 |  |  |  | 28 | [6 empty] | _
[5 empty] | 65 | H | 59030158 | Klapka revizní EI 30 protipožární pro stěny, 20x20 cm | kus | 28 | 0 | 28 |  | 0 | 0.003 | 0.084 |  | 0 | 21 | 0 | 0 |  | URS 2016/I | 1
Plný popis:
[7 empty] | Výkaz výměr: | dodávka k položce "Montáž revizních klapek SDK kcí vel. do 0,1 m2…"; 28 |  |  |  | 28 | [6 empty] | _
[5 empty] | 66 | SP | 763171113 | Montáž revizních klapek SDK kcí vel. do 0,5 m2 pro příčky a předsazené stěny | kus | 20 | 0 | 20 |  | 0 | 7e-05 | 0.0014 |  | 0 | 21 | 0 | 0 |  | URS 2016/I | 1
[7 empty] | Plný popis: | Instalační technika pro konstrukce ze sádrokartonových desek montáž revizních klapek pro příčky nebo předsazené stěny, velikost přes 0,25 do 0,50 m2
[7 empty] | Výkaz výměr: | m.35; 20 |  |  |  | 20 | [6 empty] | _
[5 empty] | 67 | H | 59030714 | Dvířka revizní s automatickým zámkem 600 x 600 mm | kus | 20 | 0 | 20 |  | 0 | 0.0011 | 0.022 |  | 0 | 21 | 0 | 0 |  | URS 2016/I | 1
Plný popis:
[7 empty] | Výkaz výměr: | dodávka k položce "Montáž revizních klapek SDK kcí vel. do 0,5 m2…"; 20 |  |  |  | 20 | [6 empty] | _
[5 empty] | 68 | SP | 998763403 | Přesun hmot procentní pro sádrokartonové konstrukce v objektech v do 24 m | % | 1.62 | 0 | 1.62 |  | 0 |  | 0 |  | 0 | 21 | 0 | 0 | automatický výpočet | URS 2016/I | 1
[7 empty] | Plný popis: | Přesun hmot pro konstrukce montované z desek stanovený procentní sazbou z ceny vodorovná dopravní vzdálenost do 50 m v objektech výšky přes 12 do 24 m
[5 empty] | 69 | SP | 998763491 | Příplatek k přesunu hmot procentní pro sádrokartonové konstrukce za zvětšený přesun do 100 m | % | 1.85 | 0 | 1.85 |  | 0 |  | 0 |  | 0 | 21 | 0 | 0 |  | URS 2016/I | 1
[7 empty] | Plný popis: | Přesun hmot pro konstrukce montované z desek stanovený procentní sazbou z ceny Příplatek k cenám za zvětšený přesun přes vymezenou dopravní vzdálenost do 100 m
_
[8 empty] | 766: Konstrukce truhlářské | [5 empty] | 0 |  | 2.2674 |  | 25.9931 | _ | 0 | 0 |  |  | 49
[5 empty] | 70 | SP | 766411811 | Demontáž truhlářského obložení stěn z panelů plochy do 1,5 m2 | m2 | 491.098 | 0 | 491.098 |  | 0 |  | 0 | 0.02465 | 12.1056 | 21 | 0 | 0 |  | URS 2016/I | 1
[7 empty] | Plný popis: | Demontáž obložení stěn panely, plochy do 1,5 m2
[7 empty] | Výkaz výměr: | m.26; 1 * (1,88 + 1,6) * 2 * 2,65 |  |  |  | 18.444 | [6 empty] | _
[8 empty] | m.35; 20 * (1,23 + 0,88 * 2) * 2,65 |  |  |  | 158.47 | [6 empty] | _
[8 empty] | m.36; 19 * (1,83 + 1,29) * 2 * 2,65 |  |  |  | 314.184 | [6 empty] | _
[5 empty] | 71 | SP | 766421811 | Demontáž truhlářského obložení podhledů z panelů plochy do 1,5 m2 | m2 | 69.5093 | 0 | 69.5093 |  | 0 |  | 0 | 0.02465 | 1.7134 | 21 | 0 | 0 |  | URS 2016/I | 1
[7 empty] | Plný popis: | Demontáž obložení podhledů panely, plochy do 1,5 m2
[7 empty] | Výkaz výměr: | m.26; 1 * 1,88 * 1,6 |  |  |  | 3.008 | [6 empty] | _
[8 empty] | m.35; 20 * 1,23 * 0,88 |  |  |  | 21.648 | [6 empty] | _
[8 empty] | m.36; 19 * 1,83 * 1,29 |  |  |  | 44.8533 | [6 empty] | _
[5 empty] | 72 | SP | 766660001 | Montáž dveřních křídel otvíravých 1křídlových š do 0,8 m do ocelové zárubně | kus | 67 | 0 | 67 |  | 0 |  | 0 |  | 0 | 21 | 0 | 0 |  | URS 2016/I | 1
[7 empty] | Plný popis: | Montáž dveřních křídel dřevěných nebo plastových otevíravých do ocelové zárubně povrchově upravených jednokřídlových, šířky do 800 mm
[7 empty] | Výkaz výměr: | D1; 21 |  |  |  | 21 | [6 empty] | _
[8 empty] | D2; 40 |  |  |  | 40 | [6 empty] | _
[8 empty] | D4; 2 |  |  |  | 2 | [6 empty] | _
[8 empty] | D6; 4 |  |  |  | 4 | [6 empty] | _
[5 empty] | 73 | H | 61160-D4 | Dveře vnitřní plné 1křídlové 60x197 cm - děrovaná dřevotříska, povrch laminát CPL, barva bílá - viz "Výpis výplní otvorů", ozn. D4 | kus | 2 | 0 | 2 |  | 0 | 0.014 | 0.028 |  | 0 | 21 | 0 | 0 |  | * | 1
Plný popis:
[7 empty] | Výkaz výměr: | do m.32; 1 |  |  |  | 1 | [6 empty] | _
[8 empty] | do m.33; 1 |  |  |  | 1 | [6 empty] | _
[5 empty] | 74 | H | 61160-D2 | Dveře vnitřní plné 1křídlové 70x197 cm - děrovaná dřevotříska, povrch laminát CPL, barva bílá - viz "Výpis výplní otvorů", ozn. D2 | kus | 40 | 0 | 40 |  | 0 | 0.014 | 0.56 |  | 0 | 21 | 0 | 0 |  | * | 1
Plný popis:
[7 empty] | Výkaz výměr: | do m.26; 1 |  |  |  | 1 | [6 empty] | _
[8 empty] | do m.35; 20 |  |  |  | 20 | [6 empty] | _
[8 empty] | do m.36; 19 |  |  |  | 19 | [6 empty] | _
[5 empty] | 75 | H | 61160-D6 | Dveře vnitřní plné 1křídlové 80x197 cm - děrovaná dřevotříska, povrch laminát CPL, barva bílá - viz "Výpis výplní otvorů", ozn. D6 | kus | 4 | 0 | 4 |  | 0 | 0.014 | 0.056 |  | 0 | 21 | 0 | 0 |  | * | 1
Plný popis:
[7 empty] | Výkaz výměr: | do m.01; 1 |  |  |  | 1 | [6 empty] | _
[8 empty] | do m.03; 1 |  |  |  | 1 | [6 empty] | _
[8 empty] | do m.24; 1 |  |  |  | 1 | [6 empty] | _
[8 empty] | do m.25; 1 |  |  |  | 1 | [6 empty] | _
[5 empty] | 76 | H | 61160-D1 | Dveře vnitřní 2/3sklo 1křídlé 80x197 cm - děrovaná dřevotříska, povrch laminát CPL, barva bílá - viz "Výpis výplní otvorů", ozn. D1 | kus | 21 | 0 | 21 |  | 0 | 0.024 | 0.504 |  | 0 | 21 | 0 | 0 |  | * | 1
Plný popis:
[7 empty] | Výkaz výměr: | do m.04 až m.23; 20 |  |  |  | 20 | [6 empty] | _
[8 empty] | do m.31; 1 |  |  |  | 1 | [6 empty] | _
[5 empty] | 77 | SP | 766660021 | Montáž dveřních křídel otvíravých 1křídlových š do 0,8 m požárních do ocelové zárubně | kus | 21 | 0 | 21 |  | 0 |  | 0 |  | 0 | 21 | 0 | 0 |  | URS 2016/I | 1
[7 empty] | Plný popis: | Montáž dveřních křídel dřevěných nebo plastových otevíravých do ocelové zárubně protipožárních jednokřídlových, šířky do 800 mm
[7 empty] | Výkaz výměr: | D3; 21 |  |  |  | 21 | [6 empty] | _
[5 empty] | 78 | H | 611653-D3 | Dveře vnitřní dřevěné protipožární plné 1křídlé 80x197 cm - EI 30 DP3-C - viz "Výpis výplní otvorů", ozn. D3 | kus | 21 | 0 | 21 |  | 0 | 0.038 | 0.798 |  | 0 | 21 | 0 | 0 |  | * | 1
Plný popis:
[7 empty] | Výkaz výměr: | do m.02; 1 * 1 |  |  |  | 1 | [6 empty] | _
[8 empty] | do m.27; 1 * 1 |  |  |  | 1 | [6 empty] | _
[8 empty] | do m.34; 19 * 1 |  |  |  | 19 | [6 empty] | _
[5 empty] | 79 | SP | 766660031 | Montáž dveřních křídel otvíravých 2křídlových požárních do ocelové zárubně | kus | 2 | 0 | 2 |  | 0 |  | 0 |  | 0 | 21 | 0 | 0 |  | URS 2016/I | 1
[7 empty] | Plný popis: | Montáž dveřních křídel dřevěných nebo plastových otevíravých do ocelové zárubně protipožárních dvoukřídlových jakékoliv šířky
[7 empty] | Výkaz výměr: | D5; 2 |  |  |  | 2 | [6 empty] | _
[5 empty] | 80 | H | 611653-D5 | Dveře vnitřní dřevěné protipožární plné 2křídlé 160x197 cm - EI 30 DP3-C - viz "Výpis výplní otvorů", ozn. D5 | kus | 2 | 0 | 2 |  | 0 | 0.076 | 0.152 |  | 0 | 21 | 0 | 0 |  | * | 1
Plný popis:
[7 empty] | Výkaz výměr: | do m.38; 2 * 1 |  |  |  | 2 | [6 empty] | _
[5 empty] | 81 | SP | 766660717 | Montáž dveřních křídel samozavírače na ocelovou zárubeň | kus | 25 | 0 | 25 |  | 0 |  | 0 |  | 0 | 21 | 0 | 0 |  | URS 2016/I | 1
[7 empty] | Plný popis: | Montáž dveřních křídel dřevěných nebo plastových ostatní práce samozavírače na zárubeň ocelovou
[7 empty] | Výkaz výměr: | D3; 21 |  |  |  | 21 | [6 empty] | _
[8 empty] | D5; 4 |  |  |  | 4 | [6 empty] | _
[5 empty] | 82 | H | 54917255 | Samozavírač dveří | kus | 25 | 0 | 25 |  | 0 | 0.0032 | 0.08 |  | 0 | 21 | 0 | 0 |  | URS 2016/I | 1
Plný popis:
[7 empty] | Výkaz výměr: | dveře D3; 21 |  |  |  | 21 | [6 empty] | _
[8 empty] | dveře D5; 2 * 2 |  |  |  | 4 | [6 empty] | _
[5 empty] | 83 | SP | 766660720 | Osazení větrací mřížky s vyříznutím otvoru | kus | 42 | 0 | 42 |  | 0 |  | 0 |  | 0 | 21 | 0 | 0 |  | URS 2016/I | 1
[7 empty] | Plný popis: | Montáž dveřních křídel dřevěných nebo plastových ostatní práce větrací mřížky s vyříznutím otvoru
[7 empty] | Výkaz výměr: | D2; 40 |  |  |  | 40 | [6 empty] | _
[8 empty] | D4; 2 |  |  |  | 2 | [6 empty] | _
[5 empty] | 84 | H | 5624315X | Mřížka ventilační dveřní hranatá 480 x 98 mm | kus | 42 | 0 | 42 |  | 0 |  | 0 |  | 0 | 21 | 0 | 0 |  | * | 1
Plný popis:
[7 empty] | Výkaz výměr: | dodávka k položce "Osazení větrací mřížky s vyříznutím otvoru…"; 42 |  |  |  | 42 | [6 empty] | _
[5 empty] | 85 | SP | 766660721 | Montáž dveřního kování - klapačky dveřního křídla | kus | 42 |  | 42 |  | 0 |  | 0 |  | 0 | 21 | 0 | 0 |  | URS 2016/I | 1
[7 empty] | Plný popis: | Montáž dveřních křídel dřevěných nebo plastových ostatní práce klapačky dveřního křídla
[7 empty] | Výkaz výměr: | m.26; 1 |  |  |  | 1 | [6 empty] | _
[8 empty] | m.32; 1 |  |  |  | 1 | [6 empty] | _
[8 empty] | m.33; 1 |  |  |  | 1 | [6 empty] | _
[8 empty] | m.35; 20 |  |  |  | 20 | [6 empty] | _
[8 empty] | m.36; 19 |  |  |  | 19 | [6 empty] | _
[5 empty] | 86 | H | 549-X1 | Dveřní zarážka - nerezová zarážka na stěnu | kus | 42 |  | 42 |  | 0 |  | 0 |  | 0 | 21 | 0 | 0 |  | * | 1
Plný popis:
[7 empty] | Výkaz výměr: | dodávka k položce "Montáž dveřního kování - klapačky dveřního křídla…"; 42 |  |  |  | 42 | [6 empty] | _
[5 empty] | 87 | SP | 766660722 | Montáž dveřního kování - zámku | kus | 90 | 0 | 90 |  | 0 |  | 0 |  | 0 | 21 | 0 | 0 |  | URS 2016/I | 1
[7 empty] | Plný popis: | Montáž dveřních křídel dřevěných nebo plastových ostatní práce dveřního kování zámku
[7 empty] | Výkaz výměr: | Dveřní kování - klika/klika, dvoudílné nerezová ocel |  |  |  | 0 | [6 empty] | _
[8 empty] | m.04 až m.23; 20 |  |  |  | 20 | [6 empty] | _
[8 empty] | m.31; 1 |  |  |  | 1 | [6 empty] | _
[8 empty] | Dveřní kování - klika/klika, dvoudílné nerezová ocel, sada pro WC |  |  |  | 0 | [6 empty] | _
[8 empty] | do m.26; 1 |  |  |  | 1 | [6 empty] | _
[8 empty] | do m.32; 1 |  |  |  | 1 | [6 empty] | _
[8 empty] | do m.33; 1 |  |  |  | 1 | [6 empty] | _
[8 empty] | do m.35; 20 |  |  |  | 20 | [6 empty] | _
[8 empty] | do m.36; 19 |  |  |  | 19 | [6 empty] | _
[8 empty] | Dveřní kování bezpečnostní - klika/koule, jednodílné nerezová ocel |  |  |  | 0 | [6 empty] | _
[8 empty] | do m.02; 1 |  |  |  | 1 | [6 empty] | _
[8 empty] | do m.27; 1 |  |  |  | 1 | [6 empty] | _
[8 empty] | do m.34; 19 |  |  |  | 19 | [6 empty] | _
[8 empty] | Dveřní kování - klika-klika, jednodílné nerezová ocel |  |  |  | 0 | [6 empty] | _
[8 empty] | do m.01; 1 |  |  |  | 1 | [6 empty] | _
[8 empty] | do m.03; 1 |  |  |  | 1 | [6 empty] | _
[8 empty] | do m.24; 1 |  |  |  | 1 | [6 empty] | _
[8 empty] | do m.25; 1 |  |  |  | 1 | [6 empty] | _
[8 empty] | do m.38; 2 |  |  |  | 2 | [6 empty] | _
[5 empty] | 88 | H | 549146X1 | Dveřní kování - klika/klika, dvoudílné nerezová ocel | kus | 21 | 0 | 21 |  | 0 |  | 0 |  | 0 | 21 | 0 | 0 |  | * | 1
Plný popis:
[7 empty] | Výkaz výměr: | m.04 až m.23; 20 |  |  |  | 20 | [6 empty] | _
[8 empty] | m.31; 1 |  |  |  | 1 | [6 empty] | _
[5 empty] | 89 | H | 549146X2 | Dveřní kování - klika/klika, dvoudílné nerezová ocel, sada pro WC | kus | 42 | 0 | 42 |  | 0 |  | 0 |  | 0 | 21 | 0 | 0 |  | * | 1
Plný popis:
[7 empty] | Výkaz výměr: | do m.26; 1 |  |  |  | 1 | [6 empty] | _
[8 empty] | do m.32; 1 |  |  |  | 1 | [6 empty] | _
[8 empty] | do m.33; 1 |  |  |  | 1 | [6 empty] | _
[8 empty] | do m.35; 20 |  |  |  | 20 | [6 empty] | _
[8 empty] | do m.36; 19 |  |  |  | 19 | [6 empty] | _
[5 empty] | 90 | H | 549141X1 | Dveřní kování bezpečnostní - klika/koule, jednodílné nerezová ocel | kus | 21 | 0 | 21 |  | 0 |  | 0 |  | 0 | 21 | 0 | 0 |  | * | 1
Plný popis:
[7 empty] | Výkaz výměr: | do m.02; 1 |  |  |  | 1 | [6 empty] | _
[8 empty] | do m.27; 1 |  |  |  | 1 | [6 empty] | _
[8 empty] | do m.34; 19 |  |  |  | 19 | [6 empty] | _
[5 empty] | 91 | H | 5496415X | Vložka zámková cylindrická oboustranná FAB bezpečnostní | kus | 21 | 0 | 21 |  | 0 |  | 0 |  | 0 | 21 | 0 | 0 |  | * | 1
Plný popis:
[7 empty] | Výkaz výměr: | do m.02; 1 |  |  |  | 1 | [6 empty] | _
[8 empty] | do m.27; 1 |  |  |  | 1 | [6 empty] | _
[8 empty] | do m.34; 19 |  |  |  | 19 | [6 empty] | _
[5 empty] | 92 | H | 549141X2 | Dveřní kování - klika-klika, jednodílné nerezová ocel | kus | 6 | 0 | 6 |  | 0 |  | 0 |  | 0 | 21 | 0 | 0 |  | * | 1
Plný popis:
[7 empty] | Výkaz výměr: | do m.01; 1 |  |  |  | 1 | [6 empty] | _
[8 empty] | do m.03; 1 |  |  |  | 1 | [6 empty] | _
[8 empty] | do m.24; 1 |  |  |  | 1 | [6 empty] | _
[8 empty] | do m.25; 1 |  |  |  | 1 | [6 empty] | _
[8 empty] | do m.38; 2 |  |  |  | 2 | [6 empty] | _
[5 empty] | 93 | H | 54964110 | Vložka zámková cylindrická oboustranná FAB | kus | 6 | 0 | 6 |  | 0 |  | 0 |  | 0 | 21 | 0 | 0 |  | URS 2016/I | 1
Plný popis:
[7 empty] | Výkaz výměr: | do m.01; 1 |  |  |  | 1 | [6 empty] | _
[8 empty] | do m.03; 1 |  |  |  | 1 | [6 empty] | _
[8 empty] | do m.24; 1 |  |  |  | 1 | [6 empty] | _
[8 empty] | do m.25; 1 |  |  |  | 1 | [6 empty] | _
[8 empty] | do m.38; 2 |  |  |  | 2 | [6 empty] | _
[5 empty] | 94 | H | 54925015 | Zámek stavební dozický 02-03 Zn | kus | 21 | 0 | 21 |  | 0 |  | 0 |  | 0 | 21 | 0 | 0 |  | URS 2016/I | 1
Plný popis:
[7 empty] | Výkaz výměr: | D1; 21 |  |  |  | 21 | [6 empty] | _
[5 empty] | 95 | H | 54926045 | Zámek stavební vložkový s převodem P-L | kus | 29 | 0 | 29 |  | 0 |  | 0 |  | 0 | 21 | 0 | 0 |  | URS 2016/I | 1
Plný popis:
[7 empty] | Výkaz výměr: | D3; 21 |  |  |  | 21 | [6 empty] | _
[8 empty] | D4; 2 |  |  |  | 2 | [6 empty] | _
[8 empty] | D5; 2 |  |  |  | 2 | [6 empty] | _
[8 empty] | D6; 4 |  |  |  | 4 | [6 empty] | _
[5 empty] | 96 | SP | 766660724 | Montáž dveřního kování - protiplechu | kus | 90 |  | 90 |  | 0 |  | 0 |  | 0 | 21 | 0 | 0 |  | URS 2016/I | 1
[7 empty] | Plný popis: | Montáž dveřních křídel dřevěných nebo plastových ostatní práce dveřního kování protiplech
[7 empty] | Výkaz výměr: | D1; 21 |  |  |  | 21 | [6 empty] | _
[8 empty] | D2; 40 |  |  |  | 40 | [6 empty] | _
[8 empty] | D3; 21 |  |  |  | 21 | [6 empty] | _
[8 empty] | D4; 2 |  |  |  | 2 | [6 empty] | _
[8 empty] | D5; 2 |  |  |  | 2 | [6 empty] | _
[8 empty] | D6; 4 |  |  |  | 4 | [6 empty] | _
[5 empty] | 97 | H | 5492607X | zapadací protiplech dveřní univerzální | kus | 90 |  | 90 |  | 0 |  | 0 |  | 0 | 21 | 0 | 0 |  | * | 1
Plný popis:
[7 empty] | Výkaz výměr: | dodávka k položce "Montáž dveřního kování - protiplechu…"; 90 |  |  |  | 90 | [6 empty] | _
[5 empty] | 98 | SP | 766660726 | Montáž dveřního kování - pákové zástrče | kus | 4 |  | 4 |  | 0 |  | 0 |  | 0 | 21 | 0 | 0 |  | URS 2016/I | 1
[7 empty] | Plný popis: | Montáž dveřních křídel dřevěných nebo plastových ostatní práce dveřního kování páková zástrč
[7 empty] | Výkaz výměr: | D5; 2 * 2 |  |  |  | 4 | [6 empty] | _
[5 empty] | 99 | H | 549-X2 | Zástrč zápustná páková, Zn | kus | 4 |  | 4 |  | 0 |  | 0 |  | 0 | 21 | 0 | 0 |  | * | 1
Plný popis:
[7 empty] | Výkaz výměr: | dodávka k položce "Montáž dveřního kování - pákové zástrče…"; 4 |  |  |  | 4 | [6 empty] | _
[5 empty] | 100 | SP | 766662811 | Demontáž truhlářských prahů dveří jednokřídlových | kus | 48 | 0 | 48 |  | 0 |  | 0 | 0.0018 | 0.0864 | 21 | 0 | 0 |  | URS 2016/I | 1
[7 empty] | Plný popis: | Demontáž dveřních konstrukcí prahů dveří jednokřídlových
[7 empty] | Výkaz výměr: | m.01; 1 |  |  |  | 1 | [6 empty] | _
[8 empty] | m.02; 1 |  |  |  | 1 | [6 empty] | _
[8 empty] | m.03; 1 |  |  |  | 1 | [6 empty] | _
[8 empty] | m.04 - m.23; 20 |  |  |  | 20 | [6 empty] | _
[8 empty] | m.24; 1 |  |  |  | 1 | [6 empty] | _
[8 empty] | m.25; 1 |  |  |  | 1 | [6 empty] | _
[8 empty] | m.27; 1 |  |  |  | 1 | [6 empty] | _
[8 empty] | m.31; 1 |  |  |  | 1 | [6 empty] | _
[8 empty] | m.32; 1 |  |  |  | 1 | [6 empty] | _
[8 empty] | m.33; 1 |  |  |  | 1 | [6 empty] | _
[8 empty] | m.34; 19 |  |  |  | 19 | [6 empty] | _
[5 empty] | 101 | SP | 766662812 | Demontáž truhlářských prahů dveří dvoukřídlových | kus | 2 | 0 | 2 |  | 0 |  | 0 | 0.00223 | 0.00446 | 21 | 0 | 0 |  | URS 2016/I | 1
[7 empty] | Plný popis: | Demontáž dveřních konstrukcí prahů dveří dvoukřídlových
[7 empty] | Výkaz výměr: | do m.38; 2 |  |  |  | 2 | [6 empty] | _
[5 empty] | 102 | SP | 766691914 | Vyvěšení nebo zavěšení dřevěných křídel dveří pl do 2 m2 | kus | 52 |  | 52 |  | 0 |  | 0 | 0.024 | 1.248 | 21 | 0 | 0 |  | URS 2016/I | 1
[7 empty] | Plný popis: | Ostatní práce vyvěšení nebo zavěšení křídel s případným uložením a opětovným zavěšením po provedení stavebních změn dřevěných dveřních, plochy do 2 m2
[7 empty] | Výkaz výměr: | m.01; 1 |  |  |  | 1 | [6 empty] | _
[8 empty] | m.02; 1 |  |  |  | 1 | [6 empty] | _
[8 empty] | m.03; 1 |  |  |  | 1 | [6 empty] | _
[8 empty] | m.04 - m.23; 20 |  |  |  | 20 | [6 empty] | _
[8 empty] | m.24; 1 |  |  |  | 1 | [6 empty] | _
[8 empty] | m.25; 1 |  |  |  | 1 | [6 empty] | _
[8 empty] | m.27; 1 |  |  |  | 1 | [6 empty] | _
[8 empty] | m.31; 1 |  |  |  | 1 | [6 empty] | _
[8 empty] | m.32; 1 |  |  |  | 1 | [6 empty] | _
[8 empty] | m.33; 1 |  |  |  | 1 | [6 empty] | _
[8 empty] | m.34; 19 |  |  |  | 19 | [6 empty] | _
[8 empty] | m.38; 2 * 2 |  |  |  | 4 | [6 empty] | _
[5 empty] | 103 | SP | 766692114 | Montáž záclonových krytů povrchově upravených délky do 3,60 m | kus | 6 | 0 | 6 |  | 0 |  | 0 |  | 0 | 21 | 0 | 0 |  | URS 2016/I | 1
[7 empty] | Plný popis: | Montáž ostatních truhlářských konstrukcí záclonových krytů povrchově upravených bez olištování, délky přes 2700 do 3600 mm
[7 empty] | Výkaz výměr: | m.03; 1 |  |  |  | 1 | [6 empty] | _
[8 empty] | m.25; 1 |  |  |  | 1 | [6 empty] | _
[8 empty] | m.30; 1 |  |  |  | 1 | [6 empty] | _
[8 empty] | m.31; 1 |  |  |  | 1 | [6 empty] | _
[8 empty] | m.38; 2 |  |  |  | 2 | [6 empty] | _
[5 empty] | 104 | H | 766692spcm2 | Spouštěcí garnýž pro snadné zavěšení záclon z podlahy - garnýžové čelo + spouštěcí mechanismus, šířka garnýže 285 cm | kus | 6 | 0 | 6 |  | 0 |  | 0 |  | 0 | 21 | 0 | 0 |  | * | 1
Plný popis:
[7 empty] | Výkaz výměr: | dodávka k položce "Montáž záclonových krytů povrchově upravených délky do 3,60 m…"; 6 |  |  |  | 6 | [6 empty] | _
[5 empty] | 105 | SP | 766692115 | Montáž záclonových krytů povrchově upravených délky přes 3,60 m | kus | 22 | 0 | 22 |  | 0 |  | 0 |  | 0 | 21 | 0 | 0 |  | URS 2016/I | 1
[7 empty] | Plný popis: | Montáž ostatních truhlářských konstrukcí záclonových krytů povrchově upravených bez olištování, délky přes 3600 mm
[7 empty] | Výkaz výměr: | m.01; 1 |  |  |  | 1 | [6 empty] | _
[8 empty] | m.02; 1 |  |  |  | 1 | [6 empty] | _
[8 empty] | m.04; 1 |  |  |  | 1 | [6 empty] | _
[8 empty] | m.05; 1 |  |  |  | 1 | [6 empty] | _
[8 empty] | m.06; 1 |  |  |  | 1 | [6 empty] | _
[8 empty] | m.07; 1 |  |  |  | 1 | [6 empty] | _
[8 empty] | m.08; 1 |  |  |  | 1 | [6 empty] | _
[8 empty] | m.09; 1 |  |  |  | 1 | [6 empty] | _
[8 empty] | m.10; 1 |  |  |  | 1 | [6 empty] | _
[8 empty] | m.11; 1 |  |  |  | 1 | [6 empty] | _
[8 empty] | m.12; 1 |  |  |  | 1 | [6 empty] | _
[8 empty] | m.13; 1 |  |  |  | 1 | [6 empty] | _
[8 empty] | m.14; 1 |  |  |  | 1 | [6 empty] | _
[8 empty] | m.15; 1 |  |  |  | 1 | [6 empty] | _
[8 empty] | m.16; 1 |  |  |  | 1 | [6 empty] | _
[8 empty] | m.17; 1 |  |  |  | 1 | [6 empty] | _
[8 empty] | m.18; 1 |  |  |  | 1 | [6 empty] | _
[8 empty] | m.19; 1 |  |  |  | 1 | [6 empty] | _
[8 empty] | m.20; 1 |  |  |  | 1 | [6 empty] | _
[8 empty] | m.21; 1 |  |  |  | 1 | [6 empty] | _
[8 empty] | m.22; 1 |  |  |  | 1 | [6 empty] | _
[8 empty] | m.23; 1 |  |  |  | 1 | [6 empty] | _
[5 empty] | 106 | H | 766692spcm1 | Spouštěcí garnýž pro snadné zavěšení záclon z podlahy - garnýžové čelo + spouštěcí mechanismus, šířka garnýže 405 cm | kus | 22 | 0 | 22 |  | 0 |  | 0 |  | 0 | 21 | 0 | 0 |  | * | 1
Plný popis:
[7 empty] | Výkaz výměr: | dodávka k položce "Montáž záclonových krytů povrchově upravených délky přes 3,60 m…"; 22 |  |  |  | 22 | [6 empty] | _
[5 empty] | 107 | SP | 766695212 | Montáž truhlářských prahů dveří 1křídlových šířky do 10 cm | kus | 88 | 0 | 88 |  | 0 |  | 0 |  | 0 | 21 | 0 | 0 |  | URS 2016/I | 1
[7 empty] | Plný popis: | Montáž ostatních truhlářských konstrukcí prahů dveří jednokřídlových, šířky do 100 mm
[7 empty] | Výkaz výměr: | dveře D1; 21 |  |  |  | 21 | [6 empty] | _
[8 empty] | dveře D2; 40 |  |  |  | 40 | [6 empty] | _
[8 empty] | dveře D3; 21 |  |  |  | 21 | [6 empty] | _
[8 empty] | dveře D4; 2 |  |  |  | 2 | [6 empty] | _
[8 empty] | dveře D6; 4 |  |  |  | 4 | [6 empty] | _
[5 empty] | 108 | H | 61187112 | Prah dveřní dřevěný dubový tl 2 cm dl.62 cm š 7 cm | kus | 2 | 0 | 2 |  | 0 | 0.00064 | 0.00128 |  | 0 | 21 | 0 | 0 |  | URS 2016/I | 1
Plný popis:
[7 empty] | Výkaz výměr: | dveře D4; 2 |  |  |  | 2 | [6 empty] | _
[5 empty] | 109 | H | 61187132 | Prah dveřní dřevěný dubový tl 2 cm dl.72 cm š 7 cm | kus | 40 | 0 | 40 |  | 0 | 0.00075 | 0.03 |  | 0 | 21 | 0 | 0 |  | URS 2016/I | 1
Plný popis:
[7 empty] | Výkaz výměr: | dveře D2; 40 |  |  |  | 40 | [6 empty] | _
[5 empty] | 110 | H | 61187156 | Prah dveřní dřevěný dubový tl 2 cm dl.82 cm š 10 cm | kus | 46 | 0 | 46 |  | 0 | 0.00123 | 0.05658 |  | 0 | 21 | 0 | 0 |  | URS 2016/I | 1
Plný popis:
[7 empty] | Výkaz výměr: | dveře D1; 21 |  |  |  | 21 | [6 empty] | _
[8 empty] | dveře D3; 21 |  |  |  | 21 | [6 empty] | _
[8 empty] | dveře D6; 4 |  |  |  | 4 | [6 empty] | _
[5 empty] | 111 | SP | 766695232 | Montáž truhlářských prahů dveří 2křídlových šířky do 10 cm | kus | 2 | 0 | 2 |  | 0 |  | 0 |  | 0 | 21 | 0 | 0 |  | URS 2016/I | 1
[7 empty] | Plný popis: | Montáž ostatních truhlářských konstrukcí prahů dveří dvoukřídlových, šířky do 100 mm
[7 empty] | Výkaz výměr: | do m.38; 2 * 1 |  |  |  | 2 | [6 empty] | _
[5 empty] | 112 | H | 61187172 | Prah dveřní dřevěný dubový tl 2 cm dl.167 cm š 7 cm | kus | 2 | 0 | 2 |  | 0 | 0.00075 | 0.0015 |  | 0 | 21 | 0 | 0 |  | URS 2016/I | 1
Plný popis:
[7 empty] | Výkaz výměr: | do m.38; 2 * 1 |  |  |  | 2 | [6 empty] | _
[5 empty] | 113 | SP | 766811-X1 | Kuchyňská linka d. 1,8 m + elektrický sporák volně stojící - dodávka a montáž | kus | 1 | 0 | 1 |  | 0 |  | 0 |  | 0 | 21 | 0 | 0 |  | * | 1
Plný popis:
[5 empty] | 114 | B | 766811-X2 | Kuchyňská linka d. 2,0 m bez spotřebičů - dodávka a montáž | kus | 1 | 0 | 1 |  | 0 |  | 0 |  | 0 | 21 | 0 | 0 |  | * | 1
Plný popis:
[5 empty] | 115 | SP | 766812840 | Demontáž kuchyňských linek dřevěných nebo kovových délky do 2,1 m | kus | 2 | 0 | 2 |  | 0 |  | 0 | 0.174 | 0.348 | 21 | 0 | 0 |  | URS 2016/I | 1
[7 empty] | Plný popis: | Demontáž kuchyňských linek dřevěných nebo kovových včetně skříněk uchycených na stěně, délky přes 1800 do 2100 mm
[7 empty] | Výkaz výměr: | m.23; 2 |  |  |  | 2 | [6 empty] | _
[5 empty] | 116 | SP | 76682583X | Demontáž truhlářských vestavěných skříní | m2 | 119.038 | 0 | 119.038 |  | 0 |  | 0 | 0.0881 | 10.4872 | 21 | 0 | 0 |  | URS 2016/I | 1
[7 empty] | Plný popis: | Demontáž nábytku vestavěného skříní
[7 empty] | Výkaz výměr: | m.27; 1 * 2,55*2,65 |  |  |  | 6.7575 | [6 empty] | _
[8 empty] | m.34; 19 * 2,23*2,65 |  |  |  | 112.2805 | [6 empty] | _
[5 empty] | 117 | SP | 998766203 | Přesun hmot procentní pro konstrukce truhlářské v objektech v do 24 m | % | 1.1 | 0 | 1.1 |  | 0 |  | 0 |  | 0 | 21 | 0 | 0 | automatický výpočet | URS 2016/I | 1
[7 empty] | Plný popis: | Přesun hmot pro konstrukce truhlářské stanovený procentní sazbou z ceny vodorovná dopravní vzdálenost do 50 m v objektech výšky přes 12 do 24 m
[5 empty] | 118 | SP | 998766292 | Příplatek k přesunu hmot procentní 766 za zvětšený přesun do 100 m | % | 0.97 | 0 | 0.97 |  | 0 |  | 0 |  | 0 | 21 | 0 | 0 |  | URS 2016/I | 1
[7 empty] | Plný popis: | Přesun hmot pro konstrukce truhlářské stanovený procentní sazbou z ceny Příplatek k cenám za zvětšený přesun přes vymezenou největší dopravní vzdálenost do 100 m
_
[8 empty] | 767: Konstrukce zámečnické | [5 empty] | 0 |  | 0.0077 |  | 0.98432 | _ | 0 | 0 |  |  | 8
[5 empty] | 119 | SP | 767641800 | Demontáž zárubní dveří odřezáním plochy do 2,5 m2 | kus | 33.6 |  | 33.6 |  | 0 |  | 0 | 0.013 | 0.4368 | 21 | 0 | 0 |  | URS 2016/I | 1
[7 empty] | Plný popis: | Demontáž dveřních zárubní odřezáním od upevnění, plochy dveří do 2,5 m2
[7 empty] | Výkaz výměr: | dveře ozn D3 |  |  |  | 0 | [6 empty] | _
[8 empty] | 21 * 0,8 * 2 |  |  |  | 33.6 | [6 empty] | _
[5 empty] | 120 | SP | 767641805 | Demontáž zárubní dveří odřezáním plochy přes 2,5 do 4,5 m2 | kus | 6.4 |  | 6.4 |  | 0 |  | 0 | 0.015 | 0.096 | 21 | 0 | 0 |  | URS 2016/I | 1
[7 empty] | Plný popis: | Demontáž dveřních zárubní odřezáním od upevnění, plochy dveří přes 2,5 do 4,5 m2
[7 empty] | Výkaz výměr: | dveře ozn D5 |  |  |  | 0 | [6 empty] | _
[8 empty] | 2 * 1,6 * 2 |  |  |  | 6.4 | [6 empty] | _
[5 empty] | 121 | SP | 767646401 | Montáž revizních dvířek 1křídlových s rámem výšky do 1000 mm | kus | 7 | 0 | 7 |  | 0 |  | 0 |  | 0 | 21 | 0 | 0 |  | URS 2016/I | 1
[7 empty] | Plný popis: | Montáž dveří ocelových revizních dvířek s rámem jednokřídlových, výšky do 1000 mm
[7 empty] | Výkaz výměr: | m.01; 2 |  |  |  | 2 | [6 empty] | _
[8 empty] | m.03; 1 |  |  |  | 1 | [6 empty] | _
[8 empty] | m.23; 1 |  |  |  | 1 | [6 empty] | _
[8 empty] | m.30; 1 |  |  |  | 1 | [6 empty] | _
[8 empty] | m.31; 1 |  |  |  | 1 | [6 empty] | _
[8 empty] | m.32; 1 |  |  |  | 1 | [6 empty] | _
[5 empty] | 122 | H | 59030714 | Dvířka revizní s automatickým zámkem 600 x 600 mm | kus | 7 | 0 | 7 |  | 0 | 0.0011 | 0.0077 |  | 0 | 21 | 0 | 0 |  | URS 2016/I | 1
Plný popis:
[7 empty] | Výkaz výměr: | dodávka k položce "Montáž revizních dvířek 1křídlových s rámem výšky do 1000 mm…"; 7 |  |  |  | 7 | [6 empty] | _
[5 empty] | 123 | SP | 767646801 | Demontáž revizních dvířek 1křídlových s rámem výšky do 1000 mm | kus | 7 | 0 | 7 |  | 0 |  | 0 |  | 0 | 21 | 0 | 0 |  | URS 2016/I | 1
[7 empty] | Plný popis: | Demontáž dveří ocelových revizních dvířek s rámem jednokřídlových, výšky do 1000 mm
[7 empty] | Výkaz výměr: | m.01; 2 |  |  |  | 2 | [6 empty] | _
[8 empty] | m.03; 1 |  |  |  | 1 | [6 empty] | _
[8 empty] | m.23; 1 |  |  |  | 1 | [6 empty] | _
[8 empty] | m.30; 1 |  |  |  | 1 | [6 empty] | _
[8 empty] | m.31; 1 |  |  |  | 1 | [6 empty] | _
[8 empty] | m.32; 1 |  |  |  | 1 | [6 empty] | _
[5 empty] | 124 | SP | 767996701 | Demontáž atypických zámečnických konstrukcí řezáním hmotnosti jednotlivých dílů do 50 kg | kg | 451.52 | 0 | 451.52 |  | 0 |  | 0 | 0.001 | 0.45152 | 21 | 0 | 0 |  | URS 2016/I | 1
[7 empty] | Plný popis: | Demontáž ostatních zámečnických konstrukcí o hmotnosti jednotlivých dílů řezáním do 50 kg
[7 empty] | Výkaz výměr: | pomocná konstrukce stupaček v demontovaných jádrech - L30/30/3 |  |  |  | 0 | [6 empty] | _
[8 empty] | 20 * (2,65 * 4 + 0,6 * 4 + 0,9 * 4) * 1,36 |  |  |  | 451.52 | [6 empty] | _
[5 empty] | 125 | SP | 998767203 | Přesun hmot procentní pro zámečnické konstrukce v objektech v do 24 m | % | 1.81 | 0 | 1.81 |  | 0 |  | 0 |  | 0 | 21 | 0 | 0 | automatický výpočet | URS 2016/I | 1
[7 empty] | Plný popis: | Přesun hmot pro zámečnické konstrukce stanovený procentní sazbou z ceny vodorovná dopravní vzdálenost do 50 m v objektech výšky přes 12 do 24 m
[5 empty] | 126 | SP | 998767292 | Příplatek k přesunu hmot procentní 767 za zvětšený přesun do 100 m | % | 1 | 0 | 1 |  | 0 |  | 0 |  | 0 | 21 | 0 | 0 |  | URS 2016/I | 1
[7 empty] | Plný popis: | Přesun hmot pro zámečnické konstrukce stanovený procentní sazbou z ceny Příplatek k cenám za zvětšený přesun přes vymezenou největší dopravní vzdálenost do 100 m
_
[8 empty] | 771: Podlahy z dlaždic | [5 empty] | 0 |  | 2.4487 |  | 0 | _ | 0 | 0 |  |  | 8
[5 empty] | 127 | SP | 771573114 | Montáž podlah keramických režných hladkých lepených do 19 ks/m2 | m2 | 75.952 | 0 | 75.952 |  | 0 | 0.00422 | 0.32052 |  | 0 | 21 | 0 | 0 |  | URS 2016/I | 1
[7 empty] | Plný popis: | Montáž podlah z dlaždic keramických lepených standardním lepidlem režných nebo glazovaných hladkých přes 12 do 19 ks/ m2
[7 empty] | Výkaz výměr: | m.26; 1 * (2 * 1,525) |  |  |  | 3.05 | [6 empty] | _
[8 empty] | m.32; 1 * (1,105 * 0,9) |  |  |  | 0.9945 | [6 empty] | _
[8 empty] | m.33; 1 * (1,63 * 1,115) |  |  |  | 1.8174 | [6 empty] | _
[8 empty] | m.35; 20 * (1,35 * 0,9) |  |  |  | 24.3 | [6 empty] | _
[8 empty] | m.36; 19 * (2 * 1,205) |  |  |  | 45.79 | [6 empty] | _
[5 empty] | 128 | H | 5976111XX | Dlaždice keramické - cenová hladina 320 kč/m2 | m2 | 75.952 | 10 | 83.5472 |  | 0 | 0.0182 | 1.5206 |  | 0 | 21 | 0 | 0 |  | * | 1
Plný popis:
[7 empty] | Výkaz výměr: | dodávka k položce "Montáž podlah keramických režných hladkých …"; 75,952 |  |  |  | 75.952 | [6 empty] | _
[5 empty] | 129 | SP | 771579191 | Příplatek k montáž podlah keramických za plochu do 5 m2 | m2 | 75.952 | 0 | 75.952 |  | 0 |  | 0 |  | 0 | 21 | 0 | 0 |  | URS 2016/I | 1
[7 empty] | Plný popis: | Montáž podlah z dlaždic keramických Příplatek k cenám za plochu do 5 m2 jednotlivě
[7 empty] | Výkaz výměr: | viz položka "Montáž podlah keramických..."; 75,952 |  |  |  | 75.952 | [6 empty] | _
[5 empty] | 130 | SP | 771579192 | Příplatek k montáž podlah keramických za omezený prostor | m2 | 75.952 | 0 | 75.952 |  | 0 |  | 0 |  | 0 | 21 | 0 | 0 |  | URS 2016/I | 1
[7 empty] | Plný popis: | Montáž podlah z dlaždic keramických Příplatek k cenám za podlahy v omezeném prostoru
[7 empty] | Výkaz výměr: | viz položka "Montáž podlah keramických..."; 75,952 |  |  |  | 75.952 | [6 empty] | _
[5 empty] | 131 | SP | 771591111 | Podlahy penetrace podkladu | m2 | 75.952 | 0 | 75.952 |  | 0 | 0.0003 | 0.022786 |  | 0 | 21 | 0 | 0 |  | URS 2016/I | 1
[7 empty] | Plný popis: | Podlahy - ostatní práce penetrace podkladu
[7 empty] | Výkaz výměr: | viz položka "Montáž podlah keramických..."; 75,952 |  |  |  | 75.952 | [6 empty] | _
[5 empty] | 132 | SP | 771990112 | Vyrovnání podkladu samonivelační stěrkou tl 4 mm pevnosti 30 Mpa | m2 | 75.952 | 0 | 75.952 |  | 0 | 0.0077 | 0.58483 |  | 0 | 21 | 0 | 0 |  | URS 2016/I | 1
[7 empty] | Plný popis: | Vyrovnání podkladní vrstvy samonivelační stěrkou tl. 4 mm, min. pevnosti 30 MPa
[7 empty] | Výkaz výměr: | viz položka "Montáž podlah keramických..."; 75,952 |  |  |  | 75.952 | [6 empty] | _
[5 empty] | 133 | SP | 998771203 | Přesun hmot procentní pro podlahy z dlaždic v objektech v do 24 m | % | 6.92 | 0 | 6.92 |  | 0 |  | 0 |  | 0 | 21 | 0 | 0 | automatický výpočet | URS 2016/I | 1
[7 empty] | Plný popis: | Přesun hmot pro podlahy z dlaždic stanovený procentní sazbou z ceny vodorovná dopravní vzdálenost do 50 m v objektech výšky přes 12 do 24 m
[5 empty] | 134 | SP | 998771292 | Příplatek k přesunu hmot procentní 771 za zvětšený přesun do 100 m | % | 1.56 | 0 | 1.56 |  | 0 |  | 0 |  | 0 | 21 | 0 | 0 |  | URS 2016/I | 1
[7 empty] | Plný popis: | Přesun hmot pro podlahy z dlaždic stanovený procentní sazbou z ceny Příplatek k cenám za zvětšený přesun přes vymezenou největší dopravní vzdálenost do 100 m
_
[8 empty] | 776: Podlahy povlakové | [5 empty] | 0 |  | 12.0663 |  | 2.5216 | _ | 0 | 0 |  |  | 12
[5 empty] | 135 | SP | 776111311 | Vysátí podkladu povlakových podlah | m2 | 704.314 | 0 | 704.314 |  | 0 |  | 0 |  | 0 | 21 | 0 | 0 |  | URS 2016/I | 1
[7 empty] | Plný popis: | Příprava podkladu vysátí podlah
[7 empty] | Výkaz výměr: | viz položka "Lepení pásů z PVC..."; 704,314 |  |  |  | 704.314 | [6 empty] | _
[5 empty] | 136 | SP | 776121311 | Vodou ředitelná penetrace savého podkladu povlakových podlah ředěná v poměru 1:1 | m2 | 704.314 | 0 | 704.314 |  | 0 | 7e-05 | 0.049302 |  | 0 | 21 | 0 | 0 |  | URS 2016/I | 1
[7 empty] | Plný popis: | Příprava podkladu penetrace vodou ředitelná na savý podklad (válečkováním) ředěná v poměru 1:1 podlah
[7 empty] | Výkaz výměr: | viz položka "Lepení pásů z PVC..."; 704,314 |  |  |  | 704.314 | [6 empty] | _
[5 empty] | 137 | SP | 776141123 | Vyrovnání podkladu povlakových podlah stěrkou pevnosti 30 MPa tl 8 mm | m2 | 704.314 | 0 | 704.314 |  | 0 | 0.012 | 8.4518 |  | 0 | 21 | 0 | 0 |  | URS 2016/I | 1
[7 empty] | Plný popis: | Příprava podkladu vyrovnání samonivelační stěrkou podlah min.pevnosti 30 MPa, tloušťky přes 5 do 8 mm
[7 empty] | Výkaz výměr: | viz položka "Lepení pásů z PVC..."; 704,314 |  |  |  | 704.314 | [6 empty] | _
[5 empty] | 138 | SP | 776201812 | Demontáž lepených povlakových podlah s podložkou ručně | m2 | 757.1363 | 0 | 757.1363 |  | 0 |  | 0 | 0.003 | 2.2714 | 21 | 0 | 0 |  | URS 2016/I | 1
[7 empty] | Plný popis: | Demontáž povlakových podlahovin lepených ručně s podložkou
[7 empty] | Výkaz výměr: | m.01; 1 * (4,05 * 5,22 - (0,62 * 1,06) - (0,62 * 0,98)) |  |  |  | 19.8762 | [6 empty] | _
[8 empty] | m.02; 1 * (4,05 * 5,22 - (1,81 * 2,175)) |  |  |  | 17.2042 | [6 empty] | _
[8 empty] | m.03; 1 * (2,85 * 5,22 - (0,62 * 1,06)) |  |  |  | 14.2198 | [6 empty] | _
[8 empty] | m.04; 1 * (4,05 * 4,74) |  |  |  | 19.197 | [6 empty] | _
[8 empty] | m.05; 1 * (4,05 * 4,74) |  |  |  | 19.197 | [6 empty] | _
[8 empty] | m.06; 1 * (4,05 * 4,74) |  |  |  | 19.197 | [6 empty] | _
[8 empty] | m.07; 1 * (4,05 * 4,74) |  |  |  | 19.197 | [6 empty] | _
[8 empty] | m.08; 1 * (4,05 * 4,74) |  |  |  | 19.197 | [6 empty] | _
[8 empty] | m.09; 1 * (4,05 * 4,74) |  |  |  | 19.197 | [6 empty] | _
[8 empty] | m.10; 1 * (4,05 * 4,74) |  |  |  | 19.197 | [6 empty] | _
[8 empty] | m.11; 1 * (4,05 * 4,74) |  |  |  | 19.197 | [6 empty] | _
[8 empty] | m.12; 1 * (4,05 * 4,74) |  |  |  | 19.197 | [6 empty] | _
[8 empty] | m.13; 1 * (4,05 * 4,74) |  |  |  | 19.197 | [6 empty] | _
[8 empty] | m.14; 1 * (4,05 * 4,74) |  |  |  | 19.197 | [6 empty] | _
[8 empty] | m.15; 1 * (4,05 * 4,74) |  |  |  | 19.197 | [6 empty] | _
[8 empty] | m.16; 1 * (4,05 * 4,74) |  |  |  | 19.197 | [6 empty] | _
[8 empty] | m.17; 1 * (4,05 * 4,74) |  |  |  | 19.197 | [6 empty] | _
[8 empty] | m.18; 1 * (4,05 * 4,74) |  |  |  | 19.197 | [6 empty] | _
[8 empty] | m.19; 1 * (4,05 * 4,74) |  |  |  | 19.197 | [6 empty] | _
[8 empty] | m.20; 1 * (4,05 * 4,74) |  |  |  | 19.197 | [6 empty] | _
[8 empty] | m.21; 1 * (4,05 * 4,74) |  |  |  | 19.197 | [6 empty] | _
[8 empty] | m.22; 1 * (4,05 * 4,74) |  |  |  | 19.197 | [6 empty] | _
[8 empty] | m.23; 1 * (4,05 * 4,42 - (0,8 * 0,8)) |  |  |  | 17.261 | [6 empty] | _
[8 empty] | m.24; 1 * (2,85 * 3,27) |  |  |  | 9.3195 | [6 empty] | _
[8 empty] | m.25; 1 * (2,85 * 1,225) |  |  |  | 3.4913 | [6 empty] | _
[8 empty] | m.26; 1 * (1,88 * 1,6) |  |  |  | 3.008 | [6 empty] | _
[8 empty] | m.27; 1 * (2,15 * 2,55 - (0,35 * 0,35)) |  |  |  | 5.36 | [6 empty] | _
[8 empty] | m.30; 1 * (2,85 * 5,22 - (0,475 * 0,96) + (1,2 * 2 + 1,7) * 0,15) |  |  |  | 15.036 | [6 empty] | _
[8 empty] | m.31; 1 * (2,85 * 1,9 - (0,8 * 0,8)) |  |  |  | 4.775 | [6 empty] | _
[8 empty] | m.32; 1 * (1,105 * 0,9) |  |  |  | 0.9945 | [6 empty] | _
[8 empty] | m.33; 1 * (1,63 * 1,115) |  |  |  | 1.8174 | [6 empty] | _
[8 empty] | m.34; 19 * (2,18 * 2,23) |  |  |  | 92.3666 | [6 empty] | _
[8 empty] | m.35; 20 * (1,23 * 0,88) |  |  |  | 21.648 | [6 empty] | _
[8 empty] | m.36; 19 * (1,83 * 1,29) |  |  |  | 44.8533 | [6 empty] | _
[8 empty] | m.37; 1 * (2,25 * 53,85) |  |  |  | 121.1625 | [6 empty] | _
[5 empty] | 139 | SP | 776221111 | Lepení pásů z PVC standardním lepidlem | m2 | 704.314 | 0 | 704.314 |  | 0 | 0.0003 | 0.21129 |  | 0 | 21 | 0 | 0 |  | URS 2016/I | 1
[7 empty] | Plný popis: | Montáž podlahovin z PVC lepením standardním lepidlem z pásů standardních
[7 empty] | Výkaz výměr: | m.01; 1 * (4,05 * 5,22 - (0,62 * 1,06) - (0,62 * 0,98)) |  |  |  | 19.8762 | [6 empty] | _
[8 empty] | m.02; 1 * (4,05 * 5,22 - (1,81 * 2,175)) |  |  |  | 17.2042 | [6 empty] | _
[8 empty] | m.03; 1 * (2,85 * 5,22 - (0,62 * 1,06)) |  |  |  | 14.2198 | [6 empty] | _
[8 empty] | m.04; 1 * (4,05 * 4,74) |  |  |  | 19.197 | [6 empty] | _
[8 empty] | m.05; 1 * (4,05 * 4,74) |  |  |  | 19.197 | [6 empty] | _
[8 empty] | m.06; 1 * (4,05 * 4,74) |  |  |  | 19.197 | [6 empty] | _
[8 empty] | m.07; 1 * (4,05 * 4,74) |  |  |  | 19.197 | [6 empty] | _
[8 empty] | m.08; 1 * (4,05 * 4,74) |  |  |  | 19.197 | [6 empty] | _
[8 empty] | m.09; 1 * (4,05 * 4,74) |  |  |  | 19.197 | [6 empty] | _
[8 empty] | m.10; 1 * (4,05 * 4,74) |  |  |  | 19.197 | [6 empty] | _
[8 empty] | m.11; 1 * (4,05 * 4,74) |  |  |  | 19.197 | [6 empty] | _
[8 empty] | m.12; 1 * (4,05 * 4,74) |  |  |  | 19.197 | [6 empty] | _
[8 empty] | m.13; 1 * (4,05 * 4,74) |  |  |  | 19.197 | [6 empty] | _
[8 empty] | m.14; 1 * (4,05 * 4,74) |  |  |  | 19.197 | [6 empty] | _
[8 empty] | m.15; 1 * (4,05 * 4,74) |  |  |  | 19.197 | [6 empty] | _
[8 empty] | m.16; 1 * (4,05 * 4,74) |  |  |  | 19.197 | [6 empty] | _
[8 empty] | m.17; 1 * (4,05 * 4,74) |  |  |  | 19.197 | [6 empty] | _
[8 empty] | m.18; 1 * (4,05 * 4,74) |  |  |  | 19.197 | [6 empty] | _
[8 empty] | m.19; 1 * (4,05 * 4,74) |  |  |  | 19.197 | [6 empty] | _
[8 empty] | m.20; 1 * (4,05 * 4,74) |  |  |  | 19.197 | [6 empty] | _
[8 empty] | m.21; 1 * (4,05 * 4,74) |  |  |  | 19.197 | [6 empty] | _
[8 empty] | m.22; 1 * (4,05 * 4,74) |  |  |  | 19.197 | [6 empty] | _
[8 empty] | m.23; 1 * (4,05 * 4,42 - (0,8 * 0,8)) |  |  |  | 17.261 | [6 empty] | _
[8 empty] | m.24; 1 * (2,85 * 3,27) |  |  |  | 9.3195 | [6 empty] | _
[8 empty] | m.25; 1 * (2,85 * 1,225) |  |  |  | 3.4913 | [6 empty] | _
[8 empty] | m.27; 1 * (1,95 * 2,55 - (0,35 * 0,35)) |  |  |  | 4.85 | [6 empty] | _
[8 empty] | m.30; 1 * (2,85 * 5,22 - (0,475 * 0,96) + (1,2 * 2 + 1,7) * 0,15) |  |  |  | 15.036 | [6 empty] | _
[8 empty] | m.31; 1 * (2,85 * 1,9 - (0,8 * 0,8)) |  |  |  | 4.775 | [6 empty] | _
[8 empty] | m.34; 19 * (1,95 * 2,23) |  |  |  | 82.6215 | [6 empty] | _
[8 empty] | m.37; 1 * (2,25 * 53,85) |  |  |  | 121.1625 | [6 empty] | _
[8 empty] | m.38; 2 * (2,85 * 5,22) |  |  |  | 29.754 | [6 empty] | _
[5 empty] | 140 | H | 2841105X | PVC zátěžové, povrch PUR, tl. 2,5 mm, nášlapná vrstva 0,7 mm - zátěžová třída 34 | m2 | 704.314 | 10 | 774.7454 |  | 0 | 0.00408 | 3.161 |  | 0 | 21 | 0 | 0 |  | * | 1
[7 empty] | Plný popis: | Minimální tloušťka 2,5 mm. Ztráta v objemu Fv ≤ 2,0. Tloušťka nášlapné vrstvy 0,55 mm. Odolnost proti skluzu - technická třída DS součinitel smykového tření μ ≥ 0,5
[7 empty] | Výkaz výměr: | dodávka k položce "Lepení pásů z PVC …"; 704,314 |  |  |  | 704.314 | [6 empty] | _
[5 empty] | 141 | SP | 776410811 | Odstranění soklíků a lišt pryžových nebo plastových | m | 833.92 | 0 | 833.92 |  | 0 |  | 0 | 0.0003 | 0.25018 | 21 | 0 | 0 |  | URS 2016/I | 1
[7 empty] | Plný popis: | Demontáž soklíků nebo lišt pryžových nebo plastových
[7 empty] | Výkaz výměr: | m.01; 1 * ((4,05 + 5,22 + 0,62) * 2 - 0,8) |  |  |  | 18.98 | [6 empty] | _
[8 empty] | m.02; 1 * ((4,05 + 5,22) * 2 - 0,8) |  |  |  | 17.74 | [6 empty] | _
[8 empty] | m.03; 1 * ((2,85 + 5,22 + 0,62) * 2 - 0,8) |  |  |  | 16.58 | [6 empty] | _
[8 empty] | m.04; 1 * ((4,05 + 4,74) * 2 - 0,8) |  |  |  | 16.78 | [6 empty] | _
[8 empty] | m.05; 1 * ((4,05 + 4,74) * 2 - 0,8) |  |  |  | 16.78 | [6 empty] | _
[8 empty] | m.06; 1 * ((4,05 + 4,74) * 2 - 0,8) |  |  |  | 16.78 | [6 empty] | _
[8 empty] | m.07; 1 * ((4,05 + 4,74) * 2 - 0,8) |  |  |  | 16.78 | [6 empty] | _
[8 empty] | m.08; 1 * ((4,05 + 4,74) * 2 - 0,8) |  |  |  | 16.78 | [6 empty] | _
[8 empty] | m.09; 1 * ((4,05 + 4,74) * 2 - 0,8) |  |  |  | 16.78 | [6 empty] | _
[8 empty] | m.10; 1 * ((4,05 + 4,74) * 2 - 0,8) |  |  |  | 16.78 | [6 empty] | _
[8 empty] | m.11; 1 * ((4,05 + 4,74) * 2 - 0,8) |  |  |  | 16.78 | [6 empty] | _
[8 empty] | m.12; 1 * ((4,05 + 4,74) * 2 - 0,8) |  |  |  | 16.78 | [6 empty] | _
[8 empty] | m.13; 1 * ((4,05 + 4,74) * 2 - 0,8) |  |  |  | 16.78 | [6 empty] | _
[8 empty] | m.14; 1 * ((4,05 + 4,74) * 2 - 0,8) |  |  |  | 16.78 | [6 empty] | _
[8 empty] | m.15; 1 * ((4,05 + 4,74) * 2 - 0,8) |  |  |  | 16.78 | [6 empty] | _
[8 empty] | m.16; 1 * ((4,05 + 4,74) * 2 - 0,8) |  |  |  | 16.78 | [6 empty] | _
[8 empty] | m.17; 1 * ((4,05 + 4,74) * 2 - 0,8) |  |  |  | 16.78 | [6 empty] | _
[8 empty] | m.18; 1 * ((4,05 + 4,74) * 2 - 0,8) |  |  |  | 16.78 | [6 empty] | _
[8 empty] | m.19; 1 * ((4,05 + 4,74) * 2 - 0,8) |  |  |  | 16.78 | [6 empty] | _
[8 empty] | m.20; 1 * ((4,05 + 4,74) * 2 - 0,8) |  |  |  | 16.78 | [6 empty] | _
[8 empty] | m.21; 1 * ((4,05 + 4,74) * 2 - 0,8) |  |  |  | 16.78 | [6 empty] | _
[8 empty] | m.22; 1 * ((4,05 + 4,74) * 2 - 0,8) |  |  |  | 16.78 | [6 empty] | _
[8 empty] | m.23; 1 * ((4,05 + 4,42) * 2 - 0,8) |  |  |  | 16.14 | [6 empty] | _
[8 empty] | m.24; 1 * ((2,85 + 3,27) * 2 - 0,8 * 2) |  |  |  | 10.64 | [6 empty] | _
[8 empty] | m.25; 1 * ((2,85 + 1,225) * 2 - 0,8) |  |  |  | 7.35 | [6 empty] | _
[8 empty] | m.26; 1 * ((1,88 + 1,6) * 2) |  |  |  | 6.96 | [6 empty] | _
[8 empty] | m.27; 1 * (2,15 * 2 + 2,55 - 0,8 * 2) |  |  |  | 5.25 | [6 empty] | _
[8 empty] | m.30; 1 * ((2,85 + 5,22 + 0,475) * 2 - 0,8 - 1,2 * 2 - 1,7 + 0,15 * 6) |  |  |  | 13.09 | [6 empty] | _
[8 empty] | m.31; 1 * ((2,85 + 1,9) * 2 - 0,8) |  |  |  | 8.7 | [6 empty] | _
[8 empty] | m.32; 1 * ((1,105 + 0,9) * 2 - 0,6) |  |  |  | 3.41 | [6 empty] | _
[8 empty] | m.33; 1 * ((1,63 + 1,115) * 2 - 0,6 * 2) |  |  |  | 4.29 | [6 empty] | _
[8 empty] | m.34; 19 * (2,18 * 2 + 2,23 - 0,8 * 2) |  |  |  | 94.81 | [6 empty] | _
[8 empty] | m.35; 20 * ((1,23 + 0,88) * 2) |  |  |  | 84.4 | [6 empty] | _
[8 empty] | m.36; 19 * ((1,83 + 1,29) * 2) |  |  |  | 118.56 | [6 empty] | _
[8 empty] | m.37; 1 * ((2,25 + 53,85) * 2 - 0,8 * 26 - 1,6 * 2) |  |  |  | 88.2 | [6 empty] | _
[5 empty] | 142 | SP | 776421111 | Montáž obvodových lišt lepením | m | 765.96 | 0 | 765.96 |  | 0 | 1e-05 | 0.0076596 |  | 0 | 21 | 0 | 0 |  | URS 2016/I | 1
[7 empty] | Plný popis: | Montáž lišt obvodových lepených
[7 empty] | Výkaz výměr: | m.01; 1 * ((4,05 + 5,22 + 0,62) * 2) |  |  |  | 19.78 | [6 empty] | _
[8 empty] | m.02; 1 * ((4,05 + 5,22) * 2) |  |  |  | 18.54 | [6 empty] | _
[8 empty] | m.03; 1 * ((2,85 + 5,22 + 0,62) * 2) |  |  |  | 17.38 | [6 empty] | _
[8 empty] | m.04; 1 * ((4,05 + 4,74) * 2) |  |  |  | 17.58 | [6 empty] | _
[8 empty] | m.05; 1 * ((4,05 + 4,74) * 2) |  |  |  | 17.58 | [6 empty] | _
[8 empty] | m.06; 1 * ((4,05 + 4,74) * 2) |  |  |  | 17.58 | [6 empty] | _
[8 empty] | m.07; 1 * ((4,05 + 4,74) * 2) |  |  |  | 17.58 | [6 empty] | _
[8 empty] | m.08; 1 * ((4,05 + 4,74) * 2) |  |  |  | 17.58 | [6 empty] | _
[8 empty] | m.09; 1 * ((4,05 + 4,74) * 2) |  |  |  | 17.58 | [6 empty] | _
[8 empty] | m.10; 1 * ((4,05 + 4,74) * 2) |  |  |  | 17.58 | [6 empty] | _
[8 empty] | m.11; 1 * ((4,05 + 4,74) * 2) |  |  |  | 17.58 | [6 empty] | _
[8 empty] | m.12; 1 * ((4,05 + 4,74) * 2) |  |  |  | 17.58 | [6 empty] | _
[8 empty] | m.13; 1 * ((4,05 + 4,74) * 2) |  |  |  | 17.58 | [6 empty] | _
[8 empty] | m.14; 1 * ((4,05 + 4,74) * 2) |  |  |  | 17.58 | [6 empty] | _
[8 empty] | m.15; 1 * ((4,05 + 4,74) * 2) |  |  |  | 17.58 | [6 empty] | _
[8 empty] | m.16; 1 * ((4,05 + 4,74) * 2) |  |  |  | 17.58 | [6 empty] | _
[8 empty] | m.17; 1 * ((4,05 + 4,74) * 2) |  |  |  | 17.58 | [6 empty] | _
[8 empty] | m.18; 1 * ((4,05 + 4,74) * 2) |  |  |  | 17.58 | [6 empty] | _
[8 empty] | m.19; 1 * ((4,05 + 4,74) * 2) |  |  |  | 17.58 | [6 empty] | _
[8 empty] | m.20; 1 * ((4,05 + 4,74) * 2) |  |  |  | 17.58 | [6 empty] | _
[8 empty] | m.21; 1 * ((4,05 + 4,74) * 2) |  |  |  | 17.58 | [6 empty] | _
[8 empty] | m.22; 1 * ((4,05 + 4,74) * 2) |  |  |  | 17.58 | [6 empty] | _
[8 empty] | m.23; 1 * ((4,05 + 4,42) * 2) |  |  |  | 16.94 | [6 empty] | _
[8 empty] | m.24; 1 * ((2,85 + 3,27) * 2) |  |  |  | 12.24 | [6 empty] | _
[8 empty] | m.25; 1 * ((2,85 + 1,225) * 2) |  |  |  | 8.15 | [6 empty] | _
[8 empty] | m.27; 1 * ((1,95 + 2,55) * 2) |  |  |  | 9 | [6 empty] | _
[8 empty] | m.30; 1 * ((2,85 + 5,22 + 0,475) * 2) |  |  |  | 17.09 | [6 empty] | _
[8 empty] | m.31; 1 * ((2,85 + 1,9) * 2) |  |  |  | 9.5 | [6 empty] | _
[8 empty] | m.34; 19 * ((1,95 + 2,23) * 2) |  |  |  | 158.84 | [6 empty] | _
[8 empty] | m.37; 1 * ((2,25 + 53,85) * 2) |  |  |  | 112.2 | [6 empty] | _
[8 empty] | m.38; 2 * ((2,85 + 5,22) * 2) |  |  |  | 32.28 | [6 empty] | _
[5 empty] | 143 | H | 28411004 | Lišta speciální soklová PVC 17271, 30 x 30 mm | m | 765.96 | 10 | 842.556 |  | 0 | 0.00022 | 0.18536 |  | 0 | 21 | 0 | 0 |  | URS 2016/I | 1
Plný popis:
[7 empty] | Výkaz výměr: | dodávka k položce "Montáž obvodových lišt …"; 765,96 |  |  |  | 765.96 | [6 empty] | _
[5 empty] | 144 | SP | 776991821 | Odstranění lepidla ručně z podlah | m2 | 757.136 | 0 | 757.136 |  | 0 |  | 0 |  | 0 | 21 | 0 | 0 |  | URS 2016/I | 1
[7 empty] | Plný popis: | Ostatní práce odstranění lepidla ručně z podlah
[7 empty] | Výkaz výměr: | viz položka "Demontáž povlakových podlah..."; 757,136 |  |  |  | 757.136 | [6 empty] | _
[5 empty] | 145 | SP | 998776203 | Přesun hmot procentní pro podlahy povlakové v objektech v do 24 m | % | 0.4 | 0 | 0.4 |  | 0 |  | 0 |  | 0 | 21 | 0 | 0 | automatický výpočet | URS 2016/I | 1
[7 empty] | Plný popis: | Přesun hmot pro podlahy povlakové stanovený procentní sazbou z ceny vodorovná dopravní vzdálenost do 50 m v objektech výšky přes 12 do 24 m
[5 empty] | 146 | SP | 998776292 | Příplatek k přesunu hmot procentní 776 za zvětšený přesun do 100 m | % | 0.34 | 0 | 0.34 |  | 0 |  | 0 |  | 0 | 21 | 0 | 0 |  | URS 2016/I | 1
[7 empty] | Plný popis: | Přesun hmot pro podlahy povlakové stanovený procentní sazbou z ceny Příplatek k cenám za zvětšený přesun přes vymezenou největší dopravní vzdálenost do 100 m
_
[8 empty] | 781: Obklady keramické | [5 empty] | 0 |  | 6.3256 |  | 0 | _ | 0 | 0 |  |  | 9
[5 empty] | 147 | SP | 781473114 | Montáž obkladů vnitřních keramických hladkých do 22 ks/m2 lepených standardním lepidlem | m2 | 406.956 | 0 | 406.956 |  | 0 | 0.003 | 1.2209 |  | 0 | 21 | 0 | 0 |  | URS 2016/I | 1
[7 empty] | Plný popis: | Montáž obkladů vnitřních stěn z dlaždic keramických lepených standardním lepidlem režných nebo glazovaných hladkých přes 19 do 22 ks/m2
[7 empty] | Výkaz výměr: | m.23; (2,52 + 0,8 + 0,6) * 0,8 + (1,1 + 0,8 * 2) * 1,8 |  |  |  | 7.996 | [6 empty] | _
[8 empty] | m.26; 1 * ((2 + 1,525) * 2 - 0,7 * 1) * 2 |  |  |  | 12.7 | [6 empty] | _
[8 empty] | m.31; 1 * (0,8 + 1,1) * 1,8 |  |  |  | 3.42 | [6 empty] | _
[8 empty] | m.32; 1 * ((1,105 + 0,9) * 2 - 0,6 * 1) * 1,8 |  |  |  | 6.138 | [6 empty] | _
[8 empty] | m.33; 1 * ((1,63 + 1,115) * 2 - 0,6 * 2) * 1,8 |  |  |  | 7.722 | [6 empty] | _
[8 empty] | m.35; 20 * ((1,35 + 0,9) * 2 - 0,7 * 1) * 2 |  |  |  | 152 | [6 empty] | _
[8 empty] | m.36; 19 * ((2 + 1,205) * 2 - 0,7 * 1) * 2 |  |  |  | 216.98 | [6 empty] | _
[5 empty] | 148 | H | 5976100XX | Obkládačky keramické - cenová hladina 350 kč/m2 | m2 | 406.956 | 0 | 406.956 |  | 0 | 0.0118 | 4.8021 |  | 0 | 21 | 0 | 0 |  | * | 1
Plný popis:
[7 empty] | Výkaz výměr: | dodávka k položce "Montáž obkladů vnitřních keramických…"; 406,956 |  |  |  | 406.956 | [6 empty] | _
[5 empty] | 149 | SP | 781479191 | Příplatek k montáži obkladů vnitřních keramických hladkých za plochu do 10 m2 | m2 | 406.956 | 0 | 406.956 |  | 0 |  | 0 |  | 0 | 21 | 0 | 0 |  | URS 2016/I | 1
[7 empty] | Plný popis: | Montáž obkladů vnitřních stěn z dlaždic keramických Příplatek k cenám za plochu do 10 m2 jednotlivě
[7 empty] | Výkaz výměr: | viz položka "Montáž obkladů vnitřních keramických…"; 406,956 |  |  |  | 406.956 | [6 empty] | _
[5 empty] | 150 | SP | 781479192 | Příplatek k montáži obkladů vnitřních keramických hladkých za omezený prostor | m2 | 406.956 | 0 | 406.956 |  | 0 |  | 0 |  | 0 | 21 | 0 | 0 |  | URS 2016/I | 1
[7 empty] | Plný popis: | Montáž obkladů vnitřních stěn z dlaždic keramických Příplatek k cenám za obklady v omezeném prostoru
[7 empty] | Výkaz výměr: | viz položka "Montáž obkladů vnitřních keramických…"; 406,956 |  |  |  | 406.956 | [6 empty] | _
[12 empty] | 0 | [6 empty] | _
[5 empty] | 151 | SP | 781493111 | Plastové profily rohové lepené standardním lepidlem | m | 573.44 |  | 573.44 |  | 0 | 0.00031 | 0.17777 |  | 0 | 21 | 0 | 0 |  | URS 2016/I | 1
[7 empty] | Plný popis: | Ostatní prvky plastové profily ukončovací a dilatační lepené standardním lepidlem rohové
[7 empty] | Výkaz výměr: | m.23; 0,8 * 2 + 1,8 * 2 |  |  |  | 5.2 | [6 empty] | _
[8 empty] | m.26; 1 * ((2 + 1,525) * 2) |  |  |  | 7.05 | [6 empty] | _
[8 empty] | m.26; 4 * 2 |  |  |  | 8 | [6 empty] | _
[8 empty] | m.31; 1,1 + 0,8 |  |  |  | 1.9 | [6 empty] | _
[8 empty] | m.31; 1,8 * 2 |  |  |  | 3.6 | [6 empty] | _
[8 empty] | m.32; 1 * ((1,105 + 0,9) * 2) |  |  |  | 4.01 | [6 empty] | _
[8 empty] | m.32; 1,8 * 4 |  |  |  | 7.2 | [6 empty] | _
[8 empty] | m.33; 1 * ((1,63 + 1,115) * 2) |  |  |  | 5.49 | [6 empty] | _
[8 empty] | m.33; 1,8 * 4 |  |  |  | 7.2 | [6 empty] | _
[8 empty] | m.35; 20 * ((1,35 + 0,9) * 2) |  |  |  | 90 | [6 empty] | _
[8 empty] | m.35; 20 * 2*4 |  |  |  | 160 | [6 empty] | _
[8 empty] | m.36; 19 * ((2 + 1,205) * 2) |  |  |  | 121.79 | [6 empty] | _
[8 empty] | m.36; 19 * 2 * 4 |  |  |  | 152 | [6 empty] | _
[5 empty] | 152 | SP | 781493211 | Plastové profily vanové lepené standardním lepidlem | m | 80.2 |  | 80.2 |  | 0 | 0.00031 | 0.024862 |  | 0 | 21 | 0 | 0 |  | URS 2016/I | 1
[7 empty] | Plný popis: | Ostatní prvky plastové profily ukončovací a dilatační lepené standardním lepidlem vanové
[7 empty] | Výkaz výměr: | vaničky |  |  |  | 0 | [6 empty] | _
[8 empty] | m.36; 19 * (1,2 + 0,8) * 2 |  |  |  | 76 | [6 empty] | _
[8 empty] | vana |  |  |  | 0 | [6 empty] | _
[8 empty] | m.26; 1 * (1,5 + 0,6) * 2 |  |  |  | 4.2 | [6 empty] | _
[5 empty] | 153 | SP | 781493511 | Plastové profily ukončovací lepené standardním lepidlem | m | 384.86 | 0 | 384.86 |  | 0 | 0.00026 | 0.10006 |  | 0 | 21 | 0 | 0 |  | URS 2016/I | 1
[7 empty] | Plný popis: | Ostatní prvky plastové profily ukončovací a dilatační lepené standardním lepidlem ukončovací
[7 empty] | Výkaz výměr: | m.23; 2,52 + 0,8 + 0,6 + 0,8 * 2 + 1,1 + 0,8 * 2 + 1,8 * 2 |  |  |  | 11.82 | [6 empty] | _
[8 empty] | m.26; 1 * ((2 + 1,525) * 2 - 0,7 * 1) + 2 * 2 |  |  |  | 10.35 | [6 empty] | _
[8 empty] | m.31; 1 * (0,8 + 1,1 + 1,8) |  |  |  | 3.7 | [6 empty] | _
[8 empty] | m.32; 1 * ((1,105 + 0,9) * 2 - 0,6 * 1) + 2 * 1,8 |  |  |  | 7.01 | [6 empty] | _
[8 empty] | m.33; 1 * ((1,63 + 1,115) * 2 - 0,6 * 2) + 4 * 1,8 |  |  |  | 11.49 | [6 empty] | _
[8 empty] | m.35; 20 * ((1,35 + 0,9) * 2 - 0,7 * 1 + 2 * 2) |  |  |  | 156 | [6 empty] | _
[8 empty] | m.36; 19 * ((2 + 1,205) * 2 - 0,7 * 1 + 2 * 2) |  |  |  | 184.49 | [6 empty] | _
[5 empty] | 154 | SP | 998781203 | Přesun hmot procentní pro obklady keramické v objektech v do 24 m | % | 3.54 | 0 | 3.54 |  | 0 |  | 0 |  | 0 | 21 | 0 | 0 | automatický výpočet | URS 2016/I | 1
[7 empty] | Plný popis: | Přesun hmot pro obklady keramické stanovený procentní sazbou z ceny vodorovná dopravní vzdálenost do 50 m v objektech výšky přes 12 do 24 m
[5 empty] | 155 | SP | 998781292 | Příplatek k přesunu hmot procentní 781 za zvětšený přesun do 100 m | % | 0.8 | 0 | 0.8 |  | 0 |  | 0 |  | 0 | 21 | 0 | 0 |  | URS 2016/I | 1
[7 empty] | Plný popis: | Přesun hmot pro obklady keramické stanovený procentní sazbou z ceny Příplatek k cenám za zvětšený přesun přes vymezenou největší dopravní vzdálenost do 100 m
_
[8 empty] | 783: Nátěry | [5 empty] | 0 |  | 0.033111 |  | 0 | _ | 0 | 0 |  |  | 9
[5 empty] | 156 | SP | 783301313 | Odmaštění zámečnických konstrukcí ředidlovým odmašťovačem | m2 | 26.442 |  | 26.442 |  | 0 | 7e-05 | 0.0018509 |  | 0 | 21 | 0 | 0 |  | URS 2016/I | 1
[7 empty] | Plný popis: | Příprava podkladu zámečnických konstrukcí před provedením nátěru odmaštění odmašťovačem ředidlovým
[7 empty] | Výkaz výměr: | zárubně stávající |  |  |  | 0 | [6 empty] | _
[8 empty] | m.01; 1 * (2 * 2 + 0,8) * (0,05+0,16+0,05) |  |  |  | 1.248 | [6 empty] | _
[8 empty] | m.03; 1 * (2 * 2 + 0,8) * (0,05+0,16+0,05) |  |  |  | 1.248 | [6 empty] | _
[8 empty] | m.04 až m.23; 20 * (2 * 2 + 0,8) * (0,05+0,095+0,05) |  |  |  | 18.72 | [6 empty] | _
[8 empty] | m.24; 1 * (2 * 2 + 0,8) * (0,05+0,16+0,05) |  |  |  | 1.248 | [6 empty] | _
[8 empty] | m.25; 1 * (2 * 2 + 0,8) * (0,05+0,16+0,05) |  |  |  | 1.248 | [6 empty] | _
[8 empty] | m.31; 1 * (2 * 2 + 0,8) * (0,05+0,095+0,05) |  |  |  | 0.936 | [6 empty] | _
[8 empty] | m.32; 1 * (2 * 2 + 0,6) * (0,05+0,095+0,05) |  |  |  | 0.897 | [6 empty] | _
[8 empty] | m.33; 1 * (2 * 2 + 0,6) * (0,05+0,095+0,05) |  |  |  | 0.897 | [6 empty] | _
[5 empty] | 157 | SP | 783306801 | Odstranění nátěru ze zámečnických konstrukcí obroušením | m2 | 26.442 |  | 26.442 |  | 0 | 6e-05 | 0.0015865 |  | 0 | 21 | 0 | 0 |  | URS 2016/I | 1
[7 empty] | Plný popis: | Odstranění nátěrů ze zámečnických konstrukcí obroušením
[7 empty] | Výkaz výměr: | viz položka "Odmaštění zámečnických konstrukcí …"; 26,442 |  |  |  | 26.442 | [6 empty] | _
[5 empty] | 158 | SP | 783314101 | Základní jednonásobný syntetický nátěr zámečnických konstrukcí | m2 | 95.042 |  | 95.042 |  | 0 | 0.00017 | 0.016157 |  | 0 | 21 | 0 | 0 |  | URS 2016/I | 1
[7 empty] | Plný popis: | Základní nátěr zámečnických konstrukcí jednonásobný syntetický
[7 empty] | Výkaz výměr: | zárubně stávající |  |  |  | 0 | [6 empty] | _
[8 empty] | m.01; 1 * (2 * 2 + 0,8) * (0,05+0,16+0,05) |  |  |  | 1.248 | [6 empty] | _
[8 empty] | m.03; 1 * (2 * 2 + 0,8) * (0,05+0,16+0,05) |  |  |  | 1.248 | [6 empty] | _
[8 empty] | m.04 až m.23; 20 * (2 * 2 + 0,8) * (0,05+0,095+0,05) |  |  |  | 18.72 | [6 empty] | _
[8 empty] | m.24; 1 * (2 * 2 + 0,8) * (0,05+0,16+0,05) |  |  |  | 1.248 | [6 empty] | _
[8 empty] | m.25; 1 * (2 * 2 + 0,8) * (0,05+0,16+0,05) |  |  |  | 1.248 | [6 empty] | _
[8 empty] | m.31; 1 * (2 * 2 + 0,8) * (0,05+0,095+0,05) |  |  |  | 0.936 | [6 empty] | _
[8 empty] | m.32; 1 * (2 * 2 + 0,6) * (0,05+0,095+0,05) |  |  |  | 0.897 | [6 empty] | _
[8 empty] | m.33; 1 * (2 * 2 + 0,6) * (0,05+0,095+0,05) |  |  |  | 0.897 | [6 empty] | _
[8 empty] | zárubně nové |  |  |  | 0 | [6 empty] | _
[8 empty] | m.02; 1 * (2 * 2 + 0,8) * (0,05+0,16+0,05) |  |  |  | 1.248 | [6 empty] | _
[8 empty] | m.26; 1 * (2 * 2 + 0,7) * (0,05+0,11+0,05) |  |  |  | 0.987 | [6 empty] | _
[8 empty] | m.27; 1 * (2 * 2 + 0,8) * (0,05+0,16+0,05) |  |  |  | 1.248 | [6 empty] | _
[8 empty] | m.34; 19 * (2 * 2 + 0,8) * (0,05+0,16+0,05) |  |  |  | 23.712 | [6 empty] | _
[8 empty] | m.35; 20 * (2 * 2 + 0,7) * (0,05+0,11+0,05) |  |  |  | 19.74 | [6 empty] | _
[8 empty] | m.36; 19 * (2 * 2 + 0,7) * (0,05+0,11+0,05) |  |  |  | 18.753 | [6 empty] | _
[8 empty] | m.38; 2 * (2 * 2 + 1,6) * (0,05+0,16+0,05) |  |  |  | 2.912 | [6 empty] | _
[5 empty] | 159 | SP | 783317101 | Krycí jednonásobný syntetický standardní nátěr zámečnických konstrukcí | m2 | 95.042 |  | 95.042 |  | 0 | 0.00012 | 0.011405 |  | 0 | 21 | 0 | 0 |  | URS 2016/I | 1
[7 empty] | Plný popis: | Krycí nátěr (email) zámečnických konstrukcí jednonásobný syntetický standardní
[7 empty] | Výkaz výměr: | viz položka "Základní jednonásobný syntetický nátěr…"; 95,042 |  |  |  | 95.042 | [6 empty] | _
[5 empty] | 160 | SP | 783601327 | Odmaštění článkových otopných těles ředidlovým odmašťovačem před provedením nátěru | m2 | 3.06 |  | 3.06 |  | 0 | 9e-05 | 0.0002754 |  | 0 | 21 | 0 | 0 |  | URS 2016/I | 1
[7 empty] | Plný popis: | Příprava podkladu otopných těles před provedením nátěrů článkových odmaštěním rozpouštědlovým
[7 empty] | Výkaz výměr: | otopné těleso 600/160, výhřevná plocha 0,306 m2/čl |  |  |  | 0 | [6 empty] | _
[8 empty] | m.30; 10 * 0,306 |  |  |  | 3.06 | [6 empty] | _
[5 empty] | 161 | SP | 783601421 | Ometení článkových otopných těles před provedením nátěru | m2 | 3.06 |  | 3.06 |  | 0 |  | 0 |  | 0 | 21 | 0 | 0 |  | URS 2016/I | 1
[7 empty] | Plný popis: | Příprava podkladu otopných těles před provedením nátěrů článkových očištění ometením
[7 empty] | Výkaz výměr: | viz položka "Odmaštění článkových otopných těles…"; 3,06 |  |  |  | 3.06 | [6 empty] | _
[5 empty] | 162 | SP | 783606811 | Odstranění nátěrů z článkových otopných těles obroušením | m2 | 3.06 |  | 3.06 |  | 0 | 0.0001 | 0.000306 |  | 0 | 21 | 0 | 0 |  | URS 2016/I | 1
[7 empty] | Plný popis: | Odstranění nátěrů z otopných těles článkových obroušením
[7 empty] | Výkaz výměr: | viz položka "Odmaštění článkových otopných těles…"; 3,06 |  |  |  | 3.06 | [6 empty] | _
[5 empty] | 163 | SP | 783614111 | Základní jednonásobný syntetický nátěr článkových otopných těles | m2 | 3.06 |  | 3.06 |  | 0 | 0.00019 | 0.0005814 |  | 0 | 21 | 0 | 0 |  | URS 2016/I | 1
[7 empty] | Plný popis: | Základní nátěr otopných těles jednonásobný článkových syntetický
[7 empty] | Výkaz výměr: | viz položka "Odmaštění článkových otopných těles…"; 3,06 |  |  |  | 3.06 | [6 empty] | _
[5 empty] | 164 | SP | 783617117 | Krycí dvojnásobný syntetický nátěr článkových otopných těles | m2 | 3.06 |  | 3.06 |  | 0 | 0.00031 | 0.0009486 |  | 0 | 21 | 0 | 0 |  | URS 2016/I | 1
[7 empty] | Plný popis: | Krycí nátěr (email) otopných těles článkových dvojnásobný syntetický
[7 empty] | Výkaz výměr: | viz položka "Odmaštění článkových otopných těles…"; 3,06 |  |  |  | 3.06 | [6 empty] | _
_
[8 empty] | 784: Malby | [5 empty] | 0 |  | 4.0993 |  | 0.83706 | _ | 0 | 0 |  |  | 20
[5 empty] | 165 | SP | 784121001 | Oškrabání malby v místnostech výšky do 3,80 m | m2 | 2595.9006 | 0 | 2595.9006 |  | 0 | 0.001 | 2.5959 | 0.00031 | 0.80473 | 21 | 0 | 0 |  | URS 2016/I | 1
[7 empty] | Plný popis: | Oškrabání malby v místnostech výšky do 3,80 m
[7 empty] | Výkaz výměr: | stropy |  |  |  | 0 | [6 empty] | _
[8 empty] | m.01; 1 * (4,05 * 5,22 - (0,62 * 1,06) - (0,62 * 0,98)) |  |  |  | 19.8762 | [6 empty] | _
[8 empty] | m.02; 1 * (4,05 * 5,22 - (1,81 * 2,175)) |  |  |  | 17.2042 | [6 empty] | _
[8 empty] | m.03; 1 * (2,85 * 5,22 - (0,62 * 1,06)) |  |  |  | 14.2198 | [6 empty] | _
[8 empty] | m.04; 1 * (4,05 * 4,74) |  |  |  | 19.197 | [6 empty] | _
[8 empty] | m.05; 1 * (4,05 * 4,74) |  |  |  | 19.197 | [6 empty] | _
[8 empty] | m.06; 1 * (4,05 * 4,74) |  |  |  | 19.197 | [6 empty] | _
[8 empty] | m.07; 1 * (4,05 * 4,74) |  |  |  | 19.197 | [6 empty] | _
[8 empty] | m.08; 1 * (4,05 * 4,74) |  |  |  | 19.197 | [6 empty] | _
[8 empty] | m.09; 1 * (4,05 * 4,74) |  |  |  | 19.197 | [6 empty] | _
[8 empty] | m.10; 1 * (4,05 * 4,74) |  |  |  | 19.197 | [6 empty] | _
[8 empty] | m.11; 1 * (4,05 * 4,74) |  |  |  | 19.197 | [6 empty] | _
[8 empty] | m.12; 1 * (4,05 * 4,74) |  |  |  | 19.197 | [6 empty] | _
[8 empty] | m.13; 1 * (4,05 * 4,74) |  |  |  | 19.197 | [6 empty] | _
[8 empty] | m.14; 1 * (4,05 * 4,74) |  |  |  | 19.197 | [6 empty] | _
[8 empty] | m.15; 1 * (4,05 * 4,74) |  |  |  | 19.197 | [6 empty] | _
[8 empty] | m.16; 1 * (4,05 * 4,74) |  |  |  | 19.197 | [6 empty] | _
[8 empty] | m.17; 1 * (4,05 * 4,74) |  |  |  | 19.197 | [6 empty] | _
[8 empty] | m.18; 1 * (4,05 * 4,74) |  |  |  | 19.197 | [6 empty] | _
[8 empty] | m.19; 1 * (4,05 * 4,74) |  |  |  | 19.197 | [6 empty] | _
[8 empty] | m.20; 1 * (4,05 * 4,74) |  |  |  | 19.197 | [6 empty] | _
[8 empty] | m.21; 1 * (4,05 * 4,74) |  |  |  | 19.197 | [6 empty] | _
[8 empty] | m.22; 1 * (4,05 * 4,74) |  |  |  | 19.197 | [6 empty] | _
[8 empty] | m.23; 1 * (4,05 * 4,42 - (0,8 * 0,8)) |  |  |  | 17.261 | [6 empty] | _
[8 empty] | m.24; 1 * (2,85 * 3,27) |  |  |  | 9.3195 | [6 empty] | _
[8 empty] | m.25; 1 * (2,85 * 1,225) |  |  |  | 3.4913 | [6 empty] | _
[8 empty] | m.27; 1 * (2,15 * 2,55 - (0,35 * 0,35)) |  |  |  | 5.36 | [6 empty] | _
[8 empty] | m.30; 1 * (2,85 * 5,22 - (0,475 * 0,96) + (1,2 * 2 + 1,7) * 0,15) |  |  |  | 15.036 | [6 empty] | _
[8 empty] | m.31; 1 * (2,85 * 1,9 - (0,8 * 0,8)) |  |  |  | 4.775 | [6 empty] | _
[8 empty] | m.32; 1 * (1,105 * 0,9) |  |  |  | 0.9945 | [6 empty] | _
[8 empty] | m.33; 1 * (1,63 * 1,115) |  |  |  | 1.8174 | [6 empty] | _
[8 empty] | m.34; 19 * (2,18 * 2,23) |  |  |  | 92.3666 | [6 empty] | _
[8 empty] | m.37; 1 * (2,25 * 53,85) |  |  |  | 121.1625 | [6 empty] | _
[8 empty] | stěny |  |  |  | 0 | [6 empty] | _
[8 empty] | m.01; 1 * ((4,05 + 5,22 + 0,62) * 2 * 2,65 - (0,8 * 2 * 1) - (3 * 1,615) + (3 + 1,615 * 2) * 0,12) |  |  |  | 46.7196 | [6 empty] | _
[8 empty] | m.02; 1 * ((4,05 + 5,22) * 2 * 2,65 - (0,8 * 2 * 1) - (0,6 * 2 * 1) - (3 * 1,615) + (3 + 1,615 * 2) * 0,12) |  |  |  | 42.2336 | [6 empty] | _
[8 empty] | m.03; 1 * ((2,85 + 5,22 + 0,62) * 2 * 2,65 - (0,8 * 2 * 1) - (1,8 * 1,615) + (1,8 + 1,615 * 2) * 0,12) |  |  |  | 42.1536 | [6 empty] | _
[8 empty] | m.04; 1 * ((4,05 + 4,74) * 2 * 2,65 - (0,8 * 2 * 1) - (3 * 1,615) + (3 + 1,615 * 2) * 0,12) |  |  |  | 40.8896 | [6 empty] | _
[8 empty] | m.05; 1 * ((4,05 + 4,74) * 2 * 2,65 - (0,8 * 2 * 1) - (3 * 1,615) + (3 + 1,615 * 2) * 0,12) |  |  |  | 40.8896 | [6 empty] | _
[8 empty] | m.06; 1 * ((4,05 + 4,74) * 2 * 2,65 - (0,8 * 2 * 1) - (3 * 1,615) + (3 + 1,615 * 2) * 0,12) |  |  |  | 40.8896 | [6 empty] | _
[8 empty] | m.07; 1 * ((4,05 + 4,74) * 2 * 2,65 - (0,8 * 2 * 1) - (3 * 1,615) + (3 + 1,615 * 2) * 0,12) |  |  |  | 40.8896 | [6 empty] | _
[8 empty] | m.08; 1 * ((4,05 + 4,74) * 2 * 2,65 - (0,8 * 2 * 1) - (3 * 1,615) + (3 + 1,615 * 2) * 0,12) |  |  |  | 40.8896 | [6 empty] | _
[8 empty] | m.09; 1 * ((4,05 + 4,74) * 2 * 2,65 - (0,8 * 2 * 1) - (3 * 1,615) + (3 + 1,615 * 2) * 0,12) |  |  |  | 40.8896 | [6 empty] | _
[8 empty] | m.10; 1 * ((4,05 + 4,74) * 2 * 2,65 - (0,8 * 2 * 1) - (3 * 1,615) + (3 + 1,615 * 2) * 0,12) |  |  |  | 40.8896 | [6 empty] | _
[8 empty] | m.11; 1 * ((4,05 + 4,74) * 2 * 2,65 - (0,8 * 2 * 1) - (3 * 1,615) + (3 + 1,615 * 2) * 0,12) |  |  |  | 40.8896 | [6 empty] | _
[8 empty] | m.12; 1 * ((4,05 + 4,74) * 2 * 2,65 - (0,8 * 2 * 1) - (3 * 1,615) + (3 + 1,615 * 2) * 0,12) |  |  |  | 40.8896 | [6 empty] | _
[8 empty] | m.13; 1 * ((4,05 + 4,74) * 2 * 2,65 - (0,8 * 2 * 1) - (3 * 1,615) + (3 + 1,615 * 2) * 0,12) |  |  |  | 40.8896 | [6 empty] | _
[8 empty] | m.14; 1 * ((4,05 + 4,74) * 2 * 2,65 - (0,8 * 2 * 1) - (3 * 1,615) + (3 + 1,615 * 2) * 0,12) |  |  |  | 40.8896 | [6 empty] | _
[8 empty] | m.15; 1 * ((4,05 + 4,74) * 2 * 2,65 - (0,8 * 2 * 1) - (3 * 1,615) + (3 + 1,615 * 2) * 0,12) |  |  |  | 40.8896 | [6 empty] | _
[8 empty] | m.16; 1 * ((4,05 + 4,74) * 2 * 2,65 - (0,8 * 2 * 1) - (3 * 1,615) + (3 + 1,615 * 2) * 0,12) |  |  |  | 40.8896 | [6 empty] | _
[8 empty] | m.17; 1 * ((4,05 + 4,74) * 2 * 2,65 - (0,8 * 2 * 1) - (3 * 1,615) + (3 + 1,615 * 2) * 0,12) |  |  |  | 40.8896 | [6 empty] | _
[8 empty] | m.18; 1 * ((4,05 + 4,74) * 2 * 2,65 - (0,8 * 2 * 1) - (3 * 1,615) + (3 + 1,615 * 2) * 0,12) |  |  |  | 40.8896 | [6 empty] | _
[8 empty] | m.19; 1 * ((4,05 + 4,74) * 2 * 2,65 - (0,8 * 2 * 1) - (3 * 1,615) + (3 + 1,615 * 2) * 0,12) |  |  |  | 40.8896 | [6 empty] | _
[8 empty] | m.20; 1 * ((4,05 + 4,74) * 2 * 2,65 - (0,8 * 2 * 1) - (3 * 1,615) + (3 + 1,615 * 2) * 0,12) |  |  |  | 40.8896 | [6 empty] | _
[8 empty] | m.21; 1 * ((4,05 + 4,74) * 2 * 2,65 - (0,8 * 2 * 1) - (3 * 1,615) + (3 + 1,615 * 2) * 0,12) |  |  |  | 40.8896 | [6 empty] | _
[8 empty] | m.22; 1 * ((4,05 + 4,74) * 2 * 2,65 - (0,8 * 2 * 1) - (3 * 1,615) + (3 + 1,615 * 2) * 0,12) |  |  |  | 40.8896 | [6 empty] | _
[8 empty] | m.23; 1 * ((4,05 + 4,42) * 2 * 2,65 - (0,8 * 2 * 1) - (3 * 1,615) + (3 + 1,615 * 2) * 0,12) |  |  |  | 39.1936 | [6 empty] | _
[8 empty] | m.24; 1 * ((2,85 + 3,27) * 2 * 2,65 - (0,8 * 2 * 2) ) |  |  |  | 29.236 | [6 empty] | _
[8 empty] | m.25; 1 * ((2,85 + 1,225) * 2 * 2,65 - (0,8 * 2 * 1) - (1,8 * 1,615) + (1,8 + 1,615 * 2) * 0,12) |  |  |  | 17.6941 | [6 empty] | _
[8 empty] | m.27; 1 * ((4,05 + 2,55) * 2 * 2,65 - (0,8 * 2 * 2) ) |  |  |  | 31.78 | [6 empty] | _
[8 empty] | m.30; 1 * ((2,85 + 5,22 + 0,475) * 2 * 2,65 - (0,8 * 2 * 1) - (1,2 * 2 * 2) - (1,7 * 2 * 1) - (2,1 * 1,615) + (2,1 + 1,615 * 2) * 0,12) |  |  |  | 32.7366 | [6 empty] | _
[8 empty] | m.31; 1 * ((2,85 + 1,9) * 2 * 2,65 - (0,8 * 2 * 1) - (2,1 * 1,615) + (2,1 + 1,615 * 2) * 0,12) |  |  |  | 20.8231 | [6 empty] | _
[8 empty] | m.32; 1 * ((1,105 + 0,9) * 2 * (2,65 - 1,8) ) |  |  |  | 3.4085 | [6 empty] | _
[8 empty] | m.33; 1 * ((1,63 + 1,115) * 2 * (2,65 - 1,8) ) |  |  |  | 4.6665 | [6 empty] | _
[8 empty] | m.34; 19 * ((4,05 + 2,23) * 2 * 2,65 - (0,8 * 2 * 2)) |  |  |  | 571.596 | [6 empty] | _
[8 empty] | m.37; 1 * ((2,25 + 53,85) * 2 * 2,65 - (0,8 * 2 * 24) - (1,6 * 2 * 2) - (1,7 * 2 * 1) ) |  |  |  | 249.13 | [6 empty] | _
[5 empty] | 166 | SP | 784121007 | Oškrabání malby na schodišti o výšce podlaží do 3,80 m | m2 | 104.2892 | 0 | 104.2892 |  | 0 | 0.001 | 0.10429 | 0.00031 | 0.03233 | 21 | 0 | 0 |  | URS 2016/I | 1
[7 empty] | Plný popis: | Oškrabání malby na schodišti o výšce podlaží do 3,80 m
[7 empty] | Výkaz výměr: | m.38; 2 * (2,85 * 5,22) |  |  |  | 29.754 | [6 empty] | _
[8 empty] | m.38; 2 * ((2,85 + 5,22) * 2 * 2,65 - (1,6 * 2 * 1) - (1,8*1,615) + (1,8 + 1,615*2) *0,12) |  |  |  | 74.5352 | [6 empty] | _
[5 empty] | 167 | SP | 784121011 | Rozmývání podkladu po oškrabání malby v místnostech výšky do 3,80 m | m2 | 2595.901 | 0 | 2595.901 |  | 0 |  | 0 |  | 0 | 21 | 0 | 0 |  | URS 2016/I | 1
[7 empty] | Plný popis: | Rozmývání podkladu po oškrabání malby v místnostech výšky do 3,80 m
[7 empty] | Výkaz výměr: | viz položka "Oškrabání malby v místnostech..."; 2595,901 |  |  |  | 2595.901 | [6 empty] | _
[5 empty] | 168 | SP | 784121017 | Rozmývání podkladu po oškrabání malby na schodišti o výšce podlaží do 3,80 m | m2 | 104.289 | 0 | 104.289 |  | 0 |  | 0 |  | 0 | 21 | 0 | 0 |  | URS 2016/I | 1
[7 empty] | Plný popis: | Rozmývání podkladu po oškrabání malby na schodišti o výšce podlaží do 3,80 m
[7 empty] | Výkaz výměr: | viz položka "Oškrabání malby na schodištích..."; 104,289 |  |  |  | 104.289 | [6 empty] | _
[5 empty] | 169 | SP | 784121031 | Mydlení podkladu v místnostech výšky do 3,80 m | m2 | 2595.901 | 0 | 2595.901 |  | 0 | 3e-05 | 0.077877 |  | 0 | 21 | 0 | 0 |  | URS 2016/I | 1
[7 empty] | Plný popis: | Mydlení podkladu v místnostech výšky do 3,80 m
[7 empty] | Výkaz výměr: | viz položka "Oškrabání malby v místnostech..."; 2595,901 |  |  |  | 2595.901 | [6 empty] | _
[5 empty] | 170 | SP | 784121037 | Mydlení podkladu na schodišti o výšce podlaží do 3,80 m | m2 | 104.289 | 0 | 104.289 |  | 0 | 3e-05 | 0.0031287 |  | 0 | 21 | 0 | 0 |  | URS 2016/I | 1
[7 empty] | Plný popis: | Mydlení podkladu na schodišti o výšce podlaží do 3,80 m
[7 empty] | Výkaz výměr: | viz položka "Oškrabání malby na schodištích..."; 104,289 |  |  |  | 104.289 | [6 empty] | _
[5 empty] | 171 | SP | 784171001 | Olepování vnitřních ploch páskou v místnostech výšky do 3,80 m | m | 1077.38 | 0 | 1077.38 |  | 0 |  | 0 |  | 0 | 21 | 0 | 0 |  | URS 2016/I | 1
[7 empty] | Plný popis: | Olepování vnitřních ploch (materiál ve specifikaci) včetně pozdějšího odlepení páskou nebo fólií v místnostech výšky do 3,80 m
[7 empty] | Výkaz výměr: | m.01; |  |  |  | 0 | [6 empty] | _
[8 empty] | soklík; 1 * ((4,05 + 5,22 + 0,62) * 2 - 0,8) |  |  |  | 18.98 | [6 empty] | _
[8 empty] | zárubeň; 1 * (2 * 2 + 0,8) |  |  |  | 4.8 | [6 empty] | _
[8 empty] | m.02; |  |  |  | 0 | [6 empty] | _
[8 empty] | soklík; 1 * ((4,05 + 5,22) * 2 - 0,8 - 0,6) |  |  |  | 17.14 | [6 empty] | _
[8 empty] | zárubeň; 1 * ((2 * 2 + 0,8) + (2 * 2 + 0,6)) |  |  |  | 9.4 | [6 empty] | _
[8 empty] | m.03; |  |  |  | 0 | [6 empty] | _
[8 empty] | soklík; 1 * ((2,85 + 5,22 + 0,62) * 2) |  |  |  | 17.38 | [6 empty] | _
[8 empty] | zárubeň; 1 * (2 * 2 + 0,8) |  |  |  | 4.8 | [6 empty] | _
[8 empty] | m.04 - m.22; |  |  |  | 0 | [6 empty] | _
[8 empty] | soklík; 19 * ((4,05 + 4,74) * 2 - 0,8) |  |  |  | 318.82 | [6 empty] | _
[8 empty] | zárubeň; 19 * (2 * 2 + 0,8) |  |  |  | 91.2 | [6 empty] | _
[8 empty] | m.23; |  |  |  | 0 | [6 empty] | _
[8 empty] | soklík; 1 * ((4,05 + 4,74 + 0,8) * 2 - 0,8) |  |  |  | 18.38 | [6 empty] | _
[8 empty] | zárubeň; 1 * (2 * 2 + 0,8) |  |  |  | 4.8 | [6 empty] | _
[8 empty] | m.24; |  |  |  | 0 | [6 empty] | _
[8 empty] | soklík; 1 * ((2,85 + 3,27) * 2) |  |  |  | 12.24 | [6 empty] | _
[8 empty] | zárubeň; 2 * (2 * 2 + 0,8) |  |  |  | 9.6 | [6 empty] | _
[8 empty] | m.25; |  |  |  | 0 | [6 empty] | _
[8 empty] | soklík; 1 * ((2,85 + 1,225) * 2 - 0,8) |  |  |  | 7.35 | [6 empty] | _
[8 empty] | zárubeň; 1 * (2 * 2 + 0,8) |  |  |  | 4.8 | [6 empty] | _
[8 empty] | M.26; |  |  |  | 0 | [6 empty] | _
[8 empty] | přechod obkladu a malby; 1 * ((1,525 + 2) * 2) |  |  |  | 7.05 | [6 empty] | _
[8 empty] | m.27; |  |  |  | 0 | [6 empty] | _
[8 empty] | soklík; 1 * ((1,95 + 2,55) * 2 - 0,8 * 2 - 0,7 * 2) |  |  |  | 6 | [6 empty] | _
[8 empty] | zárubeň; 1 * ((2 * 2 + 0,8) *2 + (2 * 2 + 0,7) * 2) |  |  |  | 19 | [6 empty] | _
[8 empty] | m.30; |  |  |  | 0 | [6 empty] | _
[8 empty] | soklík; 1 * ((2,85 + 5,22 + 0,475) * 2 - 0,8 - 1,2 * 2 - 1,7 + 0,15 * 6) |  |  |  | 13.09 | [6 empty] | _
[8 empty] | zárubeň; 1 * ((2 * 2 + 0,8) + ( 2,1 * 2 + 1,2)*2) |  |  |  | 15.6 | [6 empty] | _
[8 empty] | m.31; |  |  |  | 0 | [6 empty] | _
[8 empty] | soklík; 1 * ((2,85 + 1,9) * 2 - 0,8) |  |  |  | 8.7 | [6 empty] | _
[8 empty] | zárubeň; 1 * (2 * 2 + 0,8) |  |  |  | 4.8 | [6 empty] | _
[8 empty] | m.32; |  |  |  | 0 | [6 empty] | _
[8 empty] | přechod obkladu a malby; 1 * ((1,105 + 0,9) * 2) |  |  |  | 4.01 | [6 empty] | _
[8 empty] | m.33; |  |  |  | 0 | [6 empty] | _
[8 empty] | přechod obkladu a malby; 1 * ((1,63 + 1,115) * 2) |  |  |  | 5.49 | [6 empty] | _
[8 empty] | m.34; |  |  |  | 0 | [6 empty] | _
[8 empty] | soklík; 19 * ((1,95 + 2,23) * 2 - 0,8 *2 - 0,7 * 2) |  |  |  | 101.84 | [6 empty] | _
[8 empty] | zárubeň; 1 * ((2 * 2 + 0,8) *2 + (2 * 2 + 0,7) * 2) |  |  |  | 19 | [6 empty] | _
[8 empty] | m.35; |  |  |  | 0 | [6 empty] | _
[8 empty] | přechod obkladu a malby; 20 * ((1,35 + 0,9) * 2) |  |  |  | 90 | [6 empty] | _
[8 empty] | m.36; |  |  |  | 0 | [6 empty] | _
[8 empty] | přechod obkladu a malby; 1 * ((2 + 1,205) * 2) |  |  |  | 6.41 | [6 empty] | _
[8 empty] | m.37; |  |  |  | 0 | [6 empty] | _
[8 empty] | soklík; 1 * ((2,25 * 2 + 53,85) * 2 - 0,8 * 24 - 1,6 * 6) |  |  |  | 87.9 | [6 empty] | _
[8 empty] | zárubeň; 1 * ((2 * 2 + 0,8) *24 + (2 * 2 + 1,6) * 6) |  |  |  | 148.8 | [6 empty] | _
[5 empty] | 172 | SP | 784171007 | Olepování vnitřních ploch páskou na schodišti o výšce podlaží do 3,80 m | m | 50.88 | 0 | 50.88 |  | 0 |  | 0 |  | 0 | 21 | 0 | 0 |  | URS 2016/I | 1
[7 empty] | Plný popis: | Olepování vnitřních ploch (materiál ve specifikaci) včetně pozdějšího odlepení páskou nebo fólií na schodišti o výšce podlaží do 3,80 m
[7 empty] | Výkaz výměr: | m.38; |  |  |  | 0 | [6 empty] | _
[8 empty] | soklík; 2 * ((2,85 + 5,22 + 2,65) * 2 - 1,6) |  |  |  | 39.68 | [6 empty] | _
[8 empty] | zárubeň; 2 * (2 * 2 + 1,6) |  |  |  | 11.2 | [6 empty] | _
[5 empty] | 173 | H | 58124838 | Páska pro malířské potřeby 50mm | m | 1128.26 | 10 | 1241.086 |  | 0 | 1e-06 | 0.0012411 |  | 0 | 21 | 0 | 0 |  | URS 2016/I | 1
Plný popis:
[7 empty] | Výkaz výměr: | viz položka "Olepování vnitřních ploch páskou v místnostech…"; 1077,38 |  |  |  | 1077.38 | [6 empty] | _
[8 empty] | viz položka "Olepování vnitřních ploch páskou na schodišti…"; 50,88 |  |  |  | 50.88 | [6 empty] | _
[5 empty] | 174 | SP | 784171121 | Zakrytí vnitřních ploch konstrukcí nebo prvků v místnostech výšky do 3,80 m | m2 | 750.5119 | 0 | 750.5119 |  | 0 |  | 0 |  | 0 | 21 | 0 | 0 |  | URS 2016/I | 1
[7 empty] | Plný popis: | Zakrytí nemalovaných ploch (materiál ve specifikaci) včetně pozdějšího odkrytí konstrukcí nebo samostatných prvků např. schodišť, nábytku, radiátorů, zábradlí v místnostech výšky do 3,80
[7 empty] | Výkaz výměr: | m.01; 1 * (4,05 * 5,22 - (0,62 * 1,06) - (0,62 * 0,98)) |  |  |  | 19.8762 | [6 empty] | _
[8 empty] | m.02; 1 * (4,05 * 5,22 - (1,81 * 2,175)) |  |  |  | 17.2042 | [6 empty] | _
[8 empty] | m.03; 1 * (2,85 * 5,22 - (0,62 * 1,06)) |  |  |  | 14.2198 | [6 empty] | _
[8 empty] | m.04 - m.22; 19 * (4,05 * 4,74) |  |  |  | 364.743 | [6 empty] | _
[8 empty] | m.23; 1 * (4,05 * 4,42 - (0,8 * 0,8)) |  |  |  | 17.261 | [6 empty] | _
[8 empty] | m.24; 1 * (2,85 * 3,27) |  |  |  | 9.3195 | [6 empty] | _
[8 empty] | m.25; 1 * (2,85 * 1,225) |  |  |  | 3.4913 | [6 empty] | _
[8 empty] | m.26; 1 * (2 * 1,525) |  |  |  | 3.05 | [6 empty] | _
[8 empty] | m.27; 1 * (1,95 * 2,55 - (0,35 * 0,35)) |  |  |  | 4.85 | [6 empty] | _
[8 empty] | m.30; 1 * (2,85 * 5,22 - (0,475 * 0,96) + (1,2 * 2 + 1,7) * 0,15) |  |  |  | 15.036 | [6 empty] | _
[8 empty] | m.31; 1 * (2,85 * 1,9 - (0,8 * 0,8)) |  |  |  | 4.775 | [6 empty] | _
[8 empty] | m.32; 1 * (1,105 * 0,9) |  |  |  | 0.9945 | [6 empty] | _
[8 empty] | m.33; 1 * (1,63 * 1,115) |  |  |  | 1.8174 | [6 empty] | _
[8 empty] | m.34; 19 * (1,95 * 2,23) |  |  |  | 82.6215 | [6 empty] | _
[8 empty] | m.35; 20 * (1,35 * 0,9) |  |  |  | 24.3 | [6 empty] | _
[8 empty] | m.36; 19 * (2 * 1,205) |  |  |  | 45.79 | [6 empty] | _
[8 empty] | m.37; 1 * (2,25 * 53,85) |  |  |  | 121.1625 | [6 empty] | _
[5 empty] | 175 | SP | 784171127 | Zakrytí vnitřních ploch konstrukcí nebo prvků na schodišti o výšce podlaží do 3,80 m | m2 | 9.12 | 0 | 9.12 |  | 0 |  | 0 |  | 0 | 21 | 0 | 0 |  | URS 2016/I | 1
[7 empty] | Plný popis: | Zakrytí nemalovaných ploch (materiál ve specifikaci) včetně pozdějšího odkrytí konstrukcí nebo samostatných prvků např. schodišť, nábytku, radiátorů, zábradlí na schodišti o výšce podlaží do 3,80
[7 empty] | Výkaz výměr: | m.38; 2 * (2,85 * 1,6) |  |  |  | 9.12 | [6 empty] | _
[5 empty] | 176 | H | 58124844 | Fólie pro malířské potřeby zakrývací | m2 | 759.632 | 15 | 873.5768 |  | 0 |  | 0 |  | 0 | 21 | 0 | 0 |  | URS 2016/I | 1
Plný popis:
[7 empty] | Výkaz výměr: | viz položka "Zakrytí vnitřních ploch konstrukcí nebo prvků v místnostech…"; 750,512 |  |  |  | 750.512 | [6 empty] | _
[8 empty] | viz položka "Zakrytí vnitřních ploch konstrukcí nebo prvků na schodišti…"; 9,12 |  |  |  | 9.12 | [6 empty] | _
[5 empty] | 177 | SP | 784181121 | Hloubková jednonásobná penetrace podkladu v místnostech výšky do 3,80 m | m2 | 2381.581 | 0 | 2381.581 |  | 0 | 0.0002 | 0.47632 |  | 0 | 21 | 0 | 0 |  | URS 2016/I | 1
[7 empty] | Plný popis: | Penetrace podkladu jednonásobná hloubková v místnostech výšky do 3,80 m
[7 empty] | Výkaz výměr: | viz položka "Potažení vnitřních rovných stropů vápenným štukem…"; 674,56 |  |  |  | 674.56 | [6 empty] | _
[8 empty] | viz položka "Potažení vnitřních stěn vápenným štukem…"; 1707,021 |  |  |  | 1707.021 | [6 empty] | _
[5 empty] | 178 | SP | 784181127 | Hloubková jednonásobná penetrace podkladu na schodišti o výšce podlaží do 3,80 m | m2 | 104.46 | 0 | 104.46 |  | 0 | 0.0002 | 0.020892 |  | 0 | 21 | 0 | 0 |  | URS 2016/I | 1
[7 empty] | Plný popis: | Penetrace podkladu jednonásobná hloubková na schodišti o výšce podlaží do 3,80 m
[7 empty] | Výkaz výměr: | schodiště - štuk; 104,46 |  |  |  | 104.46 | [6 empty] | _
[5 empty] | 179 | SP | 784211101 | Dvojnásobné bílé malby ze směsí za mokra výborně otěruvzdorných v místnostech výšky do 3,80 m | m2 | 215.278 |  | 215.278 |  | 0 | 0.00026 | 0.055972 |  | 0 | 21 | 0 | 0 |  | URS 2016/I | 1
[7 empty] | Plný popis: | Malby z malířských směsí otěruvzdorných za mokra dvojnásobné, bílé za mokra otěruvzdorné výborně v místnostech výšky do 3,80 m
[7 empty] | Výkaz výměr: | m.01; 1 * ((4,05 + 5,22 + 0,62) * 2 * 1,1 - (0,8 * 1,1 * 1) ) |  |  |  | 20.878 | [6 empty] | _
[8 empty] | m.03; 1 * ((2,85 + 5,22 + 0,62) * 2 * 1,1 - (0,8 * 1,1 * 1) ) |  |  |  | 18.238 | [6 empty] | _
[8 empty] | m.23; 1 * ((4,05 + 4,42) * 2 * 1,1 - (0,8 + 1,1 + 0,8) * 1,1 - (0,8 * 1,1 * 1) ) |  |  |  | 14.784 | [6 empty] | _
[8 empty] | m.24; 1 * ((2,85 + 3,27) * 2 * 1,1 - (0,8 * 1,1 * 2) ) |  |  |  | 11.704 | [6 empty] | _
[8 empty] | m.25; 1 * ((2,85 + 1,225) * 2 * 1,1 - (0,8 * 1,1 * 1) ) |  |  |  | 8.085 | [6 empty] | _
[8 empty] | m.27; 1 * ((1,95 + 2,55) * 2 * 1,1 - (0,8 * 1,1 * 2) ) |  |  |  | 8.14 | [6 empty] | _
[8 empty] | m.30; 1 * ((2,85 + 5,22 + 0,475) * 2 * 1,1 - (0,8 * 1,1 * 1) ) + (0,15 * 6 * 1,1) |  |  |  | 18.909 | [6 empty] | _
[8 empty] | m.31; 1 * ((2,85 + 1,9) * 2 * 1,8 - (0,8 + 1,1) * 1,8 - (0,8 * 1,8* 1) ) |  |  |  | 12.24 | [6 empty] | _
[8 empty] | m.37; 1 * ((2,25 + 53,85) * 2 * 1,1 - (0,8 * 1,1 * 24) ) |  |  |  | 102.3 | [6 empty] | _
[5 empty] | 180 | SP | 784211107 | Dvojnásobné bílé malby ze směsí za mokra výborně otěruvzdorných na schodišti výšky do 3,80 m | m2 | 21.274 | 0 | 21.274 |  | 0 | 0.00026 | 0.0055312 |  | 0 | 21 | 0 | 0 |  | URS 2016/I | 1
[7 empty] | Plný popis: | Malby z malířských směsí otěruvzdorných za mokra dvojnásobné, bílé za mokra otěruvzdorné výborně na schodišti o výšce podlaží do 3,80 m
[7 empty] | Výkaz výměr: | m.38; 2 * (5,22 + 2,85 + 1,6) * 1,1 |  |  |  | 21.274 | [6 empty] | _
[5 empty] | 181 | SP | 784221101 | Dvojnásobné bílé malby ze směsí za sucha dobře otěruvzdorných v místnostech do 3,80 m | m2 | 2425.003 | 0 | 2425.003 |  | 0 | 0.00029 | 0.70325 |  | 0 | 21 | 0 | 0 |  | URS 2016/I | 1
[7 empty] | Plný popis: | Malby z malířských směsí otěruvzdorných za sucha dvojnásobné, bílé za sucha otěruvzdorné dobře v místnostech výšky do 3,80 m
[7 empty] | Výkaz výměr: | viz položka "Potažení vnitřních rovných stropů vápenným štukem…"; 674,56 |  |  |  | 674.56 | [6 empty] | _
[8 empty] | viz položka "Potažení vnitřních stěn vápenným štukem…"; 1707,021 |  |  |  | 1707.021 | [6 empty] | _
[8 empty] | viz položka "SDK stěna předsazená...; 67,098 |  |  |  | 67.098 | [6 empty] | _
[8 empty] | viz položka "SDK stěna šachtová...; 47,7 |  |  |  | 47.7 | [6 empty] | _
[8 empty] | viz položka "SDK kastlík...; 113,25 * 0,6 |  |  |  | 67.95 | [6 empty] | _
[8 empty] | viz položka "SDK podhled...; 75,952 |  |  |  | 75.952 | [6 empty] | _
[8 empty] | viz položka "Dvojnásobné bílé malby ze směsí za mokra výborně otěruvzdorných v místnostech…"; -215,278 |  |  |  | -215.278 | [6 empty] | _
[5 empty] | 182 | SP | 784221107 | Dvojnásobné bílé malby ze směsí za sucha dobře otěruvzdorných na schodišti do 3,80 m | m2 | 83.186 | 0 | 83.186 |  | 0 | 0.00029 | 0.024124 |  | 0 | 21 | 0 | 0 |  | URS 2016/I | 1
[7 empty] | Plný popis: | Malby z malířských směsí otěruvzdorných za sucha dvojnásobné, bílé za sucha otěruvzdorné dobře na schodišti o výšce podlaží do 3,80 m
[7 empty] | Výkaz výměr: | viz položka "Oškrabání malby na schodištích..."; 104,46 |  |  |  | 104.46 | [6 empty] | _
[8 empty] | viz položka "Dvojnásobné bílé malby ze směsí za mokra výborně otěruvzdorných na schodišti…"; -21,274 |  |  |  | -21.274 | [6 empty] | _
[5 empty] | 183 | SP | 784521021 | Ochranný lak v místnostech výšky do 3,80 m | m2 | 215.278 |  | 215.278 |  | 0 | 0.00013 | 0.027986 |  | 0 | 21 | 0 | 0 |  | URS 2016/I | 1
[7 empty] | Plný popis: | Omyvatelné malby ochranný lak
[7 empty] | Výkaz výměr: | viz položka "Dvojnásobné bílé malby ze směsí za mokra výborně otěruvzdorných v místnostech…"; 215,278 |  |  |  | 215.278 | [6 empty] | _
[5 empty] | 184 | SP | 784521027 | Ochranný lak na schodišti výšky do 3,80 m | m2 | 21.274 |  | 21.274 |  | 0 | 0.00013 | 0.0027656 |  | 0 | 21 | 0 | 0 |  | URS 2016/I | 1
[7 empty] | Plný popis: | Omyvatelné malby ochranný lak
[7 empty] | Výkaz výměr: | viz položka "Dvojnásobné bílé malby ze směsí za mokra výborně otěruvzdorných na schodišti…"; 21,274 |  |  |  | 21.274 | [6 empty] | _
_
[8 empty] | SIL20: TOPNÝ ŽEBŘÍK | [5 empty] | 0 |  | 0 |  | 0 | _ | 0 | 0 |  |  | 11
[5 empty] | 185 | H | 34571154 | Trubka elektroinstalační ohebná 1423/1 | m | 160 |  | 160 |  | 0 |  | 0 |  | 0 | 21 | 0 | 0 |  | URS 2016/I | 1
Plný popis:
[7 empty] | Výkaz výměr: | 20*8 |  |  |  | 160 | [6 empty] | _
[5 empty] | 186 | H | 34111036J | Kabel silový s Cu jádrem CYKY 3Jx2,5 mm2 | m | 160 |  | 160 |  | 0 |  | 0 |  | 0 | 21 | 0 | 0 |  | URS 2016/I | 1
Plný popis:
[7 empty] | Výkaz výměr: | 20*8 |  |  |  | 160 | [6 empty] | _
[5 empty] | 187 | MP | 210010003 | Montáž trubek plastových ohebných D 23 mm uložených pod omítku | m | 160 |  | 160 |  | 0 |  | 0 |  | 0 | 21 | 0 | 0 |  | URS 2016/I | 1
Plný popis:
[5 empty] | 188 | MP | 21080001X | Montáž měděných vodičů CYKY uložených v trubkách nebo lištách | m | 160 |  | 160 |  | 0 |  | 0 |  | 0 | 21 | 0 | 0 |  | * | 1
Plný popis:
[5 empty] | 189 | MP | 21080009X | Připojení vodičů | kus | 40 |  | 40 |  | 0 |  | 0 |  | 0 | 21 | 0 | 0 |  |  | 1
Plný popis:
[5 empty] | 190 | H | TZ01.1D | topný žebřík - 1220 X 600 | kus | 20 |  | 20 |  | 0 |  | 0 |  | 0 | 21 | 0 | 0 |  |  | 1
Plný popis:
[5 empty] | 191 | H | TZ01.2D | el. topná vložka 400W 230V 50Hz - s vypínačem a signalizací provozu | kus | 20 |  | 20 |  | 0 |  | 0 |  | 0 | 21 | 0 | 0 |  |  | 1
Plný popis:
[5 empty] | 192 | MP | TZ01.1M | montáž úchytů žebříku - 4 ks na žebřík | kus | 80 |  | 80 |  | 0 |  | 0 |  | 0 | 21 | 0 | 0 |  |  | 1
Plný popis:
[5 empty] | 193 | MP | TZ01.2M | montáž žebříku | kus | 20 |  | 20 |  | 0 |  | 0 |  | 0 | 21 | 0 | 0 |  |  | 1
Plný popis:
[5 empty] | 194 | MP | TZ01.3M | osazení topné vložky | kus | 20 |  | 20 |  | 0 |  | 0 |  | 0 | 21 | 0 | 0 |  |  | 1
Plný popis:
[5 empty] | 195 | MP | TZ01.4M | oživení a uvedení do prov. | kus | 20 |  | 20 |  | 0 |  | 0 |  | 0 | 21 | 0 | 0 |  |  | 1
Plný popis:
_
_
[8 empty] | SO.08.4e: Zařízení zdravotně technických instalací (viz PD D14a_ZTI) | [5 empty] | 0 |  | 1.4038 |  | 1.8936 | _ | 0 | 0 |  |  | 72
[8 empty] | 099: Přesun hmot HSV | [5 empty] | 0 |  | 0 |  | 0 | _ | 0 | 0 |  |  | 6
[6 empty] | SP | 99-pozn. | pro potřeby svislých přesunů v rámci stavby bude k dispozici osobní výtah - zabezpečení výtahu proti poškození provede investor na vlastní náklady |  |  |  | 0 |  | 0 |  | 0 |  | 0 | 21 | 0 | 0 |  | URS 2016/I | 1
Plný popis:
[5 empty] | 1 | SP | 997013117 | Vnitrostaveništní doprava suti a vybouraných hmot pro budovy v do 24 m s použitím mechanizace | t | 1.8936 | 0 | 1.8936 |  | 0 |  | 0 |  | 0 | 21 | 0 | 0 | automatický výpočet | URS 2016/I | 1
[7 empty] | Plný popis: | Vnitrostaveništní doprava suti a vybouraných hmot vodorovně do 50 m svisle s použitím mechanizace pro budovy a haly výšky přes 21 do 24 m
[5 empty] | 2 | SP | 997013219 | Příplatek k vnitrostaveništní dopravě suti a vybouraných hmot za zvětšenou dopravu suti ZKD 10 m | t | 1.8936 | 400 | 9.4679 |  | 0 |  | 0 |  | 0 | 21 | 0 | 0 | automatický výpočet | URS 2016/I | 1
[7 empty] | Plný popis: | Vnitrostaveništní doprava suti a vybouraných hmot vodorovně do 50 m Příplatek k cenám -3111 až -3217 za zvětšenou vodorovnou dopravu přes vymezenou dopravní vzdálenost za každých dalších i započatých 10 m
[5 empty] | 3 | SP | 997013501 | Odvoz suti a vybouraných hmot na skládku nebo meziskládku do 1 km se složením | t | 1.8936 | 0 | 1.8936 |  | 0 |  | 0 |  | 0 | 21 | 0 | 0 | automatický výpočet | URS 2016/I | 1
[7 empty] | Plný popis: | Odvoz suti a vybouraných hmot na skládku nebo meziskládku se složením, na vzdálenost do 1 km
[5 empty] | 4 | SP | 997013509 | Příplatek k odvozu suti a vybouraných hmot na skládku ZKD 1 km přes 1 km | t | 1.8936 | 1900 | 37.8715 |  | 0 |  | 0 |  | 0 | 21 | 0 | 0 | automatický výpočet | URS 2016/I | 1
[7 empty] | Plný popis: | Odvoz suti a vybouraných hmot na skládku nebo meziskládku se složením, na vzdálenost Příplatek k ceně za každý další i započatý 1 km přes 1 km
[5 empty] | 5 | SP | 99701383X | Poplatek za uložení stavebního odpadu na skládce (skládkovné) | t | 1.8936 | 0 | 1.8936 |  | 0 |  | 0 |  | 0 | 21 | 0 | 0 | automatický výpočet | URS 2016/I | 1
[7 empty] | Plný popis: | Poplatek za uložení stavebního odpadu na skládce (skládkovné) směsného
_
[8 empty] | 713: Izolace tepelné | [5 empty] | 0 |  | 0.0074506 |  | 0 | _ | 0 | 0 |  |  | 5
[5 empty] | 6 | SP | 713463121 | Montáž izolace tepelné potrubí potrubními pouzdry bez úpravy uchycenými sponami 1x | m | 119.03 |  | 119.03 |  | 0 |  | 0 |  | 0 | 21 | 0 | 0 |  | URS 2016/I | 1
[7 empty] | Plný popis: | Montáž izolace tepelné potrubí a ohybů tvarovkami nebo deskami potrubními pouzdry bez povrchové úpravy (izolační materiál ve specifikaci) uchycenými sponami potrubí jednovrstvá
[7 empty] | Výkaz výměr: | studená voda; 60,65 |  |  |  | 60.65 | [6 empty] | _
[8 empty] | teplá voda; 58,38 |  |  |  | 58.38 | [6 empty] | _
[5 empty] | 7 | H | 28377102 | Izolace potrubí 22 x 6 mm - pěnový polyetylen v základním provedení | m | 60.65 |  | 60.65 |  | 0 | 1.6e-05 | 0.0009704 |  | 0 | 21 | 0 | 0 |  | URS 2016/I | 1
Plný popis:
[7 empty] | Výkaz výměr: | studená voda |  |  |  | 0 | [6 empty] | _
[8 empty] | jádro "A"; 9 * 2,6 |  |  |  | 23.4 | [6 empty] | _
[8 empty] | jádro "B"; 10 * 2,72 |  |  |  | 27.2 | [6 empty] | _
[8 empty] | jádro "C"; 1 * 1,14 |  |  |  | 1.14 | [6 empty] | _
[8 empty] | jádro "D"; 1 * 3,75 |  |  |  | 3.75 | [6 empty] | _
[8 empty] | jádro "E"; 1 * 2,57 |  |  |  | 2.57 | [6 empty] | _
[8 empty] | jádro "F"; 1 * 2,59 |  |  |  | 2.59 | [6 empty] | _
[5 empty] | 8 | H | 28377046 | Izolace potrubí 22 x 25 mm - pěnový polyetylen v základním provedení | m | 58.38 |  | 58.38 |  | 0 | 0.000111 | 0.0064802 |  | 0 | 21 | 0 | 0 |  | URS 2016/I | 1
Plný popis:
[7 empty] | Výkaz výměr: | teplá voda |  |  |  | 0 | [6 empty] | _
[8 empty] | jádro "A"; 9 * 2,97 |  |  |  | 26.73 | [6 empty] | _
[8 empty] | jádro "B"; 10 * 2,29 |  |  |  | 22.9 | [6 empty] | _
[8 empty] | jádro "C"; 1 * 1,48 |  |  |  | 1.48 | [6 empty] | _
[8 empty] | jádro "D"; 1 * 2,94 |  |  |  | 2.94 | [6 empty] | _
[8 empty] | jádro "E"; 1 * 1,99 |  |  |  | 1.99 | [6 empty] | _
[8 empty] | jádro "F"; 1 * 2,34 |  |  |  | 2.34 | [6 empty] | _
[5 empty] | 9 | SP | 998713203 | Přesun hmot procentní pro izolace tepelné v objektech v do 24 m | % | 2.2 |  | 2.2 |  | 0 |  | 0 |  | 0 | 21 | 0 | 0 | automatický výpočet | URS 2016/I | 1
[7 empty] | Plný popis: | Přesun hmot pro izolace tepelné stanovený procentní sazbou z ceny vodorovná dopravní vzdálenost do 50 m v objektech výšky přes 12 do 24 m
[5 empty] | 10 | SP | 998713292 | Příplatek k přesunu hmot procentní 713 za zvětšený přesun do 100 m | % | 0.73 |  | 0.73 |  | 0 |  | 0 |  | 0 | 21 | 0 | 0 |  | URS 2016/I | 1
[7 empty] | Plný popis: | Přesun hmot pro izolace tepelné stanovený procentní sazbou z ceny Příplatek k cenám za zvětšený přesun přes vymezenou největší dopravní vzdálenost do 100 m
_
[8 empty] | 721: Vnitřní kanalizace | [5 empty] | 0 |  | 0.013683 |  | 0.09576 | _ | 0 | 0 |  |  | 8
[5 empty] | 11 | SP | 721171803 | Demontáž potrubí z PVC do D 75 | m | 14.6 | 0 | 14.6 |  | 0 |  | 0 | 0.0021 | 0.03066 | 21 | 0 | 0 |  | URS 2016/I | 1
[7 empty] | Plný popis: | Demontáž potrubí z novodurových trub odpadních nebo připojovacích do D 75
[7 empty] | Výkaz výměr: | m.23; 1 * 2,0 |  |  |  | 2 | [6 empty] | _
[8 empty] | m.26; 1 * 0,6 |  |  |  | 0.6 | [6 empty] | _
[8 empty] | m.33; 1 * 0,6 |  |  |  | 0.6 | [6 empty] | _
[8 empty] | m.36; 19 * 0,6 |  |  |  | 11.4 | [6 empty] | _
[5 empty] | 12 | SP | 721174042 | Potrubí kanalizační z PP připojovací systém HT DN 40 | m | 19.2 |  | 19.2 |  | 0 | 0.00029 | 0.005568 |  | 0 | 21 | 0 | 0 |  | URS 2016/I | 1
[7 empty] | Plný popis: | Potrubí z plastových trub HT Systém (polypropylenové PPs) připojovací DN 40
[7 empty] | Výkaz výměr: | jádro typ "A"; 9 * 0,9 |  |  |  | 8.1 | [6 empty] | _
[8 empty] | jádro typ "B"; 10 * 0,9 |  |  |  | 9 | [6 empty] | _
[8 empty] | jádro typ "D"; 1 * 0,3 |  |  |  | 0.3 | [6 empty] | _
[8 empty] | jádro typ "E"; 1 * 0,9 |  |  |  | 0.9 | [6 empty] | _
[8 empty] | jádro typ "F"; 1 * 0,9 |  |  |  | 0.9 | [6 empty] | _
[5 empty] | 13 | SP | 721174043 | Potrubí kanalizační z PP připojovací systém HT DN 50 | m | 16.2 |  | 16.2 |  | 0 | 0.00035 | 0.00567 |  | 0 | 21 | 0 | 0 |  | URS 2016/I | 1
[7 empty] | Plný popis: | Potrubí z plastových trub HT Systém (polypropylenové PPs) připojovací DN 50
[7 empty] | Výkaz výměr: | jádro typ "A"; 9 * 0,7 |  |  |  | 6.3 | [6 empty] | _
[8 empty] | jádro typ "B"; 10 * 0,7 |  |  |  | 7 | [6 empty] | _
[8 empty] | jádro typ "C"; 1 * 0,1 |  |  |  | 0.1 | [6 empty] | _
[8 empty] | jádro typ "D"; 1 * 2,2 |  |  |  | 2.2 | [6 empty] | _
[8 empty] | jádro typ "E"; 1 * 0,3 |  |  |  | 0.3 | [6 empty] | _
[8 empty] | jádro typ "F"; 1 * 0,3 |  |  |  | 0.3 | [6 empty] | _
[5 empty] | 14 | SP | 721174044 | Potrubí kanalizační z PP připojovací systém HT DN 70 | m | 2.5 |  | 2.5 |  | 0 | 0.00057 | 0.001425 |  | 0 | 21 | 0 | 0 |  | URS 2016/I | 1
[7 empty] | Plný popis: | Potrubí z plastových trub HT Systém (polypropylenové PPs) připojovací DN 70
[7 empty] | Výkaz výměr: | jádro typ "A"; 9 * 0,1 |  |  |  | 0.9 | [6 empty] | _
[8 empty] | jádro typ "B"; 10 * 0,1 |  |  |  | 1 | [6 empty] | _
[8 empty] | jádro typ "C"; 1 * 0,1 |  |  |  | 0.1 | [6 empty] | _
[8 empty] | jádro typ "D"; 1 * 0,4 |  |  |  | 0.4 | [6 empty] | _
[8 empty] | jádro typ "F"; 1 * 0,1 |  |  |  | 0.1 | [6 empty] | _
[5 empty] | 15 | SP | 721220801 | Demontáž uzávěrek zápachových DN 70 | kus | 21 | 0 | 21 |  | 0 |  | 0 | 0.0031 | 0.0651 | 21 | 0 | 0 |  | URS 2016/I | 1
[7 empty] | Plný popis: | Demontáž zápachových uzávěrek do DN 70
[7 empty] | Výkaz výměr: | m.23; 1 |  |  |  | 1 | [6 empty] | _
[8 empty] | m.26; 1 |  |  |  | 1 | [6 empty] | _
[8 empty] | m.36; 19 * 1 |  |  |  | 19 | [6 empty] | _
[5 empty] | 16 | SP | 721226513 | Zápachová uzávěrka podomítková pro pračku a myčku DN 40/50 s přípojem vody a elektřiny | kus | 1 |  | 1 |  | 0 | 0.00102 | 0.00102 |  | 0 | 21 | 0 | 0 |  | URS 2016/I | 1
[7 empty] | Plný popis: | Zápachové uzávěrky podomítkové (Pe) s krycí deskou pro pračku a myčku DN 40/50 s přípojem vody a elektřiny (HL 405E)
[7 empty] | Výkaz výměr: | jádro typ "D"; 1 |  |  |  | 1 | [6 empty] | _
[5 empty] | 17 | SP | 998721203 | Přesun hmot procentní pro vnitřní kanalizace v objektech v do 24 m | % | 1.84 | 0 | 1.84 |  | 0 |  | 0 |  | 0 | 21 | 0 | 0 | automatický výpočet | URS 2016/I | 1
[7 empty] | Plný popis: | Přesun hmot pro vnitřní kanalizace stanovený procentní sazbou z ceny vodorovná dopravní vzdálenost do 50 m v objektech výšky přes 12 do 24 m
[5 empty] | 18 | SP | 998721292 | Příplatek k přesunu hmot procentní 721 za zvětšený přesun do 100 m | % | 0.85 | 0 | 0.85 |  | 0 |  | 0 |  | 0 | 21 | 0 | 0 |  | URS 2016/I | 1
[7 empty] | Plný popis: | Přesun hmot pro vnitřní kanalizace stanovený procentní sazbou z ceny Příplatek k cenám za zvětšený přesun přes vymezenou největší dopravní vzdálenost do 100 m
_
[8 empty] | 722: Vnitřní vodovod | [5 empty] | 0 |  | 0.085565 |  | 0.007056 | _ | 0 | 0 |  |  | 5
[5 empty] | 19 | SP | 722170801 | Demontáž rozvodů vody z plastů do D 25 | m | 25.2 | 0 | 25.2 |  | 0 |  | 0 | 0.00028 | 0.007056 | 21 | 0 | 0 |  | URS 2016/I | 1
[7 empty] | Plný popis: | Demontáž rozvodů vody z plastů do D 25 mm
[7 empty] | Výkaz výměr: | přívod vody k umyvadlům |  |  |  | 0 | [6 empty] | _
[8 empty] | m.26; 1 * (0,6 * 2) |  |  |  | 1.2 | [6 empty] | _
[8 empty] | m.33; 1 * (0,6 * 2) |  |  |  | 1.2 | [6 empty] | _
[8 empty] | m.36; 19 * (0,6 * 2) |  |  |  | 22.8 | [6 empty] | _
[5 empty] | 20 | SP | 722174002 | Potrubí vodovodní plastové PPR svar polyfuze PN 16 D 20 x 2,8 mm - studená voda | m | 60.65 |  | 60.65 |  | 0 | 0.00066 | 0.040029 |  | 0 | 21 | 0 | 0 |  | URS 2016/I | 1
[7 empty] | Plný popis: | Potrubí z plastových trubek z polypropylenu (PPR) svařovaných polyfuzně PN 16 (SDR 7,4) D 20 x 2,8
[7 empty] | Výkaz výměr: | jádro "A"; 9 * 2,6 |  |  |  | 23.4 | [6 empty] | _
[8 empty] | jádro "B"; 10 * 2,72 |  |  |  | 27.2 | [6 empty] | _
[8 empty] | jádro "C"; 1 * 1,14 |  |  |  | 1.14 | [6 empty] | _
[8 empty] | jádro "D"; 1 * 3,75 |  |  |  | 3.75 | [6 empty] | _
[8 empty] | jádro "E"; 1 * 2,57 |  |  |  | 2.57 | [6 empty] | _
[8 empty] | jádro "F"; 1 * 2,59 |  |  |  | 2.59 | [6 empty] | _
[5 empty] | 21 | SP | 722174022 | Potrubí vodovodní plastové PPR svar polyfuze PN 20 D 20 x 3,4 mm - teplá voda | m | 58.38 |  | 58.38 |  | 0 | 0.00078 | 0.045536 |  | 0 | 21 | 0 | 0 |  | URS 2016/I | 1
[7 empty] | Plný popis: | Potrubí z plastových trubek z polypropylenu (PPR) svařovaných polyfuzně PN 20 (SDR 6) D 20 x 3,4
[7 empty] | Výkaz výměr: | jádro "A"; 9 * 2,97 |  |  |  | 26.73 | [6 empty] | _
[8 empty] | jádro "B"; 10 * 2,29 |  |  |  | 22.9 | [6 empty] | _
[8 empty] | jádro "C"; 1 * 1,48 |  |  |  | 1.48 | [6 empty] | _
[8 empty] | jádro "D"; 1 * 2,94 |  |  |  | 2.94 | [6 empty] | _
[8 empty] | jádro "E"; 1 * 1,99 |  |  |  | 1.99 | [6 empty] | _
[8 empty] | jádro "F"; 1 * 2,34 |  |  |  | 2.34 | [6 empty] | _
[5 empty] | 22 | SP | 998722203 | Přesun hmot procentní pro vnitřní vodovod v objektech v do 24 m | % | 1.12 |  | 1.12 |  | 0 |  | 0 |  | 0 | 21 | 0 | 0 | automatický výpočet | URS 2016/I | 1
[7 empty] | Plný popis: | Přesun hmot pro vnitřní vodovod stanovený procentní sazbou z ceny vodorovná dopravní vzdálenost do 50 m v objektech výšky přes 12 do 24 m
[5 empty] | 23 | SP | 998722292 | Příplatek k přesunu hmot procentní 722 za zvětšený přesun do 100 m | % | 0.64 |  | 0.64 |  | 0 |  | 0 |  | 0 | 21 | 0 | 0 |  | URS 2016/I | 1
[7 empty] | Plný popis: | Přesun hmot pro vnitřní vodovod stanovený procentní sazbou z ceny Příplatek k cenám za zvětšený přesun přes vymezenou největší dopravní vzdálenost do 100 m
_
[8 empty] | 725: Zařizovací předměty | [5 empty] | 0 |  | 1.266 |  | 1.7908 | _ | 0 | 0 |  |  | 44
[5 empty] | 24 | SP | 725110814 | Demontáž klozetu Kombi | soubor | 21 | 0 | 21 |  | 0 |  | 0 | 0.0342 | 0.7182 | 21 | 0 | 0 |  | URS 2016/I | 1
[7 empty] | Plný popis: | Demontáž klozetů odsávacích nebo kombinačních
[7 empty] | Výkaz výměr: | m.32; 1 |  |  |  | 1 | [6 empty] | _
[8 empty] | m.35; 20 * 1 |  |  |  | 20 | [6 empty] | _
[5 empty] | 25 | SP | 725119122 | Montáž klozetových mís kombi | kus | 21 |  | 21 |  | 0 | 0.00178 | 0.03738 |  | 0 | 21 | 0 | 0 |  | URS 2016/I | 1
[7 empty] | Plný popis: | Zařízení záchodů montáž klozetových mís kombi
[7 empty] | Výkaz výměr: | "WC"; 21 |  |  |  | 21 | [6 empty] | _
[5 empty] | 26 | H | 642320 | Kombinační klozet s keramickou splachovací nádržkou odpad šikmý - splachovací armatura na 3 nebo 6 litrů + sedátko s poklopem, antibakteriální, duroplast - ozn. "WC" | soubor | 21 |  | 21 |  | 0 | 0.02323 | 0.48783 |  | 0 | 21 | 0 | 0 |  | * | 1
[7 empty] | Plný popis: | - Kombinační klozet s keramickou splachovací nádržkou odpad šikmý - splachovací armatura na 3 nebo 6 litrů - sedátko s poklopem, antibakteriální, duroplast
[7 empty] | Výkaz výměr: | jádro typ "A"; 9 |  |  |  | 9 | [6 empty] | _
[8 empty] | jádro typ "B"; 10 |  |  |  | 10 | [6 empty] | _
[8 empty] | jádro typ "D"; 1 |  |  |  | 1 | [6 empty] | _
[8 empty] | jádro typ "E"; 1 |  |  |  | 1 | [6 empty] | _
[5 empty] | 27 | SP | 725210821 | Demontáž umyvadel bez výtokových armatur | soubor | 21 | 0 | 21 |  | 0 |  | 0 | 0.01946 | 0.40866 | 21 | 0 | 0 |  | URS 2016/I | 1
[7 empty] | Plný popis: | Demontáž umyvadel bez výtokových armatur umyvadel
[7 empty] | Výkaz výměr: | m.26; 1 |  |  |  | 1 | [6 empty] | _
[8 empty] | m.33; 1 |  |  |  | 1 | [6 empty] | _
[8 empty] | m.36; 19 * 1 |  |  |  | 19 | [6 empty] | _
[5 empty] | 28 | SP | 725219102 | Montáž umyvadla připevněného na šrouby do zdiva | soubor | 21 |  | 21 |  | 0 | 0.00186 | 0.03906 |  | 0 | 21 | 0 | 0 |  | URS 2016/I | 1
[7 empty] | Plný popis: | Umyvadla montáž umyvadel ostatních typů na šrouby do zdiva
[7 empty] | Výkaz výměr: | umyvadlo "U"; 21 |  |  |  | 21 | [6 empty] | _
[5 empty] | 29 | H | 642110 | Keramické umyvadlo 50x41 cm s 1 středovým otvorem pro stojánkovou baterii / + umyvadlový sifon „U“ kov DN 32 s převlečnou maticí 5/4” a výpust umyvadlová CLICK/CLACK 5/4" - ozn. "U" | soubor | 21 |  | 21 |  | 0 | 0.01376 | 0.28896 |  | 0 | 21 | 0 | 0 |  | * | 1
[7 empty] | Plný popis: | - Keramické umyvadlo 50x41 cm s 1 středovým otvorem pro stojánkovou baterii - umyvadlový sifon „U“ kov DN 32 s převlečnou maticí 5/4” - výpust umyvadlová CLICK/CLACK 5/4"
[7 empty] | Výkaz výměr: | jádro typ "A"; 9 |  |  |  | 9 | [6 empty] | _
[8 empty] | jádro typ "B"; 10 |  |  |  | 10 | [6 empty] | _
[8 empty] | jádro typ "D"; 1 |  |  |  | 1 | [6 empty] | _
[8 empty] | jádro typ "E"; 1 |  |  |  | 1 | [6 empty] | _
[5 empty] | 30 | SP | 725220842 | Demontáž van ocelových volně stojících | soubor | 1 | 0 | 1 |  | 0 |  | 0 | 0.0329 | 0.0329 | 21 | 0 | 0 |  | URS 2016/I | 1
[7 empty] | Plný popis: | Demontáž van ocelových volně stojících
[7 empty] | Výkaz výměr: | m.26; 1 |  |  |  | 1 | [6 empty] | _
[5 empty] | 31 | SP | 725229102 | Montáž vany se zápachovou uzávěrkou ocelové | soubor | 1 |  | 1 |  | 0 | 0.00199 | 0.00199 |  | 0 | 21 | 0 | 0 |  | URS 2016/I | 1
[7 empty] | Plný popis: | Vany bez výtokových armatur montáž van se zápachovou uzávěrkou ocelových
[7 empty] | Výkaz výměr: | vana "VA"; 1 |  |  |  | 1 | [6 empty] | _
[5 empty] | 32 | H | 552205 | Ocelová smaltovaná obdélníková vana 160x70 cm / + sada podpěr pro vanu 160x70 cm + vanový sifon click/clack kov - ozn. "VA" | soubor | 1 |  | 1 |  | 0 | 0.05099 | 0.05099 |  | 0 | 21 | 0 | 0 |  | * | 1
[7 empty] | Plný popis: | - Ocelová smaltovaná obdélníková vana 160x70 cm - sada podpěr pro vanu 160x70 cm - vanový sifon click/clack kov
[7 empty] | Výkaz výměr: | jádro typ "D"; 1 |  |  |  | 1 | [6 empty] | _
[5 empty] | 33 | SP | 725240812 | Demontáž vaniček sprchových bez výtokových armatur | soubor | 19 | 0 | 19 |  | 0 |  | 0 | 0.0245 | 0.4655 | 21 | 0 | 0 |  | URS 2016/I | 1
[7 empty] | Plný popis: | Demontáž sprchových kabin a vaniček bez výtokových armatur vaniček
[7 empty] | Výkaz výměr: | m.36; 19 * 1 |  |  |  | 19 | [6 empty] | _
[5 empty] | 34 | SP | 725249101 | Montáž vaničky sprchové | soubor | 19 |  | 19 |  | 0 | 0.00088 | 0.01672 |  | 0 | 21 | 0 | 0 |  | URS 2016/I | 1
[7 empty] | Plný popis: | Sprchové vaničky, boxy, kouty a zástěny montáž sprchových vaniček
[7 empty] | Výkaz výměr: | sprchová vanička "S"; 19 |  |  |  | 19 | [6 empty] | _
[5 empty] | 35 | H | 642938 | Vanička sprchová keramická obdélníková 1200x800x11 mm / + vaničkový sifon, pro otvor 60mm, chrom - ozn. "S" | soubor | 19 |  | 19 |  | 0 | 0.01288 | 0.24472 |  | 0 | 21 | 0 | 0 |  | * | 1
[7 empty] | Plný popis: | - Vanička sprchová keramická obdélníková 1200x800x11 mm - vaničkový sifon, pro otvor 60mm, chrom
[7 empty] | Výkaz výměr: | jádro typ "A"; 9 |  |  |  | 9 | [6 empty] | _
[8 empty] | jádro typ "B"; 10 |  |  |  | 10 | [6 empty] | _
[5 empty] | 36 | SP | 725291211 | Doplňky zařízení koupelen a záchodů keramické mýdelník jednoduchý | soubor | 19 | 0 | 19 |  | 0 | 0.00072 | 0.01368 |  | 0 | 21 | 0 | 0 |  | URS 2016/I | 1
[7 empty] | Plný popis: | Doplňky zařízení koupelen a záchodů keramické mýdelník jednoduchý
[7 empty] | Výkaz výměr: | jádro typ "A"; 9 |  |  |  | 9 | [6 empty] | _
[8 empty] | jádro typ "B"; 10 |  |  |  | 10 | [6 empty] | _
[5 empty] | 37 | SP | 7252917X1 | Doplňky zařízení koupelen - sprchová tyč 120 cm (chrom) a závěs - ozn. "S" | kus | 19 |  | 19 |  | 0 |  | 0 |  | 0 | 21 | 0 | 0 |  | * | 1
Plný popis:
[7 empty] | Výkaz výměr: | jádro typ "A"; 9 |  |  |  | 9 | [6 empty] | _
[8 empty] | jádro typ "B"; 10 |  |  |  | 10 | [6 empty] | _
[5 empty] | 38 | SP | 725310823 | Demontáž dřez jednoduchý vestavěný v kuchyňských sestavách bez výtokových armatur | soubor | 1 | 0 | 1 |  | 0 |  | 0 | 0.0092 | 0.0092 | 21 | 0 | 0 |  | URS 2016/I | 1
[7 empty] | Plný popis: | Demontáž dřezů jednodílných bez výtokových armatur vestavěných v kuchyňských sestavách
[7 empty] | Výkaz výměr: | m.23; 1 |  |  |  | 1 | [6 empty] | _
[5 empty] | 39 | SP | 725319111 | Montáž dřezu ostatních typů | soubor | 1 |  | 1 |  | 0 | 0.00044 | 0.00044 |  | 0 | 21 | 0 | 0 |  | URS 2016/I | 1
[7 empty] | Plný popis: | Dřezy bez výtokových armatur montáž dřezů ostatních typů
[7 empty] | Výkaz výměr: | dřez "D"; 1 |  |  |  | 1 | [6 empty] | _
[5 empty] | 40 | H | 552310 | Dřez jednoduchý nerezový 524x374 mm - vč. sifonu s převlečnou maticí 6/4" (plast) - ozn. "D" | soubor | 1 |  | 1 |  | 0 | 0.00494 | 0.00494 |  | 0 | 21 | 0 | 0 |  | * | 1
[7 empty] | Plný popis: | - Dřez jednoduchý nerezový 524x374 mm - dřezový sifon s převlečnou maticí 6/4" (plast)
[7 empty] | Výkaz výměr: | jádro typ "D"; 1 |  |  |  | 1 | [6 empty] | _
[5 empty] | 41 | SP | 725330820 | Demontáž výlevka diturvitová | soubor | 1 | 0 | 1 |  | 0 |  | 0 | 0.0347 | 0.0347 | 21 | 0 | 0 |  | URS 2016/I | 1
[7 empty] | Plný popis: | Demontáž výlevek bez výtokových armatur a bez nádrže a splachovacího potrubí diturvitových
[7 empty] | Výkaz výměr: | m.31; 1 |  |  |  | 1 | [6 empty] | _
[5 empty] | 42 | SP | 725339111 | Montáž výlevky | soubor | 1 |  | 1 |  | 0 | 0.00059 | 0.00059 |  | 0 | 21 | 0 | 0 |  | URS 2016/I | 1
[7 empty] | Plný popis: | Výlevky montáž výlevky
[7 empty] | Výkaz výměr: | výlevka "VL"; 1 |  |  |  | 1 | [6 empty] | _
[5 empty] | 43 | H | 642711 | Keramická závěsná výlevka 450x335x360 mm bez výtokových armatur / + sklopná mřížka a plastový chránič na přední okraj - ozn. "VL" | soubor | 1 |  | 1 |  | 0 | 0.0147 | 0.0147 |  | 0 | 21 | 0 | 0 |  | * | 1
[7 empty] | Plný popis: | - Keramická závěsná výlevka 450x335x360 mm bez výtokových armatur - sklopná mřížka a plastový chránič na přední okraj
[7 empty] | Výkaz výměr: | jádro typ "C"; 1 |  |  |  | 1 | [6 empty] | _
[5 empty] | 44 | SP | 725813111 | Ventil rohový bez připojovací trubičky nebo flexi hadičky G 1/2 - U,D | soubor | 44 |  | 44 |  | 0 | 0.0003 | 0.0132 |  | 0 | 21 | 0 | 0 |  | URS 2016/I | 1
[7 empty] | Plný popis: | Ventily rohové bez připojovací trubičky nebo flexi hadičky G 1/2
[7 empty] | Výkaz výměr: | umyvadla |  |  |  | 0 | [6 empty] | _
[8 empty] | jádro typ "A"; 9 * 2 |  |  |  | 18 | [6 empty] | _
[8 empty] | jádro typ "B"; 10 * 2 |  |  |  | 20 | [6 empty] | _
[8 empty] | jádro typ "E"; 1 * 2 |  |  |  | 2 | [6 empty] | _
[8 empty] | jádro typ "F"; 1 * 2 |  |  |  | 2 | [6 empty] | _
[8 empty] | dřez |  |  |  | 0 | [6 empty] | _
[8 empty] | jádro typ "D"; 1*2 |  |  |  | 2 | [6 empty] | _
[5 empty] | 45 | SP | 725813112 | Ventil rohový pračkový G 3/4 - ozn. "AP" | kus | 1 |  | 1 |  | 0 | 0.00109 | 0.00109 |  | 0 | 21 | 0 | 0 |  | URS 2016/I | 1
[7 empty] | Plný popis: | Ventily rohové bez připojovací trubičky nebo flexi hadičky pračkové G 3/4 (RIO 10794)
[7 empty] | Výkaz výměr: | jádro typ "D"; 1 |  |  |  | 1 | [6 empty] | _
[5 empty] | 46 | SP | 725819401 | Montáž ventilů rohových G 1/2 s připojovací trubičkou | soubor | 21 |  | 21 |  | 0 | 9e-05 | 0.00189 |  | 0 | 21 | 0 | 0 |  | URS 2016/I | 1
[7 empty] | Plný popis: | Ventily montáž ventilů ostatních typů rohových s připojovací trubičkou G 1/2
[7 empty] | Výkaz výměr: | wc |  |  |  | 0 | [6 empty] | _
[8 empty] | jádro typ "A"; 9 |  |  |  | 9 | [6 empty] | _
[8 empty] | jádro typ "B"; 10 |  |  |  | 10 | [6 empty] | _
[8 empty] | jádro typ "D"; 1 |  |  |  | 1 | [6 empty] | _
[8 empty] | jádro typ "E"; 1 |  |  |  | 1 | [6 empty] | _
[5 empty] | 47 | H | 551410-X1 | Rohový ventil 1/2“ x 3/8“, pro připojení flexibilní hadicí, kov - ozn. "WC" | kus | 21 |  | 21 |  | 0 | 0.00021 | 0.00441 |  | 0 | 21 | 0 | 0 |  | * | 1
Plný popis:
[7 empty] | Výkaz výměr: | jádro typ "A"; 9 |  |  |  | 9 | [6 empty] | _
[8 empty] | jádro typ "B"; 10 |  |  |  | 10 | [6 empty] | _
[8 empty] | jádro typ "D"; 1 |  |  |  | 1 | [6 empty] | _
[8 empty] | jádro typ "E"; 1 |  |  |  | 1 | [6 empty] | _
[5 empty] | 48 | H | 55190890 | Hadice flexibilní 3,8" délka 350 mm bal. 2 kusy | sada | 10.5 | 0 | 10.5 |  | 0 | 0.0001 | 0.00105 |  | 0 | 21 | 0 | 0 |  | URS 2016/I | 1
Plný popis:
[7 empty] | Výkaz výměr: | "WC"; 21/2 |  |  |  | 10.5 | [6 empty] | _
[5 empty] | 49 | SP | 725820801 | Demontáž baterie nástěnné do G 3 / 4 | soubor | 21 | 0 | 21 |  | 0 |  | 0 | 0.00156 | 0.03276 | 21 | 0 | 0 |  | URS 2016/I | 1
[7 empty] | Plný popis: | Demontáž baterií nástěnných do G 3/4
[7 empty] | Výkaz výměr: | m.26; 1 |  |  |  | 1 | [6 empty] | _
[8 empty] | m.31; 1 |  |  |  | 1 | [6 empty] | _
[8 empty] | m.36; 19 * 1 |  |  |  | 19 | [6 empty] | _
[5 empty] | 50 | SP | 725820802 | Demontáž baterie stojánkové do jednoho otvoru - ozn. "U" | soubor | 21 | 0 | 21 |  | 0 |  | 0 | 0.00086 | 0.01806 | 21 | 0 | 0 |  | URS 2016/I | 1
[7 empty] | Plný popis: | Demontáž baterií stojánkových do 1 otvoru
[7 empty] | Výkaz výměr: | m.26; 1 |  |  |  | 1 | [6 empty] | _
[8 empty] | m.33; 1 |  |  |  | 1 | [6 empty] | _
[8 empty] | m.36; 19 * 1 |  |  |  | 19 | [6 empty] | _
[5 empty] | 51 | SP | 725829101 | Montáž baterie nástěnné dřezové pákové a klasické | kus | 1 |  | 1 |  | 0 | 0.00016 | 0.00016 |  | 0 | 21 | 0 | 0 |  | URS 2016/I | 1
[7 empty] | Plný popis: | Baterie dřezové montáž ostatních typů nástěnných pákových nebo klasických
[7 empty] | Výkaz výměr: | jádro typ "C"; 1 |  |  |  | 1 | [6 empty] | _
[5 empty] | 52 | H | 551439-X1 | Dřezová nástěnná baterie, ploché ústí 300 mm / chrom - ozn. "VL" | kus | 1 |  | 1 |  | 0 | 0.0018 | 0.0018 |  | 0 | 21 | 0 | 0 |  | * | 1
Plný popis:
[7 empty] | Výkaz výměr: | jádro typ "C"; 1 |  |  |  | 1 | [6 empty] | _
[5 empty] | 53 | SP | 725829111 | Montáž baterie stojánkové dřezové G 1/2 | kus | 1 |  | 1 |  | 0 |  | 0 |  | 0 | 21 | 0 | 0 |  | URS 2016/I | 1
[7 empty] | Plný popis: | Baterie dřezové montáž ostatních typů stojánkových G 1/2
[7 empty] | Výkaz výměr: | jádro typ "D"; 1 |  |  |  | 1 | [6 empty] | _
[5 empty] | 54 | H | 551439-X2 | Dřezová stojánková baterie, otáčivé ústí 215 mm - vč. připojovací flexi hadice 3/8" 350 mm / chrom - ozn. "D" | kus | 1 |  | 1 |  | 0 | 0.0018 | 0.0018 |  | 0 | 21 | 0 | 0 |  | * | 1
Plný popis:
[7 empty] | Výkaz výměr: | jádro typ "D"; 1 |  |  |  | 1 | [6 empty] | _
[5 empty] | 55 | SP | 725829131 | Montáž baterie umyvadlové stojánkové G 1/2 ostatní typ | kus | 21 |  | 21 |  | 0 | 4e-05 | 0.00084 |  | 0 | 21 | 0 | 0 |  | URS 2016/I | 1
[7 empty] | Plný popis: | Baterie umyvadlové montáž ostatních typů stojánkových G 1/2
[7 empty] | Výkaz výměr: | jádro typ "A"; 9 |  |  |  | 9 | [6 empty] | _
[8 empty] | jádro typ "B"; 10 |  |  |  | 10 | [6 empty] | _
[8 empty] | jádro typ "D"; 1 |  |  |  | 1 | [6 empty] | _
[8 empty] | jádro typ "E"; 1 |  |  |  | 1 | [6 empty] | _
[5 empty] | 56 | H | 551456-X1 | Umyvadlová stojánková baterie bez výpusti - vč. připojovací flexi hadice 3/8" 350 mm / chrom - ozn. "U" | kus | 21 |  | 21 |  | 0 | 0.001575 | 0.033075 |  | 0 | 21 | 0 | 0 |  | * | 1
Plný popis:
[5 empty] | 57 | SP | 725839101 | Montáž baterie vanové nástěnné G 1/2 ostatní typ | soubor | 1 |  | 1 |  | 0 | 0.00012 | 0.00012 |  | 0 | 21 | 0 | 0 |  | URS 2016/I | 1
[7 empty] | Plný popis: | Baterie vanové montáž ostatních typů nástěnných nebo stojánkových G 1/2
[7 empty] | Výkaz výměr: | jádro typ "D"; 1 |  |  |  | 1 | [6 empty] | _
[5 empty] | 58 | H | 551449-X1 | Vanová nástěnná baterie - pohyblivý držák, hadice 150 cm, růžice / chrom - ozn. "VA" | kus | 1 |  | 1 |  | 0 | 0.0018 | 0.0018 |  | 0 | 21 | 0 | 0 |  | * | 1
Plný popis:
[7 empty] | Výkaz výměr: | jádro typ "D"; 1 |  |  |  | 1 | [6 empty] | _
[5 empty] | 59 | SP | 725849411 | Montáž baterie sprchové nástěnné s nastavitelnou výškou sprchy | kus | 19 |  | 19 |  | 0 | 0.00013 | 0.00247 |  | 0 | 21 | 0 | 0 |  | URS 2016/I | 1
[7 empty] | Plný popis: | Baterie sprchové montáž nástěnných baterií s nastavitelnou výškou sprchy
[7 empty] | Výkaz výměr: | jádro typ "A"; 9 |  |  |  | 9 | [6 empty] | _
[8 empty] | jádro typ "B"; 10 |  |  |  | 10 | [6 empty] | _
[5 empty] | 60 | H | 551455-X1 | Sprchová směšovací baterie prostá s pákovým ovládáním / chrom - ozn. "S" | kus | 19 |  | 19 |  | 0 |  | 0 |  | 0 | 21 | 0 | 0 |  | * | 1
Plný popis:
[7 empty] | Výkaz výměr: | jádro typ "A"; 9 |  |  |  | 9 | [6 empty] | _
[8 empty] | jádro typ "B"; 10 |  |  |  | 10 | [6 empty] | _
[5 empty] | 61 | H | 551455-X2 | Sprchový komplet - pohyblivý držák o 18mm/60cm, kov, hadice 150cm, sprchová růžice - ozn. "S" | kus | 19 |  | 19 |  | 0 |  | 0 |  | 0 | 21 | 0 | 0 |  | * | 1
Plný popis:
[7 empty] | Výkaz výměr: | jádro typ "A"; 9 |  |  |  | 9 | [6 empty] | _
[8 empty] | jádro typ "B"; 10 |  |  |  | 10 | [6 empty] | _
[5 empty] | 62 | SP | 725860811 | Demontáž uzávěrů zápachu jednoduchých | kus | 22 | 0 | 22 |  | 0 |  | 0 | 0.00085 | 0.0187 | 21 | 0 | 0 |  | URS 2016/I | 1
[7 empty] | Plný popis: | Demontáž zápachových uzávěrek pro zařizovací předměty jednoduchých
[7 empty] | Výkaz výměr: | umyvadla a dřez |  |  |  | 0 | [6 empty] | _
[8 empty] | m.23; 1 |  |  |  | 1 | [6 empty] | _
[8 empty] | m.26; 1 |  |  |  | 1 | [6 empty] | _
[8 empty] | m.33; 1 |  |  |  | 1 | [6 empty] | _
[8 empty] | m.36; 19 * 1 |  |  |  | 19 | [6 empty] | _
[5 empty] | 63 | SP | 72586210X | Zápachová uzávěrka DN 50 - ozn. "VL" | kus | 1 |  | 1 |  | 0 | 0.00028 | 0.00028 |  | 0 | 21 | 0 | 0 |  | * | 1
[7 empty] | Plný popis: | Zápachové uzávěrky zařizovacích předmětů pro dřezy DN 40/50 (HL 100G)
[7 empty] | Výkaz výměr: | výlevka jádro typ "C"; 1 |  |  |  | 1 | [6 empty] | _
[5 empty] | 64 | SP | 72599981X | Demontáž zrcadlových skříněk zavěšených | kus | 21 | 0 | 21 |  | 0 |  | 0 | 0.00124 | 0.02604 | 21 | 0 | 0 |  | * | 1
[7 empty] | Plný popis: | Demontáž ostatní
[7 empty] | Výkaz výměr: | m.26; 1 |  |  |  | 1 | [6 empty] | _
[8 empty] | m.33; 1 |  |  |  | 1 | [6 empty] | _
[8 empty] | m.36; 19 * 1 |  |  |  | 19 | [6 empty] | _
[5 empty] | 65 | SP | 72599982X | Horní koupelnová skříňka se zrcadlem - dodávka a montáž | kus | 21 |  | 21 |  | 0 |  | 0 | 0.00124 | 0.02604 | 21 | 0 | 0 |  | * | 1
[7 empty] | Plný popis: | Demontáž ostatní
[7 empty] | Výkaz výměr: | m.26; 1 |  |  |  | 1 | [6 empty] | _
[8 empty] | m.33; 1 |  |  |  | 1 | [6 empty] | _
[8 empty] | m.36; 19 * 1 |  |  |  | 19 | [6 empty] | _
[5 empty] | 66 | SP | 998725203 | Přesun hmot procentní pro zařizovací předměty v objektech v do 24 m | % | 0.24 |  | 0.24 |  | 0 |  | 0 |  | 0 | 21 | 0 | 0 | automatický výpočet | URS 2016/I | 1
[7 empty] | Plný popis: | Přesun hmot pro zařizovací předměty stanovený procentní sazbou z ceny vodorovná dopravní vzdálenost do 50 m v objektech výšky přes 12 do 24 m
[5 empty] | 67 | SP | 998725292 | Příplatek k přesunu hmot procentní 725 za zvětšený přesun do 100 m | % | 0.1 |  | 0.1 |  | 0 |  | 0 |  | 0 | 21 | 0 | 0 |  | URS 2016/I | 1
[7 empty] | Plný popis: | Přesun hmot pro zařizovací předměty stanovený procentní sazbou z ceny Příplatek k cenám za zvětšený přesun přes vymezenou největší dopravní vzdálenost do 100 m
_
[8 empty] | 767: Konstrukce zámečnické | [5 empty] | 0 |  | 0.031123 |  | 0 | _ | 0 | 0 |  |  | 4
[5 empty] | 68 | SP | 767995111 | Montáž atypických zámečnických konstrukcí hmotnosti do 5 kg | kg | 29.087 |  | 29.087 |  | 0 | 7e-05 | 0.0020361 |  | 0 | 21 | 0 | 0 |  | URS 2016/I | 1
[7 empty] | Plný popis: | Montáž ostatních atypických zámečnických konstrukcí hmotnosti do 5 kg
[5 empty] | 69 | H | 132_X001 | pomocný "L" profil 30/30/3 pro kotvení stávajících stupaček - atypický výrobek | kg | 29.0872 |  | 29.0872 |  | 0 | 0.001 | 0.029087 |  | 0 | 21 | 0 | 0 |  | * | 1
Plný popis:
[7 empty] | Výkaz výměr: | instalační šachty - pomocný profil L 30/30/3 + kotevní pásovina 30/4 |  |  |  | 0 | [6 empty] | _
[8 empty] | jádro "A"; 9 * (1,36 * 0,9 + 0,94 * 0,1 * 2) |  |  |  | 12.708 | [6 empty] | _
[8 empty] | jádro "B"; 10 * (1,36 * 0,9 + 0,94 * 0,1 * 2) |  |  |  | 14.12 | [6 empty] | _
[8 empty] | jádro "F"; 1 * (1,36 * 0,9 + 0,94 * 0,1 * 2) |  |  |  | 1.412 | [6 empty] | _
[8 empty] | = |  |  |  | 28.24 | [6 empty] | _
[8 empty] | sváry a pod 3%; 28,24 * 0,03 |  |  |  | 0.8472 | [6 empty] | _
[5 empty] | 70 | SP | 998767201 | Přesun hmot procentní pro zámečnické konstrukce v objektech v do 6 m | % | 1.35 |  | 1.35 |  | 0 |  | 0 |  | 0 | 21 | 0 | 0 | automatický výpočet | URS 2016/I | 1
[7 empty] | Plný popis: | Přesun hmot pro zámečnické konstrukce stanovený procentní sazbou z ceny vodorovná dopravní vzdálenost do 50 m v objektech výšky do 6 m
[5 empty] | 71 | SP | 998767292 | Příplatek k přesunu hmot procentní 767 za zvětšený přesun do 100 m | % | 1 |  | 1 |  | 0 |  | 0 |  | 0 | 21 | 0 | 0 |  | URS 2016/I | 1
[7 empty] | Plný popis: | Přesun hmot pro zámečnické konstrukce stanovený procentní sazbou z ceny Příplatek k cenám za zvětšený přesun přes vymezenou největší dopravní vzdálenost do 100 m
_
_
[8 empty] | SO.08.4g: Zařízení silnoproudé elektrotechniky (viz PD D14c_Elektro) | [5 empty] | 0 |  | 0 |  | 0 | _ | 0 | 0 |  |  | 281
[8 empty] | SIL01: DEMONTÁŽE | [5 empty] | 0 |  | 0 |  | 0 | _ | 0 | 0 |  |  | 9
[5 empty] | 1 | MP | 742200-D | demontáž rozvaděče patrového - skříňový rozvaděč | kus | 1 |  | 1 |  | 0 |  | 0 |  | 0 | 21 | 0 | 0 |  |  | 1
Plný popis:
[5 empty] | 2 | MP | 748100-D | demontáž svítidla | kus | 112 |  | 112 |  | 0 |  | 0 |  | 0 | 21 | 0 | 0 |  | * | 1
Plný popis:
[5 empty] | 3 | MP | 747160-D | demontáž zásuvky | kus | 112 |  | 112 |  | 0 |  | 0 |  | 0 | 21 | 0 | 0 |  |  | 1
Plný popis:
[5 empty] | 4 | MP | 747110-D | demontáž vypínače | kus | 116 |  | 116 |  | 0 |  | 0 |  | 0 | 21 | 0 | 0 |  |  | 1
Plný popis:
[5 empty] | 5 | MP | 747130-D | demontáž tlačítka VZT | kus | 1 |  | 1 |  | 0 |  | 0 |  | 0 | 21 | 0 | 0 |  |  | 1
Plný popis:
[5 empty] | 6 | MP | 747590-D | demontáž infrazářiče | kus | 20 |  | 20 |  | 0 |  | 0 |  | 0 | 21 | 0 | 0 |  |  | 1
Plný popis:
[5 empty] | 7 | MP | 746500-D | odpojení kabelu | kus | 1425 |  | 1425 |  | 0 |  | 0 |  | 0 | 21 | 0 | 0 |  |  | 1
Plný popis:
[5 empty] | 8 | MP | 744200-D | kabelové trasy demontáž | m | 2525 |  | 2525 |  | 0 |  | 0 |  | 0 | 21 | 0 | 0 |  |  | 1
Plný popis:
[5 empty] | 9 | MP | 997010-D | odvoz a likvidace - demontovaného materiálu - komplet na patro | kus | 1 |  | 1 |  | 0 |  | 0 |  | 0 | 21 | 0 | 0 |  |  | 1
Plný popis:
_
[8 empty] | SIL02_RP8: ROZVADĚČ PATROVÝ RP8 | [5 empty] | 0 |  | 0 |  | 0 | _ | 0 | 0 |  |  | 56
[5 empty] | 10 | H | 3456214X | Svornice řadová RSA 2,5 - bílá | kus | 28 |  | 28 |  | 0 |  | 0 |  | 0 | 21 | 0 | 0 |  | * | 1
Plný popis:
[5 empty] | 11 | H | 3456214X | Svornice řadová RSA 2,5 - světle modrá | kus | 26 |  | 26 |  | 0 |  | 0 |  | 0 | 21 | 0 | 0 |  | * | 1
Plný popis:
[5 empty] | 12 | H | 3456214X | Svornice řadová RSA 2,5 - zeleno-žlutá | kus | 26 |  | 26 |  | 0 |  | 0 |  | 0 | 21 | 0 | 0 |  | * | 1
Plný popis:
[5 empty] | 13 | H | 3456216X | Přepážka koncová RSA 2,5 | kus | 1 |  | 1 |  | 0 |  | 0 |  | 0 | 21 | 0 | 0 |  | * | 1
Plný popis:
[5 empty] | 14 | H | 34562148 | Svornice řadová RSA 4 - bílá | kus | 6 |  | 6 |  | 0 |  | 0 |  | 0 | 21 | 0 | 0 |  | URS 2016/I | 1
Plný popis:
[5 empty] | 15 | H | 34562151 | Svornice řadová RSA 4 barevná - světle modrá | kus | 5 |  | 5 |  | 0 |  | 0 |  | 0 | 21 | 0 | 0 |  | URS 2016/I | 1
Plný popis:
[5 empty] | 16 | H | 34562151 | Svornice řadová RSA 4 barevná - zeleno-žlutá | kus | 5 |  | 5 |  | 0 |  | 0 |  | 0 | 21 | 0 | 0 |  | URS 2016/I | 1
Plný popis:
[5 empty] | 17 | H | 34562162 | Přepážka koncová RSA 4 | kus | 1 |  | 1 |  | 0 |  | 0 |  | 0 | 21 | 0 | 0 |  | URS 2016/I | 1
Plný popis:
[5 empty] | 18 | H | 34562174 | Svornice řadová RSA 6 - bílá | kus | 23 |  | 23 |  | 0 |  | 0 |  | 0 | 21 | 0 | 0 |  | URS 2016/I | 1
Plný popis:
[5 empty] | 19 | H | 34562177 | Svornice řadová RSA 6 barevná - světle modrá | kus | 21 |  | 21 |  | 0 |  | 0 |  | 0 | 21 | 0 | 0 |  | URS 2016/I | 1
Plný popis:
[5 empty] | 20 | H | 34562177 | Svornice řadová RSA 6 barevná - zeleno-žlutá | kus | 21 |  | 21 |  | 0 |  | 0 |  | 0 | 21 | 0 | 0 |  | URS 2016/I | 1
Plný popis:
[5 empty] | 21 | H | 34562188 | Přepážka koncová RSA 6 | kus | 1 |  | 1 |  | 0 |  | 0 |  | 0 | 21 | 0 | 0 |  | URS 2016/I | 1
Plný popis:
[5 empty] | 22 | H | 34562255 | Svěrka koncová RSA L 15 | kus | 8 |  | 8 |  | 0 |  | 0 |  | 0 | 21 | 0 | 0 |  | URS 2016/I | 1
Plný popis:
[5 empty] | 23 | H | 3456223X | Svornice řadová RSA 25 - bílá | kus | 3 |  | 3 |  | 0 |  | 0 |  | 0 | 21 | 0 | 0 |  | * | 1
Plný popis:
[5 empty] | 24 | H | 3456224X | Přepážka koncová RSA 25 | kus | 1 |  | 1 |  | 0 |  | 0 |  | 0 | 21 | 0 | 0 |  | * | 1
Plný popis:
[5 empty] | 25 | H | RSPA 4 | RSPA 4 - nosič trubičkové pojistky | kus | 2 |  | 2 |  | 0 |  | 0 |  | 0 | 21 | 0 | 0 |  |  | 1
Plný popis:
[5 empty] | 26 | H | štítek 1 | štítek 1 - popisový štítek svorkovnice | kus | 4 |  | 4 |  | 0 |  | 0 |  | 0 | 21 | 0 | 0 |  |  | 1
Plný popis:
[5 empty] | 27 | H | štítek 2 | štítek 2 - popisový štítek svorky | kus | 161 |  | 161 |  | 0 |  | 0 |  | 0 | 21 | 0 | 0 |  |  | 1
Plný popis:
[5 empty] | 28 | H | 0,2A | 0,2A - pojistka trubičková 0,2A | kus | 2 |  | 2 |  | 0 |  | 0 |  | 0 | 21 | 0 | 0 |  |  | 1
Plný popis:
[5 empty] | 29 | H | CRM-81J ZN | CRM-81J ZN - časové relé | kus | 1 |  | 1 |  | 0 |  | 0 |  | 0 | 21 | 0 | 0 |  |  | 1
Plný popis:
[5 empty] | 30 | H | MR41 | MR41 - impulsní relé | kus | 1 |  | 1 |  | 0 |  | 0 |  | 0 | 21 | 0 | 0 |  |  | 1
Plný popis:
[5 empty] | 31 | H | VS 120 1f | VS 120 1f - stykač 230V 50Hz | kus | 2 |  | 2 |  | 0 |  | 0 |  | 0 | 21 | 0 | 0 |  |  | 1
Plný popis:
[5 empty] | 32 | H | PA6/17/2 | PA6/17/2 - rozvaděč zapuštěný | kus | 1 |  | 1 |  | 0 |  | 0 |  | 0 | 21 | 0 | 0 |  |  | 1
Plný popis:
[5 empty] | 33 | H | PA6/17/2PPO | PA6/17/2 EI-S 30 DP1 - uzávěr protipožární | kus | 1 |  | 1 |  | 0 |  | 0 |  | 0 | 21 | 0 | 0 |  |  | 1
Plný popis:
[5 empty] | 34 | H | 100/3 | 100/3 - spínač na DIN | kus | 1 |  | 1 |  | 0 |  | 0 |  | 0 | 21 | 0 | 0 |  |  | 1
Plný popis:
[5 empty] | 35 | H | 3588905X | Chránič proudový 2pólový FI 25-2p/0.03 typ AC | kus | 5 |  | 5 |  | 0 |  | 0 |  | 0 | 21 | 0 | 0 |  | * | 1
Plný popis:
[5 empty] | 36 | H | 3588920X | Chránič proudový 4pólový FI 25-4p/0.03 typ AC | kus | 1 |  | 1 |  | 0 |  | 0 |  | 0 | 21 | 0 | 0 |  | * | 1
Plný popis:
[5 empty] | 37 | H | 35822146 | Jistič 1pólový-charakteristika C LPN 0,4C/1 | kus | 21 |  | 21 |  | 0 |  | 0 |  | 0 | 21 | 0 | 0 |  | URS 2016/I | 1
Plný popis:
[5 empty] | 38 | H | 35822148 | Jistič 1pólový-charakteristika C LPN 0,6C/1 | kus | 1 |  | 1 |  | 0 |  | 0 |  | 0 | 21 | 0 | 0 |  | URS 2016/I | 1
Plný popis:
[5 empty] | 39 | H | 35822105X | Jistič 1pólový-charakteristika B LPN 2B/1 | kus | 1 |  | 1 |  | 0 |  | 0 |  | 0 | 21 | 0 | 0 |  | * | 1
Plný popis:
[5 empty] | 40 | H | 35822106 | Jistič 1pólový-charakteristika B LPN 4B/1 | kus | 4 |  | 4 |  | 0 |  | 0 |  | 0 | 21 | 0 | 0 |  | URS 2016/I | 1
Plný popis:
[5 empty] | 41 | H | 35822109 | Jistič 1pólový-charakteristika B LPN 10B/1 | kus | 2 |  | 2 |  | 0 |  | 0 |  | 0 | 21 | 0 | 0 |  | URS 2016/I | 1
Plný popis:
[5 empty] | 42 | H | 35822159 | Jistič 3pólový-charakteristika B LPN 16C/1 | kus | 3 |  | 3 |  | 0 |  | 0 |  | 0 | 21 | 0 | 0 |  | URS 2016/I | 1
Plný popis:
[5 empty] | 43 | H | 35822113 | Jistič 1pólový-charakteristika B LPN 25B/1 | kus | 20 |  | 20 |  | 0 |  | 0 |  | 0 | 21 | 0 | 0 |  | URS 2016/I | 1
Plný popis:
[5 empty] | 44 | H | 35822403 | Jistič 3pólový-charakteristika B LPN 25B/3 | kus | 1 |  | 1 |  | 0 |  | 0 |  | 0 | 21 | 0 | 0 |  | URS 2016/I | 1
Plný popis:
[5 empty] | 45 | H | N | N - můstek | kus | 6 |  | 6 |  | 0 |  | 0 |  | 0 | 21 | 0 | 0 |  |  | 1
Plný popis:
[5 empty] | 46 | H | PKJ | PK - pomocný kontakt jističe | kus | 1 |  | 1 |  | 0 |  | 0 |  | 0 | 21 | 0 | 0 |  |  | 1
Plný popis:
[5 empty] | 47 | H | přepínač | přepínač 1-0-2 na DIN | kus | 1 |  | 1 |  | 0 |  | 0 |  | 0 | 21 | 0 | 0 |  |  | 1
Plný popis:
[5 empty] | 48 | H | FLP 12,5 V3 | FLP 12,5 V3 - přepěťová ochrana | kus | 3 |  | 3 |  | 0 |  | 0 |  | 0 | 21 | 0 | 0 |  |  | 1
Plný popis:
[5 empty] | 49 | H | 34142154Č | Vodič silový s Cu jádrem CYA 1,50 mm2 - černý | m | 45 |  | 45 |  | 0 |  | 0 |  | 0 | 21 | 0 | 0 |  | URS 2016/I | 1
Plný popis:
[5 empty] | 50 | H | 34142154M | Vodič silový s Cu jádrem CYA 1,50 mm2 - modrý světlý | m | 24 |  | 24 |  | 0 |  | 0 |  | 0 | 21 | 0 | 0 |  | URS 2016/I | 1
Plný popis:
[5 empty] | 51 | H | 34142154Ž | Vodič silový s Cu jádrem CYA 1,50 mm2 - žluto zelený | m | 16 |  | 16 |  | 0 |  | 0 |  | 0 | 21 | 0 | 0 |  | URS 2016/I | 1
Plný popis:
[5 empty] | 52 | H | 34142155Č | Vodič silový s Cu jádrem CYA 2,50 mm2 - černý | m | 9 |  | 9 |  | 0 |  | 0 |  | 0 | 21 | 0 | 0 |  | URS 2016/I | 1
Plný popis:
[5 empty] | 53 | H | 34142155M | Vodič silový s Cu jádrem CYA 2,50 mm2 - modrý světlý | m | 3 |  | 3 |  | 0 |  | 0 |  | 0 | 21 | 0 | 0 |  | URS 2016/I | 1
Plný popis:
[5 empty] | 54 | H | 34142155Ž | Vodič silový s Cu jádrem CYA 2,50 mm2 - žluto zelený | m | 3 |  | 3 |  | 0 |  | 0 |  | 0 | 21 | 0 | 0 |  | URS 2016/I | 1
Plný popis:
[5 empty] | 55 | H | 34142156Č | Vodič silový s Cu jádrem CYA 4 mm2 - černý | m | 44 |  | 44 |  | 0 |  | 0 |  | 0 | 21 | 0 | 0 |  | URS 2016/I | 1
Plný popis:
[5 empty] | 56 | H | 34142156M | Vodič silový s Cu jádrem CYA 4 mm2 - modrý světlý | m | 21 |  | 21 |  | 0 |  | 0 |  | 0 | 21 | 0 | 0 |  | URS 2016/I | 1
Plný popis:
[5 empty] | 57 | H | 34142156Ž | Vodič silový s Cu jádrem CYA 4 mm2 - žluto zelený | m | 21 |  | 21 |  | 0 |  | 0 |  | 0 | 21 | 0 | 0 |  | URS 2016/I | 1
Plný popis:
[5 empty] | 58 | H | 34142158Č | Vodič silový s Cu jádrem CYA 10 mm2 - černý | m | 3 |  | 3 |  | 0 |  | 0 |  | 0 | 21 | 0 | 0 |  | URS 2016/I | 1
Plný popis:
[5 empty] | 59 | H | 34142158M | Vodič silový s Cu jádrem CYA 10 mm2 - modrý světlý | m | 1 |  | 1 |  | 0 |  | 0 |  | 0 | 21 | 0 | 0 |  | URS 2016/I | 1
Plný popis:
[5 empty] | 60 | H | 34142158Ž | Vodič silový s Cu jádrem CYA 10 mm2 - žluto zelený | m | 1 |  | 1 |  | 0 |  | 0 |  | 0 | 21 | 0 | 0 |  | URS 2016/I | 1
Plný popis:
[5 empty] | 61 | H | DRR08 | drátování rozvaděče - drátování rozvaděče | kus | 1 |  | 1 |  | 0 |  | 0 |  | 0 | 21 | 0 | 0 |  |  | 1
Plný popis:
[5 empty] | 62 | H | popisky | popisky - návlečky, popisy přístrojů | kus | 69 |  | 69 |  | 0 |  | 0 |  | 0 | 21 | 0 | 0 |  |  | 1
Plný popis:
[5 empty] | 63 | H | šroub PE | šroub PE - zemnící šroub, matice, podložky | kus | 1 |  | 1 |  | 0 |  | 0 |  | 0 | 21 | 0 | 0 |  |  | 1
Plný popis:
[5 empty] | 64 | H | štítek 4 | štítek 4 - štítek RP.. 50x120 mm | kus | 1 |  | 1 |  | 0 |  | 0 |  | 0 | 21 | 0 | 0 |  |  | 1
Plný popis:
[5 empty] | 65 | H | SIL-408 | revize, atest - revize, atest | kus | 1 |  | 1 |  | 0 |  | 0 |  | 0 | 21 | 0 | 0 |  |  | 1
Plný popis:
_
[8 empty] | SIL03: STAVEBNÍ PŘÍPOMOC PRO PATROVÉ ROZVADĚČE | [5 empty] | 0 |  | 0 |  | 0 | _ | 0 | 0 |  |  | 2
[5 empty] | 66 | MP | OB-R | obezdění rozvaděče | kus | 1 |  | 1 |  | 0 |  | 0 |  | 0 | 21 | 0 | 0 |  |  | 1
Plný popis:
[5 empty] | 67 | MP | OS-RD | osazení rámu dveří rozvaděče | kus | 1 |  | 1 |  | 0 |  | 0 |  | 0 | 21 | 0 | 0 |  |  | 1
Plný popis:
_
[8 empty] | SIL04: PŘÍSTROJE MIMO ROZVADĚČE - SPOL. PROSTORY | [5 empty] | 0 |  | 0 |  | 0 | _ | 0 | 0 |  |  | 12
[5 empty] | 68 | H | SIL-411 | tlačítko bez aretace kompletní - na omítku | kus | 12 |  | 12 |  | 0 |  | 0 |  | 0 | 21 | 0 | 0 |  |  | 1
Plný popis:
[5 empty] | 69 | H | vypínač 1 | vypínač 1 - kompletní - na omítku | kus | 6 |  | 6 |  | 0 |  | 0 |  | 0 | 21 | 0 | 0 |  |  | 1
Plný popis:
[5 empty] | 70 | H | Z230 | zásuvka 230V 50Hz - s přep."D" - bílá - na omítku | kus | 1 |  | 1 |  | 0 |  | 0 |  | 0 | 21 | 0 | 0 |  |  | 1
Plný popis:
[5 empty] | 71 | H | Z230B | zásuvka 230V 50Hz - bílá - na omítku | kus | 13 |  | 13 |  | 0 |  | 0 |  | 0 | 21 | 0 | 0 |  |  | 1
Plný popis:
[5 empty] | 72 | H | KE01 | krabice elektroinstalační - na omítku | kus | 32 |  | 32 |  | 0 |  | 0 |  | 0 | 21 | 0 | 0 |  |  | 1
Plný popis:
[5 empty] | 73 | H | KE02 | krabice elektroinstalační - rozbočná AC/DUR - na omítku | kus | 60 |  | 60 |  | 0 |  | 0 |  | 0 | 21 | 0 | 0 |  |  | 1
Plný popis:
[5 empty] | 74 | H | SV01 | ACQUA LEDT5 1x1,5 ET(D) PMMA - INOX EB3 1xUG5-1500-840 - svítidlo nástěnné | kus | 12 |  | 12 |  | 0 |  | 0 |  | 0 | 21 | 0 | 0 |  | * | 1
Plný popis:
[5 empty] | 75 | H | SV02 | ACQUA LEDT5 1x1,5 ET(EDD) PMMA - INOX 1xUG5-1500-840 - svítidlo nástěnné | kus | 6 |  | 6 |  | 0 |  | 0 |  | 0 | 21 | 0 | 0 |  | * | 1
Plný popis:
[5 empty] | 76 | H | SV03. | ACQUA LEDT5 2x1,5 ET(EDD) PMMA - INOX 2xUG5-1500-840 - svítidlo nástěnné | kus | 1 |  | 1 |  | 0 |  | 0 |  | 0 | 21 | 0 | 0 |  | * | 1
Plný popis:
[5 empty] | 77 | H | SV03 | ACQUA LEDT5 2x1,5 ET(EDD) PMMA - INOX EB3 2xUG5-1500-840 - svítidlo nástěnné | kus | 1 |  | 1 |  | 0 |  | 0 |  | 0 | 21 | 0 | 0 |  | * | 1
Plný popis:
[5 empty] | 78 | H | SV04 | ADSCV LEDT5 AMR 2x0,6 UG5 ET-EDD - 2x UG5-600-840 - svítidlo nástěnné | kus | 2 |  | 2 |  | 0 |  | 0 |  | 0 | 21 | 0 | 0 |  | * | 1
Plný popis:
[5 empty] | 79 | H | SIL-422 | pomocný materiál - šrouby, vruty, hmoždniky | kus | 1 |  | 1 |  | 0 |  | 0 |  | 0 | 21 | 0 | 0 |  |  | 1
Plný popis:
_
[8 empty] | SIL05: KABELOVÉ TRASY - SPOLEČNÁ ČÁST | [5 empty] | 0 |  | 0 |  | 0 | _ | 0 | 0 |  |  | 21
[5 empty] | 80 | H | 34571152 | Trubka elektroinstalační ohebná 1416/1 | m | 138 |  | 138 |  | 0 |  | 0 |  | 0 | 21 | 0 | 0 |  | URS 2016/I | 1
Plný popis:
[5 empty] | 81 | H | 34571154 | Trubka elektroinstalační ohebná 1423/1 | m | 45 |  | 45 |  | 0 |  | 0 |  | 0 | 21 | 0 | 0 |  | URS 2016/I | 1
Plný popis:
[5 empty] | 82 | H | 59030651 | Hmoždinka natloukací K 6/35 bal. 100 ks | 100 kus | 4.38 |  | 4.38 |  | 0 |  | 0 |  | 0 | 21 | 0 | 0 |  | URS 2016/I | 1
Plný popis:
[5 empty] | 83 | H | 631000541 | distanční příchytka | kus | 438 |  | 438 |  | 0 |  | 0 |  | 0 | 21 | 0 | 0 |  |  | 1
Plný popis:
[5 empty] | 84 | H | 34142156Ž | Vodič silový s Cu jádrem CYA 4 mm2 - žluto zelený | m | 885 |  | 885 |  | 0 |  | 0 |  | 0 | 21 | 0 | 0 |  | URS 2016/I | 1
Plný popis:
[5 empty] | 85 | H | 34111005O | Kabel silový s Cu jádrem CYKY 2Ox1,5 mm2 | m | 133 |  | 133 |  | 0 |  | 0 |  | 0 | 21 | 0 | 0 |  | URS 2016/I | 1
Plný popis:
[5 empty] | 86 | H | 34111030J | Kabel silový s Cu jádrem CYKY 3Jx1,5 mm2 | m | 309 |  | 309 |  | 0 |  | 0 |  | 0 | 21 | 0 | 0 |  | URS 2016/I | 1
Plný popis:
[5 empty] | 87 | H | 34111036J | Kabel silový s Cu jádrem CYKY 3Jx2,5 mm2 | m | 175 |  | 175 |  | 0 |  | 0 |  | 0 | 21 | 0 | 0 |  | URS 2016/I | 1
Plný popis:
[5 empty] | 88 | H | 34111042J | Kabel silový s Cu jádrem CYKY 3Jx4 mm2 | m | 868 |  | 868 |  | 0 |  | 0 |  | 0 | 21 | 0 | 0 |  | URS 2016/I | 1
Plný popis:
[5 empty] | 89 | H | 34111060J | Kabel silový s Cu jádrem CYKY 4Jx1,5 mm2 | m | 140 |  | 140 |  | 0 |  | 0 |  | 0 | 21 | 0 | 0 |  | URS 2016/I | 1
Plný popis:
[5 empty] | 90 | H | 34111098J | Kabel silový s Cu jádrem CYKY 5Jx4 mm2 | m | 17.5 |  | 17.5 |  | 0 |  | 0 |  | 0 | 21 | 0 | 0 |  | URS 2016/I | 1
Plný popis:
[5 empty] | 91 | H | 3412104X | Kabel sdělovací s Cu jádrem SYKFY 2x2x0,75 mm | m | 250 |  | 250 |  | 0 |  | 0 |  | 0 | 21 | 0 | 0 |  | * | 1
Plný popis:
[5 empty] | 92 | H | 34571092 | Trubka elektroinstalační tuhá z PVC L 3 m 1520 | m | 24 |  | 24 |  | 0 |  | 0 |  | 0 | 21 | 0 | 0 |  | URS 2016/I | 1
Plný popis:
[5 empty] | 93 | H | 34571092X | 1520-KA - pom. materiál (spojky, kolena, příchytky) | kus | 1 |  | 1 |  | 0 |  | 0 |  | 0 | 21 | 0 | 0 |  | * | 1
Plný popis:
[5 empty] | 94 | H | 34571094 | Trubka elektroinstalační tuhá z PVC L 3 m 1532 | m | 99 |  | 99 |  | 0 |  | 0 |  | 0 | 21 | 0 | 0 |  | URS 2016/I | 1
Plný popis:
[5 empty] | 95 | H | 34571094X | 1532-KA - pom. materiál (spojky, kolena, příchytky) | kus | 1 |  | 1 |  | 0 |  | 0 |  | 0 | 21 | 0 | 0 |  | * | 1
Plný popis:
[5 empty] | 96 | H | 34571834 | Lišta elektroinstalační vkládací LV 18 x 13 | m | 18 | 200 | 54 |  | 0 |  | 0 |  | 0 | 21 | 0 | 0 |  | URS 2016/I | 1
Plný popis:
[5 empty] | 97 | H | 34575495 | Žlab kabelový pozinkovaný 2m/ks NKZN 100X250 - vč. spojek a upevňovacího materiálu | m | 140 |  | 140 |  | 0 |  | 0 |  | 0 | 21 | 0 | 0 |  | URS 2016/I | 1
Plný popis:
[5 empty] | 98 | H | 3457549X | Žlab kabelový pozinkovaný 2m/ks NKZN 100X350 - vč. spojek a upevňovacího materiálu | m | 2 |  | 2 |  | 0 |  | 0 |  | 0 | 21 | 0 | 0 |  | * | 1
Plný popis:
[5 empty] | 99 | H | 354420X1 | AB svorka - pospojování | kus | 38 |  | 38 |  | 0 |  | 0 |  | 0 | 21 | 0 | 0 |  | * | 1
Plný popis:
[5 empty] | 100 | H | SIL-443 | pomocný materiál - šrouby, podložky, matice atd. | kus | 1 |  | 1 |  | 0 |  | 0 |  | 0 | 21 | 0 | 0 |  |  | 1
Plný popis:
_
[8 empty] | SIL06: MONTÁŽE - SPOLEČNÁ ČÁST | [5 empty] | 0 |  | 0 |  | 0 | _ | 0 | 0 |  |  | 21
[5 empty] | 101 | MP | DM01 | doprava materiálu | kus | 1 |  | 1 |  | 0 |  | 0 |  | 0 | 21 | 0 | 0 |  |  | 1
Plný popis:
[5 empty] | 102 | MP | SIL-445 | příprava pracoviště | kus | 1 |  | 1 |  | 0 |  | 0 |  | 0 | 21 | 0 | 0 |  |  | 1
Plný popis:
[5 empty] | 103 | MP | 46068050X | Vysekání rýh pro montáž trubek a kabelů | m | 182.125 |  | 182.125 |  | 0 |  | 0 |  | 0 | 21 | 0 | 0 |  | URS 2016/I | 1
Plný popis:
[5 empty] | 104 | MP | 46071003X | Vyplnění a omítnutí rýh | m | 182.125 |  | 182.125 |  | 0 |  | 0 |  | 0 | 21 | 0 | 0 |  | URS 2016/I | 1
Plný popis:
[5 empty] | 105 | MP | 46068024X | Vybourání otvorů plochy do 0,25 m2 | kus | 27 |  | 27 |  | 0 |  | 0 |  | 0 | 21 | 0 | 0 |  | URS 2016/I | 1
Plný popis:
[5 empty] | 106 | MP | 46027024X | Zazdívka otvorů | kus | 27 |  | 27 |  | 0 |  | 0 |  | 0 | 21 | 0 | 0 |  | URS 2016/I | 1
Plný popis:
[5 empty] | 107 | MP | SIL-450 | utěsnění prostupu | kus | 27 |  | 27 |  | 0 |  | 0 |  | 0 | 21 | 0 | 0 |  |  | 1
Plný popis:
[5 empty] | 108 | MP | OS-TL | osazení tlačítek - na omítku | kus | 12 |  | 12 |  | 0 |  | 0 |  | 0 | 21 | 0 | 0 |  |  | 1
Plný popis:
[5 empty] | 109 | MP | OS-VYP | osazení vypínače - na omítku | kus | 6 |  | 6 |  | 0 |  | 0 |  | 0 | 21 | 0 | 0 |  |  | 1
Plný popis:
[5 empty] | 110 | MP | OS-ZAS | osazení zásuvky - na omítku | kus | 14 |  | 14 |  | 0 |  | 0 |  | 0 | 21 | 0 | 0 |  |  | 1
Plný popis:
[5 empty] | 111 | MP | OS-PŘK | osazení přístrojové krabice - pro vypínač, zásuvku … - na omítku | kus | 32 |  | 32 |  | 0 |  | 0 |  | 0 | 21 | 0 | 0 |  |  | 1
Plný popis:
[5 empty] | 112 | MP | OS-PŘK. | osazení přístrojové krabice - AC/DUR - na omítku | kus | 60 |  | 60 |  | 0 |  | 0 |  | 0 | 21 | 0 | 0 |  |  | 1
Plný popis:
[5 empty] | 113 | MP | OS-SV | osazení svítidla | kus | 22 |  | 22 |  | 0 |  | 0 |  | 0 | 21 | 0 | 0 |  | * | 1
Plný popis:
[5 empty] | 114 | MP | 210010003 | Montáž trubek plastových ohebných D 23 mm uložených pod omítku | m | 182.125 |  | 182.125 |  | 0 |  | 0 |  | 0 | 21 | 0 | 0 |  | URS 2016/I | 1
Plný popis:
[5 empty] | 115 | MP | MTŽ02 | montáž nových kabel. tras - trubky pevné na střeše | m | 118.25 |  | 118.25 |  | 0 |  | 0 |  | 0 | 21 | 0 | 0 |  |  | 1
Plný popis:
[5 empty] | 116 | MP | MTŽ03 | montáž nových kabel. tras - lišty | m | 5.625 |  | 5.625 |  | 0 |  | 0 |  | 0 | 21 | 0 | 0 |  |  | 1
Plný popis:
[5 empty] | 117 | MP | 21002031X | Montáž žlabů kovových | m | 140.625 |  | 140.625 |  | 0 |  | 0 |  | 0 | 21 | 0 | 0 |  | URS 2016/I | 1
Plný popis:
[5 empty] | 118 | MP | MTŽ-OP | montáž ochr. pospojování - vč. pokládky vodiče CYA - patro | kus | 1 |  | 1 |  | 0 |  | 0 |  | 0 | 21 | 0 | 0 |  |  | 1
Plný popis:
[5 empty] | 119 | MP | SIL-462 | pokládka kabelů | m | 1672.625 |  | 1672.625 |  | 0 |  | 0 |  | 0 | 21 | 0 | 0 |  |  | 1
Plný popis:
[5 empty] | 120 | MP | SIL-463 | připojení kabelů | kus | 110 |  | 110 |  | 0 |  | 0 |  | 0 | 21 | 0 | 0 |  |  | 1
Plný popis:
[5 empty] | 121 | MP | OUDP1 | oživení a uvedení do prov. - patro | kus | 1 |  | 1 |  | 0 |  | 0 |  | 0 | 21 | 0 | 0 |  |  | 1
Plný popis:
_
[8 empty] | SIL09: ROZVADĚČ OBYTNÉ JEDNOTKY R.. | [5 empty] | 0 |  | 0 |  | 0 | _ | 0 | 0 |  |  | 23
[5 empty] | 122 | H | 32/1 | 32/1 - spínač na DIN | kus | 20 |  | 20 |  | 0 |  | 0 |  | 0 | 21 | 0 | 0 |  |  | 1
Plný popis:
[7 empty] | Výkaz výměr: | 20 * 1 |  |  |  | 20 | [6 empty] | _
[5 empty] | 123 | H | 3588905X | Chránič proudový 2pólový FI 25-2p/0.03 typ AC | kus | 20 |  | 20 |  | 0 |  | 0 |  | 0 | 21 | 0 | 0 |  | * | 1
Plný popis:
[7 empty] | Výkaz výměr: | 20 * 1 |  |  |  | 20 | [6 empty] | _
[5 empty] | 124 | H | 35822105X | Jistič 1pólový-charakteristika B LPN 2B/1 | kus | 40 |  | 40 |  | 0 |  | 0 |  | 0 | 21 | 0 | 0 |  | * | 1
Plný popis:
[7 empty] | Výkaz výměr: | 20 * 2 |  |  |  | 40 | [6 empty] | _
[5 empty] | 125 | H | 35822109 | Jistič 1pólový-charakteristika B LPN 10B/1 | kus | 20 |  | 20 |  | 0 |  | 0 |  | 0 | 21 | 0 | 0 |  | URS 2016/I | 1
Plný popis:
[7 empty] | Výkaz výměr: | 20 * 1 |  |  |  | 20 | [6 empty] | _
[5 empty] | 126 | H | 35822159 | Jistič 3pólový-charakteristika B LPN 16C/1 | kus | 40 |  | 40 |  | 0 |  | 0 |  | 0 | 21 | 0 | 0 |  | URS 2016/I | 1
Plný popis:
[7 empty] | Výkaz výměr: | 20 * 2 |  |  |  | 40 | [6 empty] | _
[5 empty] | 127 | H | N | N - můstek | kus | 20 |  | 20 |  | 0 |  | 0 |  | 0 | 21 | 0 | 0 |  |  | 1
Plný popis:
[7 empty] | Výkaz výměr: | 20 * 1 |  |  |  | 20 | [6 empty] | _
[5 empty] | 128 | H | 35713102 | Rozvodnice nástěnná, neprůhledné dveře RNG-1N14 | kus | 20 |  | 20 |  | 0 |  | 0 |  | 0 | 21 | 0 | 0 |  | URS 2016/I | 1
Plný popis:
[7 empty] | Výkaz výměr: | 20 * 1 |  |  |  | 20 | [6 empty] | _
[5 empty] | 129 | H | FLP 12,5 - N | FLP 12,5 - N - přepěťová ochrana | kus | 20 |  | 20 |  | 0 |  | 0 |  | 0 | 21 | 0 | 0 |  |  | 1
Plný popis:
[7 empty] | Výkaz výměr: | 20 * 1 |  |  |  | 20 | [6 empty] | _
[5 empty] | 130 | H | FLP 12,5 V3 | FLP 12,5 V3 - přepěťová ochrana | kus | 20 |  | 20 |  | 0 |  | 0 |  | 0 | 21 | 0 | 0 |  |  | 1
Plný popis:
[7 empty] | Výkaz výměr: | 20 * 1 |  |  |  | 20 | [6 empty] | _
[5 empty] | 131 | H | 34142154Č | Vodič silový s Cu jádrem CYA 1,50 mm2 - černý | m | 240 |  | 240 |  | 0 |  | 0 |  | 0 | 21 | 0 | 0 |  | URS 2016/I | 1
Plný popis:
[7 empty] | Výkaz výměr: | 20 * 12 |  |  |  | 240 | [6 empty] | _
[5 empty] | 132 | H | 34142154M | Vodič silový s Cu jádrem CYA 1,50 mm2 - modrý světlý | m | 80 |  | 80 |  | 0 |  | 0 |  | 0 | 21 | 0 | 0 |  | URS 2016/I | 1
Plný popis:
[7 empty] | Výkaz výměr: | 20 * 4 |  |  |  | 80 | [6 empty] | _
[5 empty] | 133 | H | 34142154Ž | Vodič silový s Cu jádrem CYA 1,50 mm2 - žluto zelený | m | 80 |  | 80 |  | 0 |  | 0 |  | 0 | 21 | 0 | 0 |  | URS 2016/I | 1
Plný popis:
[7 empty] | Výkaz výměr: | 20 * 4 |  |  |  | 80 | [6 empty] | _
[5 empty] | 134 | H | 34142155Č | Vodič silový s Cu jádrem CYA 2,50 mm2 - černý | m | 40 |  | 40 |  | 0 |  | 0 |  | 0 | 21 | 0 | 0 |  | URS 2016/I | 1
Plný popis:
[7 empty] | Výkaz výměr: | 20 * 2 |  |  |  | 40 | [6 empty] | _
[5 empty] | 135 | H | 34142155M | Vodič silový s Cu jádrem CYA 2,50 mm2 - modrý světlý | m | 40 |  | 40 |  | 0 |  | 0 |  | 0 | 21 | 0 | 0 |  | URS 2016/I | 1
Plný popis:
[7 empty] | Výkaz výměr: | 20 * 2 |  |  |  | 40 | [6 empty] | _
[5 empty] | 136 | H | 34142155Ž | Vodič silový s Cu jádrem CYA 2,50 mm2 - žluto zelený | m | 40 |  | 40 |  | 0 |  | 0 |  | 0 | 21 | 0 | 0 |  | URS 2016/I | 1
Plný popis:
[7 empty] | Výkaz výměr: | 20 * 2 |  |  |  | 40 | [6 empty] | _
[5 empty] | 137 | H | 34142156Č | Vodič silový s Cu jádrem CYA 4 mm2 - černý | m | 20 |  | 20 |  | 0 |  | 0 |  | 0 | 21 | 0 | 0 |  | URS 2016/I | 1
Plný popis:
[7 empty] | Výkaz výměr: | 20 * 1 |  |  |  | 20 | [6 empty] | _
[5 empty] | 138 | H | 34142156M | Vodič silový s Cu jádrem CYA 4 mm2 - modrý světlý | m | 20 |  | 20 |  | 0 |  | 0 |  | 0 | 21 | 0 | 0 |  | URS 2016/I | 1
Plný popis:
[7 empty] | Výkaz výměr: | 20 * 1 |  |  |  | 20 | [6 empty] | _
[5 empty] | 139 | H | 34142156Ž | Vodič silový s Cu jádrem CYA 4 mm2 - žluto zelený | m | 20 |  | 20 |  | 0 |  | 0 |  | 0 | 21 | 0 | 0 |  | URS 2016/I | 1
Plný popis:
[7 empty] | Výkaz výměr: | 20 * 1 |  |  |  | 20 | [6 empty] | _
[5 empty] | 140 | H | DRR09 | drátování rozvaděče - drátování rozvaděče | kus | 20 |  | 20 |  | 0 |  | 0 |  | 0 | 21 | 0 | 0 |  |  | 1
Plný popis:
[7 empty] | Výkaz výměr: | 20 * 1 |  |  |  | 20 | [6 empty] | _
[5 empty] | 141 | H | popisky | popisky - návlečky, popisy přístrojů | kus | 160 |  | 160 |  | 0 |  | 0 |  | 0 | 21 | 0 | 0 |  |  | 1
Plný popis:
[7 empty] | Výkaz výměr: | 20 * 8 |  |  |  | 160 | [6 empty] | _
[5 empty] | 142 | H | šroub PE | šroub PE - zemnící šroub, matice, podložky | kus | 20 |  | 20 |  | 0 |  | 0 |  | 0 | 21 | 0 | 0 |  |  | 1
Plný popis:
[7 empty] | Výkaz výměr: | 20 * 1 |  |  |  | 20 | [6 empty] | _
[5 empty] | 143 | H | štítek 4. | štítek 4 - štítek R.. 50x120 mm | kus | 20 |  | 20 |  | 0 |  | 0 |  | 0 | 21 | 0 | 0 |  |  | 1
Plný popis:
[7 empty] | Výkaz výměr: | 20 * 1 |  |  |  | 20 | [6 empty] | _
[5 empty] | 144 | H | SIL-490 | revize, atest - revize, atest | kus | 20 |  | 20 |  | 0 |  | 0 |  | 0 | 21 | 0 | 0 |  |  | 1
Plný popis:
[7 empty] | Výkaz výměr: | 20 * 1 |  |  |  | 20 | [6 empty] | _
_
[8 empty] | SIL10: PŘÍSTROJE MIMO ROZVADĚČE - JÁDRO "A" | [5 empty] | 0 |  | 0 |  | 0 | _ | 0 | 0 |  |  | 13
[5 empty] | 145 | H | SIL-491 | tlačítko bez aretace kompletní - na omítku | kus | 18 |  | 18 |  | 0 |  | 0 |  | 0 | 21 | 0 | 0 |  |  | 1
Plný popis:
[7 empty] | Výkaz výměr: | 9 * 2 |  |  |  | 18 | [6 empty] | _
[5 empty] | 146 | H | vypínač 1 | vypínač 1 - kompletní - na omítku | kus | 27 |  | 27 |  | 0 |  | 0 |  | 0 | 21 | 0 | 0 |  |  | 1
Plný popis:
[7 empty] | Výkaz výměr: | 9 * 3 |  |  |  | 27 | [6 empty] | _
[5 empty] | 147 | H | vypínač 6 | vypínač 6 - kompletní - na omítku | kus | 18 |  | 18 |  | 0 |  | 0 |  | 0 | 21 | 0 | 0 |  |  | 1
Plný popis:
[7 empty] | Výkaz výměr: | 9 * 2 |  |  |  | 18 | [6 empty] | _
[5 empty] | 148 | H | Z230 | zásuvka 230V 50Hz - s přep."D" - bílá - na omítku | kus | 9 |  | 9 |  | 0 |  | 0 |  | 0 | 21 | 0 | 0 |  |  | 1
Plný popis:
[7 empty] | Výkaz výměr: | 9 * 1 |  |  |  | 9 | [6 empty] | _
[5 empty] | 149 | H | Z23B | zásuvka 230V 50Hz - bílá - na omítku | kus | 54 |  | 54 |  | 0 |  | 0 |  | 0 | 21 | 0 | 0 |  |  | 1
Plný popis:
[7 empty] | Výkaz výměr: | 9 * 6 |  |  |  | 54 | [6 empty] | _
[5 empty] | 150 | H | KE01 | krabice elektroinstalační - na omítku | kus | 45 |  | 45 |  | 0 |  | 0 |  | 0 | 21 | 0 | 0 |  |  | 1
Plný popis:
[7 empty] | Výkaz výměr: | 9 * 5 |  |  |  | 45 | [6 empty] | _
[5 empty] | 151 | H | KE02 | krabice elektroinstalační - rozbočná AC/DUR - na omítku | kus | 126 |  | 126 |  | 0 |  | 0 |  | 0 | 21 | 0 | 0 |  |  | 1
Plný popis:
[7 empty] | Výkaz výměr: | 9 * 14 |  |  |  | 126 | [6 empty] | _
[5 empty] | 152 | H | SV04 | ADSCV LEDT5 AMR 2x0,6 UG5 ET-EDD - 2x UG5-600-840 - svítidlo nástěnné | kus | 9 |  | 9 |  | 0 |  | 0 |  | 0 | 21 | 0 | 0 |  | * | 1
Plný popis:
[7 empty] | Výkaz výměr: | 9 * 1 |  |  |  | 9 | [6 empty] | _
[5 empty] | 153 | H | SV05 | ADSCV LEDT5 AMR 2x1,2 UG3 ET-EDD - 2x UG3-1200-840 - svítidlo nástěnné | kus | 18 |  | 18 |  | 0 |  | 0 |  | 0 | 21 | 0 | 0 |  | * | 1
Plný popis:
[7 empty] | Výkaz výměr: | 9 * 2 |  |  |  | 18 | [6 empty] | _
[5 empty] | 154 | H | WLRTOYX | WLRTOYX(D) NAHIKA - UD-46-20-840-120 350 mA - svítidlo nástěnné | kus | 9 |  | 9 |  | 0 |  | 0 |  | 0 | 21 | 0 | 0 |  | * | 1
Plný popis:
[7 empty] | Výkaz výměr: | 9 * 1 |  |  |  | 9 | [6 empty] | _
[5 empty] | 155 | H | WLRTOY | WLRTOYX(D) NAHIKA - UD-46-20-840-120 700 mA - svítidlo nástěnné | kus | 9 |  | 9 |  | 0 |  | 0 |  | 0 | 21 | 0 | 0 |  | * | 1
Plný popis:
[7 empty] | Výkaz výměr: | 9 * 1 |  |  |  | 9 | [6 empty] | _
[5 empty] | 156 | H | SIL-502 | svítidlo nástěnné - zrcadlo - 11W 230V IP22 | kus | 9 |  | 9 |  | 0 |  | 0 |  | 0 | 21 | 0 | 0 |  | * | 1
Plný popis:
[7 empty] | Výkaz výměr: | 9 * 1 |  |  |  | 9 | [6 empty] | _
[5 empty] | 157 | H | SIL-503 | pomocný materiál - šrouby, vruty, hmoždniky | kus | 9 |  | 9 |  | 0 |  | 0 |  | 0 | 21 | 0 | 0 |  |  | 1
Plný popis:
[7 empty] | Výkaz výměr: | 9 * 1 |  |  |  | 9 | [6 empty] | _
_
[8 empty] | SIL11: PŘÍSTROJE MIMO ROZVADĚČE - JÁDRO "B" | [5 empty] | 0 |  | 0 |  | 0 | _ | 0 | 0 |  |  | 13
[5 empty] | 158 | H | SIL-504 | tlačítko bez aretace kompletní - na omítku | kus | 20 |  | 20 |  | 0 |  | 0 |  | 0 | 21 | 0 | 0 |  |  | 1
Plný popis:
[7 empty] | Výkaz výměr: | 10 * 2 |  |  |  | 20 | [6 empty] | _
[5 empty] | 159 | H | vypínač 1 | vypínač 1 - kompletní - na omítku | kus | 30 |  | 30 |  | 0 |  | 0 |  | 0 | 21 | 0 | 0 |  |  | 1
Plný popis:
[7 empty] | Výkaz výměr: | 10 * 3 |  |  |  | 30 | [6 empty] | _
[5 empty] | 160 | H | vypínač 6 | vypínač 6 - kompletní - na omítku | kus | 20 |  | 20 |  | 0 |  | 0 |  | 0 | 21 | 0 | 0 |  |  | 1
Plný popis:
[7 empty] | Výkaz výměr: | 10 * 2 |  |  |  | 20 | [6 empty] | _
[5 empty] | 161 | H | Z230 | zásuvka 230V 50Hz - s přep."D" - bílá - na omítku | kus | 10 |  | 10 |  | 0 |  | 0 |  | 0 | 21 | 0 | 0 |  |  | 1
Plný popis:
[7 empty] | Výkaz výměr: | 10 * 1 |  |  |  | 10 | [6 empty] | _
[5 empty] | 162 | H | Z230B | zásuvka 230V 50Hz - bílá - na omítku | kus | 60 |  | 60 |  | 0 |  | 0 |  | 0 | 21 | 0 | 0 |  |  | 1
Plný popis:
[7 empty] | Výkaz výměr: | 10 * 6 |  |  |  | 60 | [6 empty] | _
[5 empty] | 163 | H | KE01 | krabice elektroinstalační - na omítku | kus | 140 |  | 140 |  | 0 |  | 0 |  | 0 | 21 | 0 | 0 |  |  | 1
Plný popis:
[7 empty] | Výkaz výměr: | 10 * 14 |  |  |  | 140 | [6 empty] | _
[5 empty] | 164 | H | KE02 | krabice elektroinstalační - rozbočná AC/DUR - na omítku | kus | 50 |  | 50 |  | 0 |  | 0 |  | 0 | 21 | 0 | 0 |  |  | 1
Plný popis:
[7 empty] | Výkaz výměr: | 10 * 5 |  |  |  | 50 | [6 empty] | _
[5 empty] | 165 | H | SV04 | ADSCV LEDT5 AMR 2x0,6 UG5 ET-EDD - 2x UG5-600-840 - svítidlo nástěnné | kus | 10 |  | 10 |  | 0 |  | 0 |  | 0 | 21 | 0 | 0 |  | * | 1
Plný popis:
[7 empty] | Výkaz výměr: | 10 * 1 |  |  |  | 10 | [6 empty] | _
[5 empty] | 166 | H | SV05 | ADSCV LEDT5 AMR 2x1,2 UG3 ET-EDD - 2x UG3-1200-840 - svítidlo nástěnné | kus | 20 |  | 20 |  | 0 |  | 0 |  | 0 | 21 | 0 | 0 |  | * | 1
Plný popis:
[7 empty] | Výkaz výměr: | 10 * 2 |  |  |  | 20 | [6 empty] | _
[5 empty] | 167 | H | WLRTOYX | WLRTOYX(D) NAHIKA - UD-46-20-840-120 350 mA - svítidlo nástěnné | kus | 10 |  | 10 |  | 0 |  | 0 |  | 0 | 21 | 0 | 0 |  | * | 1
Plný popis:
[7 empty] | Výkaz výměr: | 10 * 1 |  |  |  | 10 | [6 empty] | _
[5 empty] | 168 | H | WLRTOY | WLRTOYX(D) NAHIKA - UD-46-20-840-120 700 mA - svítidlo nástěnné | kus | 10 |  | 10 |  | 0 |  | 0 |  | 0 | 21 | 0 | 0 |  | * | 1
Plný popis:
[7 empty] | Výkaz výměr: | 10 * 1 |  |  |  | 10 | [6 empty] | _
[5 empty] | 169 | H | SIL-515 | svítidlo nástěnné - zrcadlo - 11W 230V IP22 | kus | 10 |  | 10 |  | 0 |  | 0 |  | 0 | 21 | 0 | 0 |  | * | 1
Plný popis:
[7 empty] | Výkaz výměr: | 10 * 1 |  |  |  | 10 | [6 empty] | _
[5 empty] | 170 | H | SIL-516 | pomocný materiál - šrouby, vruty, hmoždniky | kus | 10 |  | 10 |  | 0 |  | 0 |  | 0 | 21 | 0 | 0 |  |  | 1
Plný popis:
[7 empty] | Výkaz výměr: | 10 * 1 |  |  |  | 10 | [6 empty] | _
_
[8 empty] | SIL12: PŘÍSTROJE MIMO ROZVADĚČE - JÁDRO "E" | [5 empty] | 0 |  | 0 |  | 0 | _ | 0 | 0 |  |  | 12
[5 empty] | 171 | H | SIL-517 | tlačítko bez aretace kompletní - na omítku | kus | 2 |  | 2 |  | 0 |  | 0 |  | 0 | 21 | 0 | 0 |  |  | 1
Plný popis:
[5 empty] | 172 | H | vypínač 1 | vypínač 1 - kompletní - na omítku | kus | 4 |  | 4 |  | 0 |  | 0 |  | 0 | 21 | 0 | 0 |  |  | 1
Plný popis:
[5 empty] | 173 | H | vypínač 6 | vypínač 6 - kompletní - na omítku | kus | 2 |  | 2 |  | 0 |  | 0 |  | 0 | 21 | 0 | 0 |  |  | 1
Plný popis:
[5 empty] | 174 | H | Z230 | zásuvka 230V 50Hz - s přep."D" - bílá - na omítku | kus | 1 |  | 1 |  | 0 |  | 0 |  | 0 | 21 | 0 | 0 |  |  | 1
Plný popis:
[5 empty] | 175 | H | Z230B | zásuvka 230V 50Hz - bílá - na omítku | kus | 6 |  | 6 |  | 0 |  | 0 |  | 0 | 21 | 0 | 0 |  |  | 1
Plný popis:
[5 empty] | 176 | H | KE01 | krabice elektroinstalační - na omítku | kus | 15 |  | 15 |  | 0 |  | 0 |  | 0 | 21 | 0 | 0 |  |  | 1
Plný popis:
[5 empty] | 177 | H | KE02 | krabice elektroinstalační - rozbočná AC/DUR - na omítku | kus | 5 |  | 5 |  | 0 |  | 0 |  | 0 | 21 | 0 | 0 |  |  | 1
Plný popis:
[5 empty] | 178 | H | SV04 | ADSCV LEDT5 AMR 2x0,6 UG5 ET-EDD - 2x UG5-600-840 - svítidlo nástěnné | kus | 3 |  | 3 |  | 0 |  | 0 |  | 0 | 21 | 0 | 0 |  | * | 1
Plný popis:
[5 empty] | 179 | H | WLRTOYX. | WLRTOYX(D) NAHIKA - UD-46-20-840-120 350 mA - svítidlo nástěnné | kus | 1 |  | 1 |  | 0 |  | 0 |  | 0 | 21 | 0 | 0 |  | * | 1
Plný popis:
[5 empty] | 180 | H | WLRTOY | WLRTOYX(D) NAHIKA - UD-46-20-840-120 700 mA - svítidlo nástěnné | kus | 1 |  | 1 |  | 0 |  | 0 |  | 0 | 21 | 0 | 0 |  | * | 1
Plný popis:
[5 empty] | 181 | H | SIL-527 | svítidlo nástěnné - zrcadlo - 11W 230V IP22 | kus | 1 |  | 1 |  | 0 |  | 0 |  | 0 | 21 | 0 | 0 |  | * | 1
Plný popis:
[5 empty] | 182 | H | SIL-528 | pomocný materiál - šrouby, vruty, hmoždniky | kus | 1 |  | 1 |  | 0 |  | 0 |  | 0 | 21 | 0 | 0 |  |  | 1
Plný popis:
_
[8 empty] | SIL13: KABELOVÉ TRASY | [5 empty] | 0 |  | 0 |  | 0 | _ | 0 | 0 |  |  | 11
[5 empty] | 183 | H | 34571152 | Trubka elektroinstalační ohebná 1416/1 | m | 1167 |  | 1167 |  | 0 |  | 0 |  | 0 | 21 | 0 | 0 |  | URS 2016/I | 1
Plný popis:
[5 empty] | 184 | H | 34571154 | Trubka elektroinstalační ohebná 1423/1 | m | 805 |  | 805 |  | 0 |  | 0 |  | 0 | 21 | 0 | 0 |  | URS 2016/I | 1
Plný popis:
[5 empty] | 185 | H | 59030651 | Hmoždinka natloukací K 6/35 bal. 100 ks | 100 kus | 6.25 |  | 6.25 |  | 0 |  | 0 |  | 0 | 21 | 0 | 0 |  | URS 2016/I | 1
Plný popis:
[5 empty] | 186 | H | 631000541 | distanční příchytka | kus | 625 |  | 625 |  | 0 |  | 0 |  | 0 | 21 | 0 | 0 |  |  | 1
Plný popis:
[5 empty] | 187 | H | 34142156Ž | Vodič silový s Cu jádrem CYA 4 mm2 - žluto zelený - pospojování | m | 101 |  | 101 |  | 0 |  | 0 |  | 0 | 21 | 0 | 0 |  | URS 2016/I | 1
Plný popis:
[5 empty] | 188 | H | 34111005O | Kabel silový s Cu jádrem CYKY 2Ox1,5 mm2 | m | 181 |  | 181 |  | 0 |  | 0 |  | 0 | 21 | 0 | 0 |  | URS 2016/I | 1
Plný popis:
[5 empty] | 189 | H | 34111030J | Kabel silový s Cu jádrem CYKY 3Jx1,5 mm2 | m | 865 |  | 865 |  | 0 |  | 0 |  | 0 | 21 | 0 | 0 |  | URS 2016/I | 1
Plný popis:
[5 empty] | 190 | H | 34111036J | Kabel silový s Cu jádrem CYKY 3Jx2,5 mm2 | m | 805 |  | 805 |  | 0 |  | 0 |  | 0 | 21 | 0 | 0 |  | URS 2016/I | 1
Plný popis:
[5 empty] | 191 | H | 34111030O | Kabel silový s Cu jádrem CYKY 3Ox1,5 mm2 | m | 121 |  | 121 |  | 0 |  | 0 |  | 0 | 21 | 0 | 0 |  | URS 2016/I | 1
Plný popis:
[5 empty] | 192 | H | 354420X1 | AB svorka - pospojování | kus | 40 |  | 40 |  | 0 |  | 0 |  | 0 | 21 | 0 | 0 |  | * | 1
Plný popis:
[5 empty] | 193 | H | SIL-539 | pomocný materiál - šrouby, podložky, matice atd. | kus | 1 |  | 1 |  | 0 |  | 0 |  | 0 | 21 | 0 | 0 |  |  | 1
Plný popis:
_
[8 empty] | SIL14: MONTÁŽE | [5 empty] | 0 |  | 0 |  | 0 | _ | 0 | 0 |  |  | 19
[5 empty] | 194 | MP | DM02 | doprava materiálu | kus | 20 |  | 20 |  | 0 |  | 0 |  | 0 | 21 | 0 | 0 |  |  | 1
Plný popis:
[5 empty] | 195 | MP | SIL-541 | příprava pracoviště | kus | 20 |  | 20 |  | 0 |  | 0 |  | 0 | 21 | 0 | 0 |  |  | 1
Plný popis:
[5 empty] | 196 | MP | MTŽ-R | montáž rozvaděče R.. | kus | 20 |  | 20 |  | 0 |  | 0 |  | 0 | 21 | 0 | 0 |  |  | 1
Plný popis:
[5 empty] | 197 | MP | 46068050X | Vysekání rýh pro montáž trubek a kabelů | m | 1960 |  | 1960 |  | 0 |  | 0 |  | 0 | 21 | 0 | 0 |  | URS 2016/I | 1
Plný popis:
[5 empty] | 198 | MP | 46071003X | Vyplnění a omítnutí rýh | m | 1960 |  | 1960 |  | 0 |  | 0 |  | 0 | 21 | 0 | 0 |  | URS 2016/I | 1
Plný popis:
[5 empty] | 199 | MP | 46068024X | Vybourání otvorů plochy do 0,25 m2 | kus | 80 |  | 80 |  | 0 |  | 0 |  | 0 | 21 | 0 | 0 |  | URS 2016/I | 1
Plný popis:
[5 empty] | 200 | MP | 46027024X | Zazdívka otvorů | kus | 80 |  | 80 |  | 0 |  | 0 |  | 0 | 21 | 0 | 0 |  | URS 2016/I | 1
Plný popis:
[5 empty] | 201 | MP | SIL-547 | utěsnění prostupu | kus | 80 |  | 80 |  | 0 |  | 0 |  | 0 | 21 | 0 | 0 |  |  | 1
Plný popis:
[5 empty] | 202 | MP | OS-TL | osazení tlačítek - na omítku | kus | 40 |  | 40 |  | 0 |  | 0 |  | 0 | 21 | 0 | 0 |  |  | 1
Plný popis:
[5 empty] | 203 | MP | OS-VYP | osazení vypínače - na omítku | kus | 101 |  | 101 |  | 0 |  | 0 |  | 0 | 21 | 0 | 0 |  |  | 1
Plný popis:
[5 empty] | 204 | MP | OS-ZAS | osazení zásuvky - na omítku | kus | 140 |  | 140 |  | 0 |  | 0 |  | 0 | 21 | 0 | 0 |  |  | 1
Plný popis:
[5 empty] | 205 | MP | OS-PŘK | osazení přístrojové krabice - pro vypínač, zásuvku … - na omítku | kus | 283 |  | 283 |  | 0 |  | 0 |  | 0 | 21 | 0 | 0 |  |  | 1
Plný popis:
[5 empty] | 206 | MP | OS-PŘK. | osazení přístrojové krabice - AC/DUR - na omítku | kus | 100 |  | 100 |  | 0 |  | 0 |  | 0 | 21 | 0 | 0 |  |  | 1
Plný popis:
[5 empty] | 207 | MP | OS-SV | osazení svítidla | kus | 119 |  | 119 |  | 0 |  | 0 |  | 0 | 21 | 0 | 0 |  | * | 1
Plný popis:
[5 empty] | 208 | MP | 210010003 | Montáž trubek plastových ohebných D 23 mm uložených pod omítku | m | 1960 |  | 1960 |  | 0 |  | 0 |  | 0 | 21 | 0 | 0 |  | URS 2016/I | 1
Plný popis:
[5 empty] | 209 | MP | MTŽ-OP | montáž ochr. pospojování - vč. pokládky vodiče CYA - 5 m na jednotku | kus | 100 |  | 100 |  | 0 |  | 0 |  | 0 | 21 | 0 | 0 |  |  | 1
Plný popis:
[5 empty] | 210 | MP | SIL-556 | pokládka kabelů | m | 1960 |  | 1960 |  | 0 |  | 0 |  | 0 | 21 | 0 | 0 |  |  | 1
Plný popis:
[5 empty] | 211 | MP | SIL-557 | připojení kabelů | kus | 800 |  | 800 |  | 0 |  | 0 |  | 0 | 21 | 0 | 0 |  |  | 1
Plný popis:
[5 empty] | 212 | MP | OUDP2 | oživení a uvedení do prov. - patro | kus | 20 |  | 20 |  | 0 |  | 0 |  | 0 | 21 | 0 | 0 |  |  | 1
Plný popis:
_
[8 empty] | SIL16: ROZVADĚČ PATROVÉ KUCHYNĚ Rk.. | [5 empty] | 0 |  | 0 |  | 0 | _ | 0 | 0 |  |  | 24
[5 empty] | 213 | H | 32/3 | 32/3 - spínač na DIN | kus | 1 |  | 1 |  | 0 |  | 0 |  | 0 | 21 | 0 | 0 |  |  | 1
Plný popis:
[5 empty] | 214 | H | 3588920X | Chránič proudový 4pólový FI 25-4p/0.03 typ AC | kus | 2 |  | 2 |  | 0 |  | 0 |  | 0 | 21 | 0 | 0 |  | * | 1
Plný popis:
[5 empty] | 215 | H | 35822105X | Jistič 1pólový-charakteristika B LPN 2B/1 | kus | 2 |  | 2 |  | 0 |  | 0 |  | 0 | 21 | 0 | 0 |  | * | 1
Plný popis:
[5 empty] | 216 | H | 35822109 | Jistič 1pólový-charakteristika B LPN 10B/1 | kus | 1 |  | 1 |  | 0 |  | 0 |  | 0 | 21 | 0 | 0 |  | URS 2016/I | 1
Plný popis:
[5 empty] | 217 | H | 35822401 | Jistič 3pólový-charakteristika B LPN 16B/3 | kus | 1 |  | 1 |  | 0 |  | 0 |  | 0 | 21 | 0 | 0 |  | URS 2016/I | 1
Plný popis:
[5 empty] | 218 | H | 35822159 | Jistič 3pólový-charakteristika B LPN 16C/1 | kus | 4 |  | 4 |  | 0 |  | 0 |  | 0 | 21 | 0 | 0 |  | URS 2016/I | 1
Plný popis:
[5 empty] | 219 | H | N | N - můstek | kus | 2 |  | 2 |  | 0 |  | 0 |  | 0 | 21 | 0 | 0 |  |  | 1
Plný popis:
[5 empty] | 220 | H | 35713103 | Rozvodnice nástěnná, neprůhledné dveře RNG-2N28 | kus | 1 |  | 1 |  | 0 |  | 0 |  | 0 | 21 | 0 | 0 |  | URS 2016/I | 1
Plný popis:
[5 empty] | 221 | H | FLP 12,5 - N | FLP 12,5 - N - přepěťová ochrana | kus | 1 |  | 1 |  | 0 |  | 0 |  | 0 | 21 | 0 | 0 |  |  | 1
Plný popis:
[5 empty] | 222 | H | FLP 12,5 V3 | FLP 12,5 V3 - přepěťová ochrana | kus | 3 |  | 3 |  | 0 |  | 0 |  | 0 | 21 | 0 | 0 |  |  | 1
Plný popis:
[5 empty] | 223 | H | 34142154Č | Vodič silový s Cu jádrem CYA 1,50 mm2 - černý | m | 12 |  | 12 |  | 0 |  | 0 |  | 0 | 21 | 0 | 0 |  | URS 2016/I | 1
Plný popis:
[5 empty] | 224 | H | 34142154M | Vodič silový s Cu jádrem CYA 1,50 mm2 - modrý světlý | m | 4 |  | 4 |  | 0 |  | 0 |  | 0 | 21 | 0 | 0 |  | URS 2016/I | 1
Plný popis:
[5 empty] | 225 | H | 34142154Ž | Vodič silový s Cu jádrem CYA 1,50 mm2 - žluto zelený | m | 4 |  | 4 |  | 0 |  | 0 |  | 0 | 21 | 0 | 0 |  | URS 2016/I | 1
Plný popis:
[5 empty] | 226 | H | 34142155Č | Vodič silový s Cu jádrem CYA 2,50 mm2 - černý | m | 14 |  | 14 |  | 0 |  | 0 |  | 0 | 21 | 0 | 0 |  | URS 2016/I | 1
Plný popis:
[5 empty] | 227 | H | 34142155M | Vodič silový s Cu jádrem CYA 2,50 mm2 - modrý světlý | m | 6 |  | 6 |  | 0 |  | 0 |  | 0 | 21 | 0 | 0 |  | URS 2016/I | 1
Plný popis:
[5 empty] | 228 | H | 34142155Ž | Vodič silový s Cu jádrem CYA 2,50 mm2 - žluto zelený | m | 4 |  | 4 |  | 0 |  | 0 |  | 0 | 21 | 0 | 0 |  | URS 2016/I | 1
Plný popis:
[5 empty] | 229 | H | 34142156Č | Vodič silový s Cu jádrem CYA 4 mm2 - černý | m | 1 |  | 1 |  | 0 |  | 0 |  | 0 | 21 | 0 | 0 |  | URS 2016/I | 1
Plný popis:
[5 empty] | 230 | H | 34142156M | Vodič silový s Cu jádrem CYA 4 mm2 - modrý světlý | m | 1 |  | 1 |  | 0 |  | 0 |  | 0 | 21 | 0 | 0 |  | URS 2016/I | 1
Plný popis:
[5 empty] | 231 | H | 34142156Ž | Vodič silový s Cu jádrem CYA 4 mm2 - žluto zelený | m | 1 |  | 1 |  | 0 |  | 0 |  | 0 | 21 | 0 | 0 |  | URS 2016/I | 1
Plný popis:
[5 empty] | 232 | H | DRR10 | drátování rozvaděče - drátování rozvaděče | kus | 1 |  | 1 |  | 0 |  | 0 |  | 0 | 21 | 0 | 0 |  |  | 1
Plný popis:
[5 empty] | 233 | H | popisky | popisky - návlečky, popisy přístrojů | kus | 13 |  | 13 |  | 0 |  | 0 |  | 0 | 21 | 0 | 0 |  |  | 1
Plný popis:
[5 empty] | 234 | H | šroub PE | šroub PE - zemnící šroub, matice, podložky | kus | 1 |  | 1 |  | 0 |  | 0 |  | 0 | 21 | 0 | 0 |  |  | 1
Plný popis:
[5 empty] | 235 | H | štítek 4. | štítek 4 - štítek R.. 50x120 mm | kus | 1 |  | 1 |  | 0 |  | 0 |  | 0 | 21 | 0 | 0 |  |  | 1
Plný popis:
[5 empty] | 236 | H | SIL-582 | revize, atest - revize, atest | kus | 1 |  | 1 |  | 0 |  | 0 |  | 0 | 21 | 0 | 0 |  |  | 1
Plný popis:
_
[8 empty] | SIL17: PŘÍSTROJE MIMO ROZVADĚČE - JÁDRO "D" | [5 empty] | 0 |  | 0 |  | 0 | _ | 0 | 0 |  |  | 13
[5 empty] | 237 | H | SIL-583 | sporákový spínač 3f vč. instal. krabice | kus | 1 |  | 1 |  | 0 |  | 0 |  | 0 | 21 | 0 | 0 |  |  | 1
Plný popis:
[5 empty] | 238 | H | SIL-584 | tlačítko bez aretace kompletní - na omítku | kus | 2 |  | 2 |  | 0 |  | 0 |  | 0 | 21 | 0 | 0 |  |  | 1
Plný popis:
[5 empty] | 239 | H | vypínač 1 | vypínač 1 - kompletní - na omítku | kus | 6 |  | 6 |  | 0 |  | 0 |  | 0 | 21 | 0 | 0 |  |  | 1
Plný popis:
[5 empty] | 240 | H | vypínač 6 | vypínač 6 - kompletní - na omítku | kus | 2 |  | 2 |  | 0 |  | 0 |  | 0 | 21 | 0 | 0 |  |  | 1
Plný popis:
[5 empty] | 241 | H | Z230 | zásuvka 230V 50Hz - s přep."D" - bílá - na omítku | kus | 10 |  | 10 |  | 0 |  | 0 |  | 0 | 21 | 0 | 0 |  |  | 1
Plný popis:
[5 empty] | 242 | H | KE01 | krabice elektroinstalační - na omítku | kus | 20 |  | 20 |  | 0 |  | 0 |  | 0 | 21 | 0 | 0 |  |  | 1
Plný popis:
[5 empty] | 243 | H | KE02 | krabice elektroinstalační - rozbočná AC/DUR - na omítku | kus | 5 |  | 5 |  | 0 |  | 0 |  | 0 | 21 | 0 | 0 |  |  | 1
Plný popis:
[5 empty] | 244 | H | SV04 | ADSCV LEDT5 AMR 2x0,6 UG5 ET-EDD - 2x UG5-600-840 - svítidlo nástěnné | kus | 1 |  | 1 |  | 0 |  | 0 |  | 0 | 21 | 0 | 0 |  | * | 1
Plný popis:
[5 empty] | 245 | H | SV05 | ADSCV LEDT5 AMR 2x1,2 UG3 ET-EDD - 2x UG3-1200-840 - svítidlo nástěnné | kus | 2 |  | 2 |  | 0 |  | 0 |  | 0 | 21 | 0 | 0 |  | * | 1
Plný popis:
[5 empty] | 246 | H | WLRTOYX | WLRTOYX(D) NAHIKA - UD-46-20-840-120 350 mA - svítidlo nástěnné | kus | 1 |  | 1 |  | 0 |  | 0 |  | 0 | 21 | 0 | 0 |  | * | 1
Plný popis:
[5 empty] | 247 | H | WLRTOY | WLRTOYX(D) NAHIKA - UD-46-20-840-120 700 mA - svítidlo nástěnné | kus | 1 |  | 1 |  | 0 |  | 0 |  | 0 | 21 | 0 | 0 |  | * | 1
Plný popis:
[5 empty] | 248 | H | SIL-594 | svítidlo nástěnné - zrcadlo - 11W 230V IP22 | kus | 1 |  | 1 |  | 0 |  | 0 |  | 0 | 21 | 0 | 0 |  | * | 1
Plný popis:
[5 empty] | 249 | H | SIL-595 | pomocný materiál - šrouby, vruty, hmoždniky | kus | 1 |  | 1 |  | 0 |  | 0 |  | 0 | 21 | 0 | 0 |  |  | 1
Plný popis:
_
[8 empty] | SIL18: KABELOVÉ TRASY | [5 empty] | 0 |  | 0 |  | 0 | _ | 0 | 0 |  |  | 12
[5 empty] | 250 | H | 34571152 | Trubka elektroinstalační ohebná 1416/1 | m | 142 |  | 142 |  | 0 |  | 0 |  | 0 | 21 | 0 | 0 |  | URS 2016/I | 1
Plný popis:
[5 empty] | 251 | H | 34571154 | Trubka elektroinstalační ohebná 1423/1 | m | 78 |  | 78 |  | 0 |  | 0 |  | 0 | 21 | 0 | 0 |  | URS 2016/I | 1
Plný popis:
[5 empty] | 252 | H | 59030651 | Hmoždinka natloukací K 6/35 bal. 100 ks | 100 kus | 2.15 |  | 2.15 |  | 0 |  | 0 |  | 0 | 21 | 0 | 0 |  | URS 2016/I | 1
Plný popis:
[5 empty] | 253 | H | 631000541 | distanční příchytka | kus | 215 |  | 215 |  | 0 |  | 0 |  | 0 | 21 | 0 | 0 |  |  | 1
Plný popis:
[5 empty] | 254 | H | 34142156Ž | Vodič silový s Cu jádrem CYA 4 mm2 - žluto zelený - pospojování | m | 15 |  | 15 |  | 0 |  | 0 |  | 0 | 21 | 0 | 0 |  | URS 2016/I | 1
Plný popis:
[5 empty] | 255 | H | 34111005O | Kabel silový s Cu jádrem CYKY 2Ox1,5 mm2 | m | 9 |  | 9 |  | 0 |  | 0 |  | 0 | 21 | 0 | 0 |  | URS 2016/I | 1
Plný popis:
[5 empty] | 256 | H | 34111030J | Kabel silový s Cu jádrem CYKY 3Jx1,5 mm2 | m | 58 |  | 58 |  | 0 |  | 0 |  | 0 | 21 | 0 | 0 |  | URS 2016/I | 1
Plný popis:
[5 empty] | 257 | H | 34111036J | Kabel silový s Cu jádrem CYKY 3Jx2,5 mm2 | m | 48 |  | 48 |  | 0 |  | 0 |  | 0 | 21 | 0 | 0 |  | URS 2016/I | 1
Plný popis:
[5 empty] | 258 | H | 34111030O | Kabel silový s Cu jádrem CYKY 3Ox1,5 mm2 | m | 6 |  | 6 |  | 0 |  | 0 |  | 0 | 21 | 0 | 0 |  | URS 2016/I | 1
Plný popis:
[5 empty] | 259 | H | 34111094J | Kabel silový s Cu jádrem CYKY 5Jx2,5 mm2 | m | 15 |  | 15 |  | 0 |  | 0 |  | 0 | 21 | 0 | 0 |  | URS 2016/I | 1
Plný popis:
[5 empty] | 260 | H | 354420X1 | AB svorka - pospojování | kus | 15 |  | 15 |  | 0 |  | 0 |  | 0 | 21 | 0 | 0 |  | * | 1
Plný popis:
[5 empty] | 261 | H | SIL-607 | pomocný materiál - šrouby, podložky, matice atd. | kus | 1 |  | 1 |  | 0 |  | 0 |  | 0 | 21 | 0 | 0 |  |  | 1
Plný popis:
_
[8 empty] | SIL19: MONTÁŽE | [5 empty] | 0 |  | 0 |  | 0 | _ | 0 | 0 |  |  | 20
[5 empty] | 262 | MP | DM03 | doprava materiálu | kus | 1 |  | 1 |  | 0 |  | 0 |  | 0 | 21 | 0 | 0 |  |  | 1
Plný popis:
[5 empty] | 263 | MP | SIL-609 | příprava pracoviště | kus | 1 |  | 1 |  | 0 |  | 0 |  | 0 | 21 | 0 | 0 |  |  | 1
Plný popis:
[5 empty] | 264 | MP | MTŽ-R. | montáž rozvaděče Rk.. | kus | 1 |  | 1 |  | 0 |  | 0 |  | 0 | 21 | 0 | 0 |  |  | 1
Plný popis:
[5 empty] | 265 | MP | 46068050X | Vysekání rýh pro montáž trubek a kabelů | m | 146 |  | 146 |  | 0 |  | 0 |  | 0 | 21 | 0 | 0 |  | URS 2016/I | 1
Plný popis:
[5 empty] | 266 | MP | 46071003X | Vyplnění a omítnutí rýh | m | 146 |  | 146 |  | 0 |  | 0 |  | 0 | 21 | 0 | 0 |  | URS 2016/I | 1
Plný popis:
[5 empty] | 267 | MP | 46068024X | Vybourání otvorů plochy do 0,25 m2 | kus | 4 |  | 4 |  | 0 |  | 0 |  | 0 | 21 | 0 | 0 |  | URS 2016/I | 1
Plný popis:
[5 empty] | 268 | MP | 46027024X | Zazdívka otvorů | kus | 4 |  | 4 |  | 0 |  | 0 |  | 0 | 21 | 0 | 0 |  | URS 2016/I | 1
Plný popis:
[5 empty] | 269 | MP | SIL-615 | utěsnění prostupu | kus | 4 |  | 4 |  | 0 |  | 0 |  | 0 | 21 | 0 | 0 |  |  | 1
Plný popis:
[5 empty] | 270 | MP | OS-TL | osazení tlačítek - na omítku | kus | 2 |  | 2 |  | 0 |  | 0 |  | 0 | 21 | 0 | 0 |  |  | 1
Plný popis:
[5 empty] | 271 | MP | OS-VYP | osazení vypínače - na omítku | kus | 8 |  | 8 |  | 0 |  | 0 |  | 0 | 21 | 0 | 0 |  |  | 1
Plný popis:
[5 empty] | 272 | MP | OS-ZAS | osazení zásuvky - na omítku | kus | 10 |  | 10 |  | 0 |  | 0 |  | 0 | 21 | 0 | 0 |  |  | 1
Plný popis:
[5 empty] | 273 | MP | OS-SSP | osazení sporák. spínače vč. krabice - na omítku | kus | 1 |  | 1 |  | 0 |  | 0 |  | 0 | 21 | 0 | 0 |  |  | 1
Plný popis:
[5 empty] | 274 | MP | OS-PŘK | osazení přístrojové krabice - pro vypínač, zásuvku … - na omítku | kus | 20 |  | 20 |  | 0 |  | 0 |  | 0 | 21 | 0 | 0 |  |  | 1
Plný popis:
[5 empty] | 275 | MP | OS-PŘK. | osazení přístrojové krabice - AC/DUR - na omítku | kus | 5 |  | 5 |  | 0 |  | 0 |  | 0 | 21 | 0 | 0 |  |  | 1
Plný popis:
[5 empty] | 276 | MP | OS-SV | osazení svítidla | kus | 7 |  | 7 |  | 0 |  | 0 |  | 0 | 21 | 0 | 0 |  | * | 1
Plný popis:
[5 empty] | 277 | MP | 210010003 | Montáž trubek plastových ohebných D 23 mm uložených pod omítku | m | 135 |  | 135 |  | 0 |  | 0 |  | 0 | 21 | 0 | 0 |  | URS 2016/I | 1
Plný popis:
[5 empty] | 278 | MP | MTŽ-OP | montáž ochr. pospojování - vč. pokládky vodiče CYA - 20 m na jednotku | kus | 20 |  | 20 |  | 0 |  | 0 |  | 0 | 21 | 0 | 0 |  |  | 1
Plný popis:
[5 empty] | 279 | MP | SIL-625 | pokládka kabelů | m | 135 |  | 135 |  | 0 |  | 0 |  | 0 | 21 | 0 | 0 |  |  | 1
Plný popis:
[5 empty] | 280 | MP | SIL-626 | připojení kabelů | m | 60 |  | 60 |  | 0 |  | 0 |  | 0 | 21 | 0 | 0 |  |  | 1
Plný popis:
[5 empty] | 281 | MP | OUDP3 | oživení a uvedení do prov. - patro | kus | 1 |  | 1 |  | 0 |  | 0 |  | 0 | 21 | 0 | 0 |  |  | 1
Plný popis:
_
_
_
[8 empty] | SO.4c: Zařízení vzduchotechniky | [5 empty] | 0 |  | 0 |  | 0 | _ | 0 | 0 |  |  | 24
[8 empty] | SO.4c.: Inteligentní systém větrání DCV (viz PD D14b_VZT) | [5 empty] | 0 |  | 0 |  | 0 | _ | 0 | 0 |  |  | 24
[8 empty] | Oddíl : | [5 empty] | 0 |  | 0 |  | 0 | _ | 0 | 0 |  |  | 1
[5 empty] | 1 | MP | VZT pozn. | OBECNÉ USTANOVENÍ K OCENĚNÍ VÝKAZŮ VÝMĚR |  | 0 | 0 | 0 |  | 0 |  | 0 |  | 0 | 21 | 0 | 0 |  | * | 1
[7 empty] | Plný popis: | Jednotlivé položky výkazu výměr budou oceněné tak, že zahrnou veškěré náklady na dodávky a montážní práce nutné pro dokonalé, funkční a bezvadné provedení díla, včetně všech pomocných, ochranných a vedlejších konstrukcí, přípravků a zařízení i těch, které do díla nebudou zabudovány a včetně všech nutných plnění a služeb. Bude se jednat zejména o náklady za dopravné, na skladování, dále o náklady spojené s odpadovým hospodářstvím (shromažďování, třídění a likvidace odpadů vzniklých při provádění prací), náklady na pomocné pracovní lešení a jiné konstrukce (např. ochranné a omezující vliv stavby na okolí), náklady na pronájem veřejných ploch a další.Jednotlivé položky dále zahrnují náklady na veškeré potřebné prostupy ve vnitřních zděných konstrukcí. Cena betonových konstrukcí bude obsahovat veškeré šalované otvory (bude zahrnuto v bednících pracích). Dále položky obsahují stavební připravenosti pro montáže instalací a zařízení, jako např. drážky včetně jejich začištění a případné protipožární utěsnění, nosné a úložné konstrukce a přesun hmot veškerých konstrukcí.Součástí položek budou i nápisy a označení, předepsané bezpečnostními či provozními normami a předpisy. Výměry jsou ve výkazu výměr stanoveny jako „čisté“, odečtené z výkresové dokumentace.Ocenění položek musí obsahovat veškeré nutné přířezy a prořezy materiálů a prvků zabudovaných do stavby. Toto zařízení musí montovat subjekt s odborností pro dané zařízení s certifikací.
_
[8 empty] | Z1: Zařízení č 1. Větrání hygienických zařízení a koupelen - systém DCV | [5 empty] | 0 |  | 0 |  | 0 | _ | 0 | 0 |  |  | 9
[5 empty] | 2 | MP | 751-Z1.01 | Odvod - jádro pro WC+koupelnu - Střešní ventilátor V =600 m3 h-1; Pex = 90 Pa; N = 45W / 230 V, I=0,32A | ks | 21 | 0 | 21 |  | 0 |  | 0 |  | 0 | 21 | 0 | 0 |  | * | 1
Plný popis:
[5 empty] | 3 | MP | 751-Z1.02 | Podstavec s tlumičem hluku JAA 435 | ks | 21 | 0 | 21 |  | 0 |  | 0 |  | 0 | 21 | 0 | 0 |  | * | 1
Plný popis:
[5 empty] | 4 | MP | 751-Z1.03A | Elektricky ovládaný talířový ventil pr. 100 - 12V | ks | 182 | 0 | 182 |  | 0 |  | 0 |  | 0 | 21 | 0 | 0 |  | * | 1
Plný popis:
[5 empty] | 5 | MP | 751-Z1.03B | Transformátor z 230V na 12V pro pohon ventilů s doběhem | ks | 182 | 0 | 182 |  | 0 |  | 0 |  | 0 | 21 | 0 | 0 |  | * | 1
Plný popis:
[5 empty] | 6 | MP | 751-Z1.04A | Elektricky ovládaný talířový ventil pr. 125 - 12V | ks | 162 | 0 | 162 |  | 0 |  | 0 |  | 0 | 21 | 0 | 0 |  | * | 1
Plný popis:
[5 empty] | 7 | MP | 751-Z1.04B | Transformátor z 230V na 12V pro pohon ventilů s doběhem | ks | 162 | 0 | 162 |  | 0 |  | 0 |  | 0 | 21 | 0 | 0 |  | * | 1
Plný popis:
[5 empty] | 8 | MP | 751-Z1.04C | Programovací a zobrazovací jednotka - k ovládání a k programování ventilátorů | ks | 1 | 0 | 1 |  | 0 |  | 0 |  | 0 | 21 | 0 | 0 |  | * | 1
Plný popis:
[5 empty] | 9 | MP | 751-Z1.10A | Kruhové potrubí Spiro do průměru 100 / 10% tvarovek | m | 36 | 0 | 36 |  | 0 |  | 0 |  | 0 | 21 | 0 | 0 |  | * | 1
Plný popis:
[5 empty] | 10 | MP | 751-Z1.10B | Kruhové potrubí Spiro do průměru 125 / 40% tvarovek | m | 50 | 0 | 50 |  | 0 |  | 0 |  | 0 | 21 | 0 | 0 |  | * | 1
Plný popis:
_
[8 empty] | Z2: Zařízení č.2. Větrání kuchyní | [5 empty] | 0 |  | 0 |  | 0 | _ | 0 | 0 |  |  | 5
[5 empty] | 11 | MP | 751-Z2.01 | Odsavač par / V = 150m3/h - včetně přetlakové klapky | ks | 7 | 0 | 7 |  | 0 |  | 0 |  | 0 | 21 | 0 | 0 |  | * | 1
Plný popis:
[5 empty] | 12 | MP | 751-Z2.02 | Těsná zpětná protipachová klapka RSKW 100 | ks | 8 | 0 | 8 |  | 0 |  | 0 |  | 0 | 21 | 0 | 0 |  | * | 1
Plný popis:
[5 empty] | 13 | MP | 751-Z2.03 | Výfuková hlavice VHO 225 | ks | 1 | 0 | 1 |  | 0 |  | 0 |  | 0 | 21 | 0 | 0 |  | * | 1
Plný popis:
[5 empty] | 14 | MP | 751-Z2.05 | Polotuhá ohebná Al hadice pr. 100 | m | 8 | 0 | 8 |  | 0 |  | 0 |  | 0 | 21 | 0 | 0 |  | * | 1
Plný popis:
[5 empty] | 15 | MP | 751-Z1.10A | Kruhové potrubí Spiro do průměru 100 / 10% tvarovek | m | 16 | 0 | 16 |  | 0 |  | 0 |  | 0 | 21 | 0 | 0 |  | * | 1
Plný popis:
_
[8 empty] | Z3: Zařízení č.3. Větrání kuřárny | [5 empty] | 0 |  | 0 |  | 0 | _ | 0 | 0 |  |  | 6
[5 empty] | 16 | MP | 751-Z3.01A | Střešní ventilátor - V =1600 m3 h-1; Pex = 100 Pa; N = 135W / 230 V, I=0,6A | ks | 1 | 0 | 1 |  | 0 |  | 0 |  | 0 | 21 | 0 | 0 |  | * | 1
Plný popis:
[5 empty] | 17 | MP | 751-Z3.01B | REV 1.5 A regulátor otáček | ks | 1 | 0 | 1 |  | 0 |  | 0 |  | 0 | 21 | 0 | 0 |  | * | 1
Plný popis:
[5 empty] | 18 | MP | 751-Z3.02 | JCA 435 zpětná klapka samotížná | ks | 1 | 0 | 1 |  | 0 |  | 0 |  | 0 | 21 | 0 | 0 |  | * | 1
Plný popis:
[5 empty] | 19 | MP | 751-Z3.03 | KO 200 talířový ventil odvodní | ks | 8 | 0 | 8 |  | 0 |  | 0 |  | 0 | 21 | 0 | 0 |  | * | 1
Plný popis:
[5 empty] | 20 | MP | 751-Z1.10C | Kruhové potrubí Spiro do průměru 200 / 40% tvarovek | m | 6 | 0 | 6 |  | 0 |  | 0 |  | 0 | 21 | 0 | 0 |  | * | 1
Plný popis:
[5 empty] | 21 | MP | 751-Z3.05 | Polotuhá ohebná Al hadice pr. 200 | m | 6 | 0 | 6 |  | 0 |  | 0 |  | 0 | 21 | 0 | 0 |  | * | 1
Plný popis:
_
[8 empty] | Z4: Zařízení č.4. Demontáže | [5 empty] | 0 |  | 0 |  | 0 | _ | 0 | 0 |  |  | 1
[5 empty] | 22 | MP | 751-Z4.01 | Demontáž stávajícího větrání na střeše včetně odvozu a ekologické ikvidace | kus | 10 | 0 | 10 |  | 0 |  | 0 |  | 0 | 21 | 0 | 0 |  | * | 1
Plný popis:
_
[8 empty] | Z5: Pomocný a doplňkový materiál | [5 empty] | 0 |  | 0 |  | 0 | _ | 0 | 0 |  |  | 2
[5 empty] | 23 | H | 751-Z5.01 | Montážní materiál střecha - OSB desky,úprava podstavce pod ventilátory aj. | kus | 21 | 0 | 21 |  | 0 |  | 0 |  | 0 | 21 | 0 | 0 |  | * | 1
Plný popis:
[5 empty] | 24 | H | 751-Z5.02 | Montážní materiál - byty | kus | 168 | 0 | 168 |  | 0 |  | 0 |  | 0 | 21 | 0 | 0 |  | * | 1
Plný popis:
_
_
_
[8 empty] | SO.4e: Zařízení zdravotně technických instalací | [5 empty] | 0 |  | 0.58151 |  | 2.1076 | _ | 0 | 0 |  |  | 54
[8 empty] | SO.4e.: Zařízení zdravotně technických instalací (viz PD D14a_ZTI) | [5 empty] | 0 |  | 0.58151 |  | 2.1076 | _ | 0 | 0 |  |  | 54
[8 empty] | 099: Přesun hmot HSV | [5 empty] | 0 |  | 0 |  | 0 | _ | 0 | 0 |  |  | 6
[6 empty] | SP | 99-pozn. | pro potřeby svislých přesunů v rámci stavby bude k dispozici osobní výtah - zabezpečení výtahu proti poškození provede investor na vlastní náklady |  |  |  | 0 |  | 0 |  | 0 |  | 0 | 21 | 0 | 0 |  | URS 2016/I | 1
Plný popis:
[5 empty] | 1 | SP | 997013118 | Vnitrostaveništní doprava suti a vybouraných hmot pro budovy v do 27 m s použitím mechanizace | t | 2.1076 | 0 | 2.1076 |  | 0 |  | 0 |  | 0 | 21 | 0 | 0 | automatický výpočet | URS 2016/I | 1
[7 empty] | Plný popis: | Vnitrostaveništní doprava suti a vybouraných hmot vodorovně do 50 m svisle s použitím mechanizace pro budovy a haly výšky přes 24 do 27 m
[5 empty] | 2 | SP | 997013219 | Příplatek k vnitrostaveništní dopravě suti a vybouraných hmot za zvětšenou dopravu suti ZKD 10 m | t | 2.1076 | 400 | 10.5382 |  | 0 |  | 0 |  | 0 | 21 | 0 | 0 | automatický výpočet | URS 2016/I | 1
[7 empty] | Plný popis: | Vnitrostaveništní doprava suti a vybouraných hmot vodorovně do 50 m Příplatek k cenám -3111 až -3217 za zvětšenou vodorovnou dopravu přes vymezenou dopravní vzdálenost za každých dalších i započatých 10 m
[5 empty] | 3 | SP | 997013501 | Odvoz suti a vybouraných hmot na skládku nebo meziskládku do 1 km se složením | t | 2.1076 | 0 | 2.1076 |  | 0 |  | 0 |  | 0 | 21 | 0 | 0 | automatický výpočet | URS 2016/I | 1
[7 empty] | Plný popis: | Odvoz suti a vybouraných hmot na skládku nebo meziskládku se složením, na vzdálenost do 1 km
[5 empty] | 4 | SP | 997013509 | Příplatek k odvozu suti a vybouraných hmot na skládku ZKD 1 km přes 1 km | t | 2.1076 | 1900 | 42.1529 |  | 0 |  | 0 |  | 0 | 21 | 0 | 0 | automatický výpočet | URS 2016/I | 1
[7 empty] | Plný popis: | Odvoz suti a vybouraných hmot na skládku nebo meziskládku se složením, na vzdálenost Příplatek k ceně za každý další i započatý 1 km přes 1 km
[5 empty] | 5 | SP | 99701383X | Poplatek za uložení stavebního odpadu na skládce (skládkovné) | t | 2.1076 | 0 | 2.1076 |  | 0 |  | 0 |  | 0 | 21 | 0 | 0 | automatický výpočet | URS 2016/I | 1
[7 empty] | Plný popis: | Poplatek za uložení stavebního odpadu na skládce (skládkovné) směsného
_
[8 empty] | 712: Povlakové krytiny | [5 empty] | 0 |  | 0.0432 |  | 0.0009 | _ | 0 | 0 |  |  | 5
[5 empty] | 6 | SP | 712300845 | Demontáž ventilační hlavice na ploché střeše sklonu do 10° | kus | 3 |  | 3 |  | 0 |  | 0 | 0.0003 | 0.0009 | 21 | 0 | 0 |  | URS 2016/I | 1
[7 empty] | Plný popis: | Odstranění ze střech plochých do 10 st. doplňky ventilační hlavice
[5 empty] | 7 | SP | 712363115 | Provedení povlakové krytiny střech do 10° zaizolování prostupů kruhového průřezu D do 300 mm | kus | 3 |  | 3 |  | 0 | 0.0075 | 0.0225 |  | 0 | 21 | 0 | 0 |  | URS 2016/I | 1
[7 empty] | Plný popis: | Provedení povlakové krytiny střech plochých do 10 st. fólií ostatní činnosti při pokládání hydroizolačních fólií (materiál ve specifikaci) zaizolování prostupů střešní rovinou kruhový průřez, průměr do 300 mm
[7 empty] | Výkaz výměr: | ventilační hlavice; |  |  |  | 0 | [6 empty] | _
[8 empty] | 3 |  |  |  | 3 | [6 empty] | _
[5 empty] | 8 | H | 62852258 | Pás asfaltovaný modifikovaný SBS 50 Special dekor | m2 | 3 |  | 3 |  | 0 | 0.0069 | 0.0207 |  | 0 | 21 | 0 | 0 |  | URS 2016/I | 1
Plný popis:
[5 empty] | 9 | SP | 998712204 | Přesun hmot procentní pro krytiny povlakové v objektech v do 36 m | % | 3.75 |  | 3.75 |  | 0 |  | 0 |  | 0 | 21 | 0 | 0 | automatický výpočet | URS 2016/I | 1
[7 empty] | Plný popis: | Přesun hmot pro povlakové krytiny stanovený procentní sazbou z ceny vodorovná dopravní vzdálenost do 50 m v objektech výšky přes 24 do 36 m
[5 empty] | 10 | SP | 998712292 | Příplatek k přesunu hmot procentní 712 za zvětšený přesun do 100 m | % | 0.68 |  | 0.68 |  | 0 |  | 0 |  | 0 | 21 | 0 | 0 |  | URS 2016/I | 1
[7 empty] | Plný popis: | Přesun hmot pro povlakové krytiny stanovený procentní sazbou z ceny Příplatek k cenám za zvětšený přesun přes vymezenou největší dopravní vzdálenost do 100 m
_
[8 empty] | 713: Izolace tepelné | [5 empty] | 0 |  | 0.35391 |  | 0.49112 | _ | 0 | 0 |  |  | 13
[5 empty] | 11 | SP | 713461871 | Odstanění izolace tepelné potrubí a ohybů návlekovými izolačními pouzdry | m | 877 | 0 | 877 |  | 0 |  | 0 | 0.00056 | 0.49112 | 21 | 0 | 0 |  | URS 2016/I | 1
[7 empty] | Plný popis: | Odstranění tepelné izolace potrubí, ohybů a armatur tvarovkami nebo deskami potrubními pouzdry staženými drátem návlekovými potrubí a ohybů
[7 empty] | Výkaz výměr: | Původní izolace stávajícího potrubí - dimenze a průměry - odhad |  |  |  | 0 | [6 empty] | _
[8 empty] | 7,6 + 198,8 + 170,8 + 58,8 + 147 + 147 + 147 |  |  |  | 877 | [6 empty] | _
[5 empty] | 12 | SP | 713463121 | Montáž izolace tepelné potrubí potrubními pouzdry bez úpravy uchycenými sponami 1x | m | 370.25 | 0 | 370.25 |  | 0 |  | 0 |  | 0 | 21 | 0 | 0 |  | URS 2016/I | 1
[7 empty] | Plný popis: | Montáž izolace tepelné potrubí a ohybů tvarovkami nebo deskami potrubními pouzdry bez povrchové úpravy (izolační materiál ve specifikaci) uchycenými sponami potrubí jednovrstvá
[7 empty] | Výkaz výměr: | 205,8 + 5,24 + 147 + 12,21 |  |  |  | 370.25 | [6 empty] | _
[5 empty] | 13 | H | 28377046 | Izolace potrubí 22 x 25 mm - pěnový polyetylen v základním provedení | m | 205.8 | 0 | 205.8 |  | 0 | 0.000111 | 0.022844 |  | 0 | 21 | 0 | 0 |  | URS 2016/I | 1
Plný popis:
[7 empty] | Výkaz výměr: | nová izolace stávajícího potrubí TV a cirkulace |  |  |  | 0 | [6 empty] | _
[8 empty] | 205,8 |  |  |  | 205.8 | [6 empty] | _
[5 empty] | 14 | H | 28377050 | Izolace potrubí 32 x 6 mm - pěnový polyetylen v základním provedení | m | 5.24 | 0 | 5.24 |  | 0 | 2.1e-05 | 0.00011004 |  | 0 | 21 | 0 | 0 |  | URS 2016/I | 1
Plný popis:
[7 empty] | Výkaz výměr: | nově navržené potrubí |  |  |  | 0 | [6 empty] | _
[8 empty] | 5,24 |  |  |  | 5.24 | [6 empty] | _
[5 empty] | 15 | H | 28377107 | Izolace potrubí 18 x 25 mm - pěnový polyetylen v základním provedení | m | 147 | 0 | 147 |  | 0 | 0.000101 | 0.014847 |  | 0 | 21 | 0 | 0 |  | URS 2016/I | 1
Plný popis:
[7 empty] | Výkaz výměr: | nová izolace stávajícího potrubí TV a cirkulace |  |  |  | 0 | [6 empty] | _
[8 empty] | 147 |  |  |  | 147 | [6 empty] | _
[5 empty] | 16 | H | 28377109 | Izolace potrubí 28 x 6 mm - pěnový polyetylen v základním provedení | m | 12.21 | 0 | 12.21 |  | 0 | 1.9e-05 | 0.00023199 |  | 0 | 21 | 0 | 0 |  | URS 2016/I | 1
Plný popis:
[7 empty] | Výkaz výměr: | nově navržené potrubí |  |  |  | 0 | [6 empty] | _
[8 empty] | 12,21 |  |  |  | 12.21 | [6 empty] | _
[5 empty] | 17 | SP | 713463212 | Montáž izolace tepelné potrubí potrubními pouzdry s Al fólií staženými Al páskou 1x D do 100 mm | m | 533.91 | 0 | 533.91 |  | 0 | 0.00028 | 0.14949 |  | 0 | 21 | 0 | 0 |  | URS 2016/I | 1
[7 empty] | Plný popis: | Montáž izolace tepelné potrubí a ohybů tvarovkami nebo deskami potrubními pouzdry s povrchovou úpravou hliníkovou fólií (izolační materiál ve specifikaci) přelepenými samolepící hliníkovou páskou potrubí jednovrstvá D přes 50 do 100 mm
[7 empty] | Výkaz výměr: | 330,02 + 203,89 |  |  |  | 533.91 | [6 empty] | _
[5 empty] | 18 | H | 63154531 | Pouzdro potrubní izolační 28/30 mm - minerální čedičová vata | m | 330.02 | 0 | 330.02 |  | 0 | 0.000287 | 0.094716 |  | 0 | 21 | 0 | 0 |  | URS 2016/I | 1
Plný popis:
[7 empty] | Výkaz výměr: | nová izolace stávajícího potrubí TV a cirkulace |  |  |  | 0 | [6 empty] | _
[8 empty] | 317,8 |  |  |  | 317.8 | [6 empty] | _
[8 empty] | nově navržené potrubí |  |  |  | 0 | [6 empty] | _
[8 empty] | 12,22 |  |  |  | 12.22 | [6 empty] | _
[5 empty] | 19 | H | 63154532 | Pouzdro potrubní izolační 35/30 mm - minerální čedičová vata | m | 203.89 | 0 | 203.89 |  | 0 | 0.000322 | 0.065653 |  | 0 | 21 | 0 | 0 |  | URS 2016/I | 1
Plný popis:
[7 empty] | Výkaz výměr: | nová izolace stávajícího potrubí TV a cirkulace |  |  |  | 0 | [6 empty] | _
[8 empty] | 198,8 |  |  |  | 198.8 | [6 empty] | _
[8 empty] | nově navržené potrubí |  |  |  | 0 | [6 empty] | _
[8 empty] | 5,09 |  |  |  | 5.09 | [6 empty] | _
[5 empty] | 20 | SP | 713463213 | Montáž izolace tepelné potrubí potrubními pouzdry s Al fólií staženými Al páskou 1x D do 150 mm | m | 7.6 | 0 | 7.6 |  | 0 | 0.00042 | 0.003192 |  | 0 | 21 | 0 | 0 |  | URS 2016/I | 1
[7 empty] | Plný popis: | Montáž izolace tepelné potrubí a ohybů tvarovkami nebo deskami potrubními pouzdry s povrchovou úpravou hliníkovou fólií (izolační materiál ve specifikaci) přelepenými samolepící hliníkovou páskou potrubí jednovrstvá D přes 100 do 150 mm
[5 empty] | 21 | H | 63154533 | Pouzdro potrubní izolační 42/30 mm - minerální čedičová vata | m | 7.6 | 0 | 7.6 |  | 0 | 0.000371 | 0.0028196 |  | 0 | 21 | 0 | 0 |  | URS 2016/I | 1
Plný popis:
[7 empty] | Výkaz výměr: | nová izolace stávajícího potrubí TV a cirkulace |  |  |  | 0 | [6 empty] | _
[8 empty] | 7,6 |  |  |  | 7.6 | [6 empty] | _
[5 empty] | 22 | SP | 998713203 | Přesun hmot procentní pro izolace tepelné v objektech v do 24 m | % | 2.2 | 0 | 2.2 |  | 0 |  | 0 |  | 0 | 21 | 0 | 0 | automatický výpočet | URS 2016/I | 1
[7 empty] | Plný popis: | Přesun hmot pro izolace tepelné stanovený procentní sazbou z ceny vodorovná dopravní vzdálenost do 50 m v objektech výšky přes 12 do 24 m
[5 empty] | 23 | SP | 998713292 | Příplatek k přesunu hmot procentní 713 za zvětšený přesun do 100 m | % | 0.73 | 0 | 0.73 |  | 0 |  | 0 |  | 0 | 21 | 0 | 0 |  | URS 2016/I | 1
[7 empty] | Plný popis: | Přesun hmot pro izolace tepelné stanovený procentní sazbou z ceny Příplatek k cenám za zvětšený přesun přes vymezenou největší dopravní vzdálenost do 100 m
_
[8 empty] | 721: Vnitřní kanalizace | [5 empty] | 0 |  | 0.058819 |  | 1.5122 | _ | 0 | 0 |  |  | 16
[5 empty] | 24 | SP | 721140802 | Demontáž potrubí litinové do DN 100 | m | 50 |  | 50 |  | 0 |  | 0 | 0.01492 | 0.746 | 21 | 0 | 0 |  | URS 2016/I | 1
[7 empty] | Plný popis: | Demontáž potrubí z litinových trub odpadních nebo dešťových do DN 100
[7 empty] | Výkaz výměr: | stoupací potrubí DN 75; |  |  |  | 0 | [6 empty] | _
[8 empty] | 50 |  |  |  | 50 | [6 empty] | _
[5 empty] | 25 | SP | 721140806 | Demontáž potrubí litinové do DN 200 | m | 25 |  | 25 |  | 0 |  | 0 | 0.03065 | 0.76625 | 21 | 0 | 0 |  | URS 2016/I | 1
[7 empty] | Plný popis: | Demontáž potrubí z litinových trub odpadních nebo dešťových přes 100 do DN 200
[7 empty] | Výkaz výměr: | stoupací potrubí DN 110; |  |  |  | 0 | [6 empty] | _
[8 empty] | 25 |  |  |  | 25 | [6 empty] | _
[5 empty] | 26 | SP | 721174004 | Potrubí kanalizační z PP svodné systém HT DN 70 | m | 46.51 |  | 46.51 |  | 0 | 0.00056 | 0.026046 |  | 0 | 21 | 0 | 0 |  | URS 2016/I | 1
[7 empty] | Plný popis: | Potrubí z plastových trub HT Systém (polypropylenové PPs) svodné (ležaté) DN 70
[7 empty] | Výkaz výměr: | stoupací potrubí pro: |  |  |  | 0 | [6 empty] | _
[8 empty] | jádro typ "C"; 1 * 25,42 |  |  |  | 25.42 | [6 empty] | _
[8 empty] | jádro typ "D"; 1 * 21,09 |  |  |  | 21.09 | [6 empty] | _
[5 empty] | 27 | SP | 721174XX4 | Přechod potrubí kanalizačního z PP na litinové hrdlo DN 70 | kus | 2 | 0 | 2 |  | 0 |  | 0 |  | 0 | 21 | 0 | 0 |  | * | 1
Plný popis:
[5 empty] | 28 | H | 2861560200 | Čistící tvarovka HTRE, DN 75 | kus | 2 | 0 | 2 |  | 0 | 0.00014 | 0.00028 |  | 0 | 21 | 0 | 0 |  | URS 2016/I | 1
Plný popis:
[5 empty] | 29 | SP | 721174005 | Potrubí kanalizační z PP svodné systém HT DN 110 | m | 23.81 |  | 23.81 |  | 0 | 0.00109 | 0.025953 |  | 0 | 21 | 0 | 0 |  | URS 2016/I | 1
[7 empty] | Plný popis: | Potrubí z plastových trub HT Systém (polypropylenové PPs) svodné (ležaté) DN 100
[7 empty] | Výkaz výměr: | stoupací potrubí pro: |  |  |  | 0 | [6 empty] | _
[8 empty] | jádro typ "E"; 23,81 |  |  |  | 23.81 | [6 empty] | _
[5 empty] | 30 | SP | 7212265XX | Podomítkoví vodní zápachová uzávěrka pro odvod kondenzátu - PP/ABS / DN32 | kus | 22 | 0 | 22 |  | 0 |  | 0 |  | 0 | 21 | 0 | 0 |  | * | 1
Plný popis:
[7 empty] | Výkaz výměr: | odvod kondenzátu VZT |  |  |  | 0 | [6 empty] | _
[8 empty] | 22 |  |  |  | 22 | [6 empty] | _
[5 empty] | 31 | H | 2861576400 | Přesuvka HTU DN 110, délka 140 mm | kus | 40 | 0 | 40 |  | 0 | 0.00014 | 0.0056 |  | 0 | 21 | 0 | 0 |  | URS 2016/I | 1
Plný popis:
[5 empty] | 32 | SP | 721174XX5 | Přechod potrubí kanalizačního z PP na litinové hrdlo DN 100 | kus | 1 | 0 | 1 |  | 0 |  | 0 |  | 0 | 21 | 0 | 0 |  | * | 1
Plný popis:
[5 empty] | 33 | H | 2861560300 | Čistící tvarovka HTRE, DN 100 | kus | 1 | 0 | 1 |  | 0 | 0.00033 | 0.00033 |  | 0 | 21 | 0 | 0 |  | URS 2016/I | 1
Plný popis:
[5 empty] | 34 | SP | 721273152 | Hlavice ventilační polypropylen PP DN 75 | kus | 2 |  | 2 |  | 0 | 0.00016 | 0.00032 |  | 0 | 21 | 0 | 0 |  | URS 2016/I | 1
[7 empty] | Plný popis: | Ventilační hlavice z polypropylenu (PP) DN 75 (HL 807)
[5 empty] | 35 | SP | 721273153 | Hlavice ventilační polypropylen PP DN 110 | kus | 1 |  | 1 |  | 0 | 0.00029 | 0.00029 |  | 0 | 21 | 0 | 0 |  | URS 2016/I | 1
[7 empty] | Plný popis: | Ventilační hlavice z polypropylenu (PP) DN 110 (HL 810)
[5 empty] | 36 | SP | 721X01 | Koncový kryt s odvodem kondenzátu - Na VZT spiro potrubí DN280mm / nátrubek DN32 | kus | 21 | 0 | 21 |  | 0 |  | 0 |  | 0 | 21 | 0 | 0 |  | * | 1
Plný popis:
[5 empty] | 37 | SP | 721X02 | Koncový kryt s odvodem kondenzátu - Na VZT čtyřhranné potrubí 180x180 mm / nátrubek DN32 | kus | 1 | 0 | 1 |  | 0 |  | 0 |  | 0 | 21 | 0 | 0 |  | * | 1
Plný popis:
[5 empty] | 38 | SP | 998721204 | Přesun hmot procentní pro vnitřní kanalizace v objektech v do 36 m | % | 2.15 | 0 | 2.15 |  | 0 |  | 0 |  | 0 | 21 | 0 | 0 | automatický výpočet | URS 2016/I | 1
[7 empty] | Plný popis: | Přesun hmot pro vnitřní kanalizace stanovený procentní sazbou z ceny vodorovná dopravní vzdálenost do 50 m v objektech výšky přes 24 do 36 m
[5 empty] | 39 | SP | 998721292 | Příplatek k přesunu hmot procentní 721 za zvětšený přesun do 100 m | % | 0.85 | 0 | 0.85 |  | 0 |  | 0 |  | 0 | 21 | 0 | 0 |  | URS 2016/I | 1
[7 empty] | Plný popis: | Přesun hmot pro vnitřní kanalizace stanovený procentní sazbou z ceny Příplatek k cenám za zvětšený přesun přes vymezenou největší dopravní vzdálenost do 100 m
_
[8 empty] | 722: Vnitřní vodovod | [5 empty] | 0 |  | 0.068884 |  | 0.10338 | _ | 0 | 0 |  |  | 11
[5 empty] | 40 | SP | 722130801 | Demontáž potrubí ocelové pozinkované závitové do DN 25 | m | 24.43 | 0 | 24.43 |  | 0 |  | 0 | 0.00213 | 0.052036 | 21 | 0 | 0 |  | URS 2016/I | 1
[7 empty] | Plný popis: | Demontáž potrubí z ocelových trubek pozinkovaných závitových do DN 25
[7 empty] | Výkaz výměr: | stoupací potrubí - jádro "C" |  |  |  | 0 | [6 empty] | _
[8 empty] | 12,21 + 12,22 |  |  |  | 24.43 | [6 empty] | _
[5 empty] | 41 | SP | 722130802 | Demontáž potrubí ocelové pozinkované závitové do DN 40 | m | 10.33 | 0 | 10.33 |  | 0 |  | 0 | 0.00497 | 0.05134 | 21 | 0 | 0 |  | URS 2016/I | 1
[7 empty] | Plný popis: | Demontáž potrubí z ocelových trubek pozinkovaných závitových přes 25 do DN 40
[7 empty] | Výkaz výměr: | stoupací potrubí - jádro "C" |  |  |  | 0 | [6 empty] | _
[8 empty] | 5,24 + 5,09 |  |  |  | 10.33 | [6 empty] | _
[5 empty] | 42 | SP | 722174003 | Potrubí vodovodní plastové PPR svar polyfuze PN 16 D 25 x 3,5 mm - studená voda | m | 12.21 | 0 | 12.21 |  | 0 | 0.00091 | 0.011111 |  | 0 | 21 | 0 | 0 |  | URS 2016/I | 1
[7 empty] | Plný popis: | Potrubí z plastových trubek z polypropylenu (PPR) svařovaných polyfuzně PN 16 (SDR 7,4) D 25 x 3,5
[5 empty] | 43 | SP | 722174004 | Potrubí vodovodní plastové PPR svar polyfuze PN 16 D 32 x 4,4 mm - odvod kondenzátu VZT | m | 15.6 | 0 | 15.6 |  | 0 | 0.00119 | 0.018564 |  | 0 | 21 | 0 | 0 |  | URS 2016/I | 1
[7 empty] | Plný popis: | Potrubí z plastových trubek z polypropylenu (PPR) svařovaných polyfuzně PN 16 (SDR 7,4) D 32 x 4,4
[7 empty] | Výkaz výměr: | odvod kondenzátu VZT; |  |  |  | 0 | [6 empty] | _
[8 empty] | 15,6 |  |  |  | 15.6 | [6 empty] | _
[5 empty] | 44 | SP | 722174004 | Potrubí vodovodní plastové PPR svar polyfuze PN 16 D 32 x 4,4 mm - studená voda | m | 5.24 | 0 | 5.24 |  | 0 | 0.00119 | 0.0062356 |  | 0 | 21 | 0 | 0 |  | URS 2016/I | 1
[7 empty] | Plný popis: | Potrubí z plastových trubek z polypropylenu (PPR) svařovaných polyfuzně PN 16 (SDR 7,4) D 32 x 4,4
[5 empty] | 45 | SP | 722174023 | Potrubí vodovodní plastové PPR svar polyfuze PN 20 D 25 x 4,2 mm - teplá voda | m | 12.22 | 0 | 12.22 |  | 0 | 0.00096 | 0.011731 |  | 0 | 21 | 0 | 0 |  | URS 2016/I | 1
[7 empty] | Plný popis: | Potrubí z plastových trubek z polypropylenu (PPR) svařovaných polyfuzně PN 20 (SDR 6) D 25 x 4,2
[5 empty] | 46 | SP | 722174024 | Potrubí vodovodní plastové PPR svar polyfuze PN 20 D 32 x5,4 mm - teplá voda | m | 5.09 | 0 | 5.09 |  | 0 | 0.00125 | 0.0063625 |  | 0 | 21 | 0 | 0 |  | URS 2016/I | 1
[7 empty] | Plný popis: | Potrubí z plastových trubek z polypropylenu (PPR) svařovaných polyfuzně PN 20 (SDR 6) D 32 x 5,4
[5 empty] | 47 | SP | 722240101 | Ventily plastové PPR přímé DN 20 | kus | 16 | 0 | 16 |  | 0 | 0.00076 | 0.01216 |  | 0 | 21 | 0 | 0 |  | URS 2016/I | 1
[7 empty] | Plný popis: | Armatury z plastických hmot ventily (PPR) přímé DN 20
[5 empty] | 48 | SP | 722240103 | Ventily plastové PPR přímé DN 32 | kus | 2 | 0 | 2 |  | 0 | 0.00136 | 0.00272 |  | 0 | 21 | 0 | 0 |  | URS 2016/I | 1
[7 empty] | Plný popis: | Armatury z plastických hmot ventily (PPR) přímé DN 32
[5 empty] | 49 | SP | 998722203 | Přesun hmot procentní pro vnitřní vodovod v objektech v do 24 m | % | 1.12 |  | 1.12 |  | 0 |  | 0 |  | 0 | 21 | 0 | 0 | automatický výpočet | URS 2016/I | 1
[7 empty] | Plný popis: | Přesun hmot pro vnitřní vodovod stanovený procentní sazbou z ceny vodorovná dopravní vzdálenost do 50 m v objektech výšky přes 12 do 24 m
[5 empty] | 50 | SP | 998722292 | Příplatek k přesunu hmot procentní 722 za zvětšený přesun do 100 m | % | 0.64 |  | 0.64 |  | 0 |  | 0 |  | 0 | 21 | 0 | 0 |  | URS 2016/I | 1
[7 empty] | Plný popis: | Přesun hmot pro vnitřní vodovod stanovený procentní sazbou z ceny Příplatek k cenám za zvětšený přesun přes vymezenou největší dopravní vzdálenost do 100 m
_
[8 empty] | 727: Protipožární prostupy a manžety | [5 empty] | 0 |  | 0.0567 |  | 0 | _ | 0 | 0 |  |  | 3
[5 empty] | 51 | SP | 727121112 | Protipožární manžeta D 110 mm z jedné strany dělící konstrukce požární odolnost EI 90 | kus | 189 |  | 189 |  | 0 | 0.0003 | 0.0567 |  | 0 | 21 | 0 | 0 |  | URS 2016/I | 1
[7 empty] | Plný popis: | Protipožární ochranné manžety z jedné strany dělící konstrukce požární odolnost EI 90 (PROMASTOP RI/30 501.35) D 110
[7 empty] | Výkaz výměr: | prostupy ŽB stropem; |  |  |  | 0 | [6 empty] | _
[8 empty] | 189 |  |  |  | 189 | [6 empty] | _
[5 empty] | 52 | SP | 998727204 | Přesun hmot procentní pro protipožární prostupy a manžety v objektech v do 36 m | % | 2.15 | 0 | 2.15 |  | 0 |  | 0 |  | 0 | 21 | 0 | 0 | automatický výpočet | URS 2016/I | 1
[7 empty] | Plný popis: | Přesun hmot pro vnitřní kanalizace stanovený procentní sazbou z ceny vodorovná dopravní vzdálenost do 50 m v objektech výšky přes 24 do 36 m
[5 empty] | 53 | SP | 998727292 | Příplatek k přesunu hmot procentní 727 za zvětšený přesun do 100 m | % | 0.85 | 0 | 0.85 |  | 0 |  | 0 |  | 0 | 21 | 0 | 0 |  | URS 2016/I | 1
[7 empty] | Plný popis: | Přesun hmot pro vnitřní kanalizace stanovený procentní sazbou z ceny Příplatek k cenám za zvětšený přesun přes vymezenou největší dopravní vzdálenost do 100 m
_
_
_
[8 empty] | SO.4g: Zařízení silnoproudé elektrotechniky | [5 empty] | 0 |  | 0 |  | 0 | _ | 0 | 0 |  |  | 59
[8 empty] | SO.04g.: Silnoproud - společná část (viz PD D14c_Elektro) | [5 empty] | 0 |  | 0 |  | 0 | _ | 0 | 0 |  |  | 59
[8 empty] | SIL07: PROVOZNÍ PŘEDPIS | [5 empty] | 0 |  | 0 |  | 0 | _ | 0 | 0 |  |  | 2
[5 empty] | 1 | MP | VYP PP | vypracování provozního předpisu - pro VZT zařízení | kus | 1 |  | 1 |  | 0 |  | 0 |  | 0 | 21 | 0 | 0 |  |  | 1
Plný popis:
[5 empty] | 2 | MP | SIL-467 | zaškolení obsluhy | kus | 1 |  | 1 |  | 0 |  | 0 |  | 0 | 21 | 0 | 0 |  |  | 1
Plný popis:
_
[8 empty] | SIL21: ÚPRAVA HROMOSVODNÉ A ZEMNÍCÍ SOUSTAVY | [5 empty] | 0 |  | 0 |  | 0 | _ | 0 | 0 |  |  | 14
[5 empty] | 3 | MP | 743631500 | Montáž tyč jímací délky do 3 m na stojan | kus | 1 |  | 1 |  | 0 |  | 0 |  | 0 | 21 | 0 | 0 |  | URS 2016/I | 1
[7 empty] | Plný popis: | Montáž jímacích tyčí délky do 3 m, na stojan
[5 empty] | 4 | H | 35441080X | Tyč jímací JR 3,0 3000 mm | kus | 1 |  | 1 |  | 0 |  | 0 |  | 0 | 21 | 0 | 0 |  | * | 1
[7 empty] | Plný popis: | Montáž jímacích tyčí délky do 3 m, na stojan
[5 empty] | 5 | H | 354410-X1 | beton.základ pro JT | kus | 1 |  | 1 |  | 0 |  | 0 |  | 0 | 21 | 0 | 0 |  |  | 1
Plný popis:
[5 empty] | 6 | H | 354410-X2 | podložka pod beton | kus | 1 |  | 1 |  | 0 |  | 0 |  | 0 | 21 | 0 | 0 |  |  | 1
Plný popis:
[5 empty] | 7 | MP | 74362210X | Montáž svorka hromosvodná | kus | 1 |  | 1 |  | 0 |  | 0 |  | 0 | 21 | 0 | 0 |  | URS 2016/I | 1
[7 empty] | Plný popis: | Montáž hromosvodného vedení svorek se 2 šrouby, typ SS, SR 03
[5 empty] | 8 | H | 35441860X | Svorka SJ 1 k jímací tyči FeZn | kus | 1 |  | 1 |  | 0 |  | 0 |  | 0 | 21 | 0 | 0 |  | URS 2016/I | 1
Plný popis:
[5 empty] | 9 | MP | 74362210X | Montáž svorka hromosvodná | kus | 1 |  | 1 |  | 0 |  | 0 |  | 0 | 21 | 0 | 0 |  | URS 2016/I | 1
[7 empty] | Plný popis: | Montáž hromosvodného vedení svorek se 2 šrouby, typ SS, SR 03
[5 empty] | 10 | H | 35442003X | Svorka uzemnění SUb/Al | kus | 1 |  | 1 |  | 0 |  | 0 |  | 0 | 21 | 0 | 0 |  | * | 1
Plný popis:
[5 empty] | 11 | MP | 743621110 | Montáž drát nebo lano hromosvodné svodové D do 10 mm s podpěrou | m | 15 |  | 15 |  | 0 |  | 0 |  | 0 | 21 | 0 | 0 |  | URS 2016/I | 1
[7 empty] | Plný popis: | Montáž hromosvodného vedení svodových drátů nebo lan s podpěrami, D do 10 mm
[5 empty] | 12 | H | 35441077 | Drát průměr 8 mm AlMgSi | kg | 2.025 |  | 2.025 |  | 0 |  | 0 |  | 0 | 21 | 0 | 0 |  | URS 2016/I | 1
Plný popis:
[7 empty] | Výkaz výměr: | 15 * 0,135 |  |  |  | 2.025 | [6 empty] | _
[5 empty] | 13 | H | 35441415X | Podpěra vedení PV | kus | 5 |  | 5 |  | 0 |  | 0 |  | 0 | 21 | 0 | 0 |  | URS 2016/I | 1
Plný popis:
[5 empty] | 14 | H | 35441380X | Podložka pro podpěru vedení | kus | 5 |  | 5 |  | 0 |  | 0 |  | 0 | 21 | 0 | 0 |  | URS 2016/I | 1
Plný popis:
[5 empty] | 15 | H | 354415X | podpěra vedení na plochou střechu | kus | 4 |  | 4 |  | 0 |  | 0 |  | 0 | 21 | 0 | 0 |  |  | 1
Plný popis:
[5 empty] | 16 | MP | 743991X | výchozí revize | kus | 1 |  | 1 |  | 0 |  | 0 |  | 0 | 21 | 0 | 0 |  |  | 1
Plný popis:
_
[8 empty] | SIL22: ROZVADĚČ RO - OSVĚTLENÍ SCHODIŠTĚ II | [5 empty] | 0 |  | 0 |  | 0 | _ | 0 | 0 |  |  | 16
[5 empty] | 17 | H | 3456214X | Svornice řadová RSA 2,5 - bílá | kus | 4 |  | 4 |  | 0 |  | 0 |  | 0 | 21 | 0 | 0 |  | * | 1
Plný popis:
[5 empty] | 18 | H | 3456216X | Přepážka koncová RSA 2,5 | kus | 1 |  | 1 |  | 0 |  | 0 |  | 0 | 21 | 0 | 0 |  | * | 1
Plný popis:
[5 empty] | 19 | H | 34562255 | Svěrka koncová RSA L 15 | kus | 2 |  | 2 |  | 0 |  | 0 |  | 0 | 21 | 0 | 0 |  | URS 2016/I | 1
Plný popis:
[5 empty] | 20 | H | štítek 1 | štítek 1 - popisový štítek svorkovnice | kus | 1 |  | 1 |  | 0 |  | 0 |  | 0 | 21 | 0 | 0 |  |  | 1
Plný popis:
[5 empty] | 21 | H | štítek 2 | štítek 2 - popisový štítek svorky | kus | 4 |  | 4 |  | 0 |  | 0 |  | 0 | 21 | 0 | 0 |  |  | 1
Plný popis:
[5 empty] | 22 | H | VS 120 1f | VS 120 1f - stykač 230V 50Hz | kus | 1 |  | 1 |  | 0 |  | 0 |  | 0 | 21 | 0 | 0 |  |  | 1
Plný popis:
[5 empty] | 23 | H | ECO-04N | ECO-04N - rozvaděč nástěnný | kus | 1 |  | 1 |  | 0 |  | 0 |  | 0 | 21 | 0 | 0 |  |  | 1
Plný popis:
[5 empty] | 24 | H | 35822109 | Jistič 1pólový-charakteristika B LPN 10B/1 | kus | 1 |  | 1 |  | 0 |  | 0 |  | 0 | 21 | 0 | 0 |  | URS 2016/I | 1
Plný popis:
[5 empty] | 25 | H | PKJ | PK - pomocný kontakt jističe | kus | 1 |  | 1 |  | 0 |  | 0 |  | 0 | 21 | 0 | 0 |  |  | 1
Plný popis:
[5 empty] | 26 | H | 34142154Č | Vodič silový s Cu jádrem CYA 1,50 mm2 - černý | m | 1 |  | 1 |  | 0 |  | 0 |  | 0 | 21 | 0 | 0 |  | URS 2016/I | 1
Plný popis:
[5 empty] | 27 | H | 34142154M | Vodič silový s Cu jádrem CYA 1,50 mm2 - modrý světlý | m | 1 |  | 1 |  | 0 |  | 0 |  | 0 | 21 | 0 | 0 |  | URS 2016/I | 1
Plný popis:
[5 empty] | 28 | H | 34142154Ž | Vodič silový s Cu jádrem CYA 1,50 mm2 - žluto zelený | m | 1 |  | 1 |  | 0 |  | 0 |  | 0 | 21 | 0 | 0 |  | URS 2016/I | 1
Plný popis:
[5 empty] | 29 | H | DRR11 | drátování rozvaděče - drátování rozvaděče | kus | 1 |  | 1 |  | 0 |  | 0 |  | 0 | 21 | 0 | 0 |  |  | 1
Plný popis:
[5 empty] | 30 | H | popisky | popisky - návlečky, popisy přístrojů | kus | 2 |  | 2 |  | 0 |  | 0 |  | 0 | 21 | 0 | 0 |  |  | 1
Plný popis:
[5 empty] | 31 | H | štítek 4RO | štítek 4 - štítek RO 50x120 mm | kus | 1 |  | 1 |  | 0 |  | 0 |  | 0 | 21 | 0 | 0 |  |  | 1
Plný popis:
[5 empty] | 32 | H | SIL-653 | revize, atest - revize, atest | kus | 1 |  | 1 |  | 0 |  | 0 |  | 0 | 21 | 0 | 0 |  |  | 1
Plný popis:
_
[8 empty] | SIL23: PŘÍSTROJE MIMO ROZVADĚČE - OSVĚTLENÍ SCHODIŠTĚ I A II | [5 empty] | 0 |  | 0 |  | 0 | _ | 0 | 0 |  |  | 5
[5 empty] | 33 | H | SIL-654 | pohybový spínač - vnitřní - s doběhem 5 min. | kus | 18 |  | 18 |  | 0 |  | 0 |  | 0 | 21 | 0 | 0 |  |  | 1
Plný popis:
[5 empty] | 34 | H | přepínačFAB | přepínač s klíčkem FAB IP44 - servisní 1-0-2 - na omítku | kus | 2 |  | 2 |  | 0 |  | 0 |  | 0 | 21 | 0 | 0 |  |  | 1
Plný popis:
[5 empty] | 35 | H | SV01 | ACQUA LEDT5 1x1,5 ET(D) PMMA - INOX EB3 1xUG5-1500-840 - svítidlo nástěnné | kus | 18 |  | 18 |  | 0 |  | 0 |  | 0 | 21 | 0 | 0 |  | * | 1
Plný popis:
[5 empty] | 36 | H | SV02 | ACQUA LEDT5 1x1,5 ET(EDD) PMMA - INOX 1xUG5-1500-840 - svítidlo nástěnné | kus | 18 |  | 18 |  | 0 |  | 0 |  | 0 | 21 | 0 | 0 |  | * | 1
Plný popis:
[5 empty] | 37 | H | SIL-658 | pomocný materiál - šrouby, vruty, hmoždniky | kus | 1 |  | 1 |  | 0 |  | 0 |  | 0 | 21 | 0 | 0 |  |  | 1
Plný popis:
_
[8 empty] | SIL24: KABELOVÉ TRASY - OSVĚTLENÍ SCHODIŠTĚ I A II | [5 empty] | 0 |  | 0 |  | 0 | _ | 0 | 0 |  |  | 8
[5 empty] | 38 | H | 34571834 | Lišta elektroinstalační vkládací LV 18 x 13 - délka 3m | m | 65 | 200 | 195 |  | 0 |  | 0 |  | 0 | 21 | 0 | 0 |  | URS 2016/I | 1
Plný popis:
[5 empty] | 39 | H | 59030651 | Hmoždinka natloukací K 6/35 bal. 100 ks | 100 kus | 2.5 |  | 2.5 |  | 0 |  | 0 |  | 0 | 21 | 0 | 0 |  | URS 2016/I | 1
Plný popis:
[5 empty] | 40 | H | 3411179X | Kabel silový s Cu jádrem 1-CXKH 2Ox1,5 mm2 | m | 75 |  | 75 |  | 0 |  | 0 |  | 0 | 21 | 0 | 0 |  | * | 1
Plný popis:
[5 empty] | 41 | H | 3411180X | Kabel silový s Cu jádrem 1-CXKH 3Jx1,5 mm2 | m | 17 |  | 17 |  | 0 |  | 0 |  | 0 | 21 | 0 | 0 |  | * | 1
Plný popis:
[5 empty] | 42 | H | 3411181X | Kabel silový s Cu jádrem 1-CXKH 4Jx1,5 mm2 | m | 145 |  | 145 |  | 0 |  | 0 |  | 0 | 21 | 0 | 0 |  | * | 1
Plný popis:
[5 empty] | 43 | H | 34111036J | Kabel silový s Cu jádrem CYKY 3Jx2,5 mm2 | m | 65 |  | 65 |  | 0 |  | 0 |  | 0 | 21 | 0 | 0 |  | URS 2016/I | 1
Plný popis:
[5 empty] | 44 | H | SIL-665 | pomocný materiál - šrouby, podložky, matice atd. | kus | 1 |  | 1 |  | 0 |  | 0 |  | 0 | 21 | 0 | 0 |  |  | 1
Plný popis:
[5 empty] | 45 | H | 34575495 | Žlab kabelový pozinkovaný 2m/ks NKZN 100X250 - vč. spojek a upevňovacího materiálu | m | 108 |  | 108 |  | 0 |  | 0 |  | 0 | 21 | 0 | 0 |  | URS 2016/I | 1
Plný popis:
_
[8 empty] | SIL25: MONTÁŽE - OSVĚTLENÍ SCHODIŠTĚ I A II | [5 empty] | 0 |  | 0 |  | 0 | _ | 0 | 0 |  |  | 14
[5 empty] | 46 | MP | DM04 | doprava materiálu | kus | 1 |  | 1 |  | 0 |  | 0 |  | 0 | 21 | 0 | 0 |  |  | 1
Plný popis:
[5 empty] | 47 | MP | SIL-667 | příprava pracoviště | kus | 1 |  | 1 |  | 0 |  | 0 |  | 0 | 21 | 0 | 0 |  |  | 1
Plný popis:
[5 empty] | 48 | MP | PROSTUP | Vybourání otvorů plochy do 0,25 m2 | kus | 2 |  | 2 |  | 0 |  | 0 |  | 0 | 21 | 0 | 0 |  |  | 1
Plný popis:
[5 empty] | 49 | MP | 46027024X | Zazdívka otvorů | kus | 2 |  | 2 |  | 0 |  | 0 |  | 0 | 21 | 0 | 0 |  | URS 2016/I | 1
Plný popis:
[5 empty] | 50 | MP | SIL-670 | utěsnění prostupu | kus | 2 |  | 2 |  | 0 |  | 0 |  | 0 | 21 | 0 | 0 |  |  | 1
Plný popis:
[5 empty] | 51 | MP | OS-PŘ | osazení přepínače - na omítku | kus | 2 |  | 2 |  | 0 |  | 0 |  | 0 | 21 | 0 | 0 |  |  | 1
Plný popis:
[5 empty] | 52 | MP | OS-PS | osazení pohybového spínače - na omítku | kus | 18 |  | 18 |  | 0 |  | 0 |  | 0 | 21 | 0 | 0 |  |  | 1
Plný popis:
[5 empty] | 53 | MP | OS-RO | osazení rozvaděče RO - do zákrytu | kus | 1 |  | 1 |  | 0 |  | 0 |  | 0 | 21 | 0 | 0 |  |  | 1
Plný popis:
[5 empty] | 54 | MP | OS-SV | osazení svítidla | kus | 36 |  | 36 |  | 0 |  | 0 |  | 0 | 21 | 0 | 0 |  | * | 1
Plný popis:
[5 empty] | 55 | MP | MTŽ07 | montáž nových kabel. tras - lišty | m | 194 |  | 194 |  | 0 |  | 0 |  | 0 | 21 | 0 | 0 |  |  | 1
Plný popis:
[5 empty] | 56 | MP | 21002031X | Montáž žlabů kovových | m | 108 |  | 108 |  | 0 |  | 0 |  | 0 | 21 | 0 | 0 |  | URS 2016/I | 1
Plný popis:
[5 empty] | 57 | MP | SIL-677 | pokládka kabelů | m | 302 |  | 302 |  | 0 |  | 0 |  | 0 | 21 | 0 | 0 |  |  | 1
Plný popis:
[5 empty] | 58 | MP | SIL-678 | připojení kabelů | m | 114 |  | 114 |  | 0 |  | 0 |  | 0 | 21 | 0 | 0 |  |  | 1
Plný popis:
[5 empty] | 59 | MP | OUDP4 | oživení a uvedení do prov. | kus | 1 |  | 1 |  | 0 |  | 0 |  | 0 | 21 | 0 | 0 |  |  | 1
Plný popis:
_
_
_
[8 empty] | VRN: Vedlejší rozpočtové náklady | [5 empty] | 0 |  | 0 |  | 0 | _ | 0 | 0 |  |  | 6
[8 empty] | ON: Ostatní náklady | [5 empty] | 0 |  | 0 |  | 0 | _ | 0 | 0 |  |  | 1
[8 empty] | V01: Průzkumné, geodetické a projektové práce | [5 empty] | 0 |  | 0 |  | 0 | _ | 0 | 0 |  |  | 1
[5 empty] | 1 | ON | 013254000 | Dokumentace skutečného provedení stavby | Kč | 1 | 0 | 1 |  | 0 |  | 0 |  | 0 | 21 | 0 | 0 |  | * | 1
[7 empty] | Plný popis: | Průzkumné, geodetické a projektové práce projektové práce dokumentace stavby (výkresová a textová) skutečného provedení stavby
_
_
[8 empty] | VN: Vedlejší náklady | [5 empty] | 0 |  | 0 |  | 0 | _ | 0 | 0 |  |  | 5
[8 empty] | V03: Zařízení staveniště | [5 empty] | 0 |  | 0 |  | 0 | _ | 0 | 0 |  |  | 1
[5 empty] | 1 | ON | 030001000 | Zařízení staveniště - vyplnit hodnotu 0-10% dle nákladů VRN dodavatele | % | 1.6 | 0 | 1.6 |  | 0 |  | 0 |  | 0 | 21 | 0 | 0 |  | URS 2016/I | 1
[7 empty] | Plný popis: | viz URS 2016/I Katalog průvodních činností a nákladů při výstavbě 800-0 Vedlejší rozpočtové náklady
_
[8 empty] | V04: Inženýrská činnost | [5 empty] | 0 |  | 0 |  | 0 | _ | 0 | 0 |  |  | 2
[5 empty] | 2 | ON | 04300200X | Zkoušky a revize | Kč | 1 | 0 | 1 |  | 0 |  | 0 |  | 0 | 21 | 0 | 0 |  | * | 1
[7 empty] | Plný popis: | Náklady na zajištění všech nezbytných zkoušek a atestů podle ČSN a případných jiných právních nebo technických předpisů platných v době provádění a předání díla, kterými bude prokázáno dosažení předepsané kvality a předepsaných technických parametrů díla
[5 empty] | 3 | ON | 04500200X | Koordinační, výrobní a kompletační činnosti - vyplnit hodnotu 0-10% dle nákladů VRN dodavatele | % | 2.2 | 0 | 2.2 |  | 0 |  | 0 |  | 0 | 21 | 0 | 0 |  | URS 2016/I | 1
[7 empty] | Plný popis: | Náklady na zajištění a dodržení splnění všech požadavků a podmínek uvedených ve vyjádřeních vyplývajících ze stanovisek orgánů státní správy; zajištění oznámení zahájení stavebních prací v souladu s pravomocnými rozhodnutími a vyjádřeními například správců sítí; poskytnutí součinnosti při tvorbě povinných monitorovacích zpráv projektu; zajištění koordinační činnosti subdodavatelů zhotovitele; zajištění a provedení všech nezbytných opatření organizačního a stavebně technologického charakteru k řádnému provedení předmětu díla; předání všech dokladů o dokončené stavbě
_
[8 empty] | V05: Finanční náklady | [5 empty] | 0 |  | 0 |  | 0 | _ | 0 | 0 |  |  | 1
[5 empty] | 4 | ON | 056002000 | Bankovní záruka | Kč | 1 | 0 | 1 |  | 0 |  | 0 |  | 0 | 21 | 0 | 0 |  | * | 1
[7 empty] | Plný popis: | Náklady spojené se zajištěním bankovní záruky po dobu realizace díla v rozsahu obchodních podmínek
_
[8 empty] | V07: Provozní vlivy | [5 empty] | 0 |  | 0 |  | 0 | _ | 0 | 0 |  |  | 1
[5 empty] | 5 | ON | 071002000 | Provoz investora, třetích osob - vyplnit hodnotu 0-10% dle nákladů VRN dodavatele | % | 0.5 | 0 | 0.5 |  | 0 |  | 0 |  | 0 | 21 | 0 | 0 |  | URS 2016/I | 1
[7 empty] | Plný popis: | Náklady spojené s realizováním stavby za provozu objektu
_
_
_
_
_

## Figury
Figura | Výraz | Hodnota | Popis