## Kryci list
Krycí list rozpočtu
_ | Číslo zakázky | Zakázka
21 | OV_17_21 | Praha Ruzyně, ubytovna pavilon B
0 | Komentář
| Popis verze | 2017.11.03
| Komentář verze | DPS 03/2017 R00
| Adresa | U Prioru 938/6, Praha Ruzyně | Datum zahájení
| Rok | 2017 | Datum dokončení
| Typ Firmy | Název | Kontaktní osoba | Telefon
| Investor | Armádní Servisní, příspěvková organizace
| Projektant | DPU REVIT s.r.o.
Zhotovitel
| Význam (funkce) | Jméno
REKAPITULACE
| Kód stavebního objektu | Popis objektu | Kód zatřídění | Zatřídění
| D.1.1 | Architektonicko stavební řešení | 801 | Budovy občanské výstavby
| D.1.4a | Zdravotně technické instalace | 801 | Budovy občanské výstavby
| D.1.4b | Vzduchotechnika | 801 | Budovy občanské výstavby
| D.1.4c | Elektroinstalace - silnoproud | 801 | Budovy občanské výstavby
| D.1.4d | Vytápění | 801 | Budovy občanské výstavby
| D.1.4e | Elektroinstalace - slaboproudé rozvody | 801 | Budovy občanské výstavby
| VRN | Vedlejší rozpočtové náklady | 801 | Budovy občanské výstavby
|  |  | Celkem (bez DPH) | 0
|  |  | DPH | 0
0
0
|  |  | Celkem (včetně DPH) | 0
| Za zhotovitele |  | Za objednatele
| Jméno : |  | Jméno :
| Datum : |  | Datum :
| Podpis: |  | Podpis :
Poznámka :

## Rekapitulace
Zakázka:
_ | Praha Ruzyně, ubytovna pavilon B
21 | Popis | Cena | Hmotnost | DPH | Cena s DPH | Počet položek
0
| S: Stavební úpravy Vojenské ubytovny - pavilon B, U Prioru 938/6, Praha Ruzyně |  | 738.4592 |  |  | 943
| D.1.1: Architektonicko stavební řešení |  | 598.3846 |  |  | 214
| H: Oddíly prací HSV |  | 402.7634 |  |  | 57
| 0034: Stěny a příčky |  | 165.4772 |  |  | 12
| 0041: Stropy a stropní konstrukce (pozemní stavby) |  | 1.7992 |  |  | 1
| 0061: Úprava povrchů vnitřní |  | 140.1064 |  |  | 15
| 0063: Podlahy a podlahové konstrukce |  | 7.1677 |  |  | 1
| 0064: Osazování výplní otvorů |  | 87.466 |  |  | 8
| 0094: Lešení, systémové bednění a stavební výtahy |  | 0.41537 |  |  | 7
| 0095: Dokončovací konstrukce a práce pozemních staveb |  | 0.29198 |  |  | 1
| 0096: Bourání konstrukcí |  |  |  |  | 2
| 0097: Prorážení otvorů a ostatní bourací práce |  | 0.000321 |  |  | 3
| 0098: Demolice |  | 0.039331 |  |  | 2
| 099.: Přesun hmot HSV |  |  |  |  | 5
| P: Oddíly prací PSV |  | 195.6212 |  |  | 157
| 711.: Izolace proti vodě |  | 5.4831 |  |  | 6
| 735: Ústřední vytápění - otopná tělesa |  | 2.763 |  |  | 5
| 7631: Konstrukce montované - sádrokartonové |  | 36.2804 |  |  | 15
| 7666: Konstrukce truhlářské - výplně otvorů |  | 18.6344 |  |  | 39
| 7668: Konstrukce truhlářské - nábytek |  |  |  |  | 4
| 766D: Konstrukce truhlářské - demontáže |  |  |  |  | 6
| 767.: Konstrukce zámečnické |  | 0.1947 |  |  | 4
| 767D: Konstrukce zámečnické - demontáže |  |  |  |  | 3
| 771.: Podlahy z dlaždic |  | 20.5339 |  |  | 9
| 776.: Podlahy povlakové |  | 42.1287 |  |  | 27
| 781.: Obklady keramické |  | 56.7473 |  |  | 12
| 783.: Nátěry |  | 3.372 |  |  | 15
| 784.: Malby |  | 9.4837 |  |  | 12
| D.1.4a: Zdravotně technické instalace |  | 124.739 |  |  | 126
| H: Oddíly prací HSV |  | 98.0024 |  |  | 13
| 0034: Stěny a příčky |  | 6.8308 |  |  | 1
| 0041: Stropy a stropní konstrukce (pozemní stavby) |  | 75.3956 |  |  | 1
| 0061: Úprava povrchů vnitřní |  | 15.776 |  |  | 1
| 0097: Prorážení otvorů a ostatní bourací práce |  |  |  |  | 5
| 099.: Přesun hmot HSV |  |  |  |  | 5
| P: Oddíly prací PSV |  | 26.7366 |  |  | 113
| 713.: Izolace tepelné |  | 0.15529 |  |  | 11
| 721.: Vnitřní kanalizace |  | 0.68103 |  |  | 19
| 721D: Vnitřní kanalizace - demontáže |  |  |  |  | 6
| 722.: Vnitřní vodovod |  | 1.2215 |  |  | 7
| 722D: Vnitřní vodovod - demontáže |  |  |  |  | 4
| 725.: Zařizovací předměty |  | 20.6455 |  |  | 45
| 725D: Zařizovací předměty - demontáže |  | 0.00644 |  |  | 13
| 726.: Instalační prefabrikáty |  | 3.5106 |  |  | 4
| 767.: Konstrukce zámečnické |  | 0.51617 |  |  | 4
| D.1.4b: Vzduchotechnika |  |  |  |  | 26
| M: Oddíly montážních prací |  |  |  |  | 26
| VZT0: OBECNÉ USTANOVENÍ K OCENĚNÍ VÝKAZŮ VÝMĚR |  |  |  |  | 1
| VZT1: Zařízení č 1. Větrání hygienických zařízení a koupelen |  |  |  |  | 8
| VZT2: Zařízení č.2. Větrání kuřárny |  |  |  |  | 6
| VZT3: Zařízení č.3. Větrání úklidu |  |  |  |  | 5
| VZT4: Zařízení č.4. Výměna distribučního elementu společenské m. |  |  |  |  | 1
| VZT5: Zařízení č.5. Demontáže |  |  |  |  | 3
| VZT6: Zařízení č.4 Pomocný a doplňkový materiál |  |  |  |  | 2
| D.1.4c: Elektroinstalace - silnoproud |  | 8.6427 |  |  | 438
| E1: DEMONTÁŽE |  |  |  |  | 8
| E1.1: Demontáže |  |  |  |  | 8
| E2: SPOLEČNÉ PROSTORY OBJEKTU - PATRA 1-8 |  | 3.3296 |  |  | 210
| E2.01: ROZVADĚČ PATROVÝ RP1 |  | 0.01896 |  |  | 50
| E2.02: ROZVADĚČ PATROVÝ RP2-7 |  | 0.10494 |  |  | 49
| E2.03: ROZVADĚČ PATROVÝ RP8 |  | 0.03111 |  |  | 56
| E2.04: STAVEBNÍ PŘÍPOMOC PRO PATROVÉ ROZVADĚČE |  |  |  |  | 2
| E2.05: PŘÍSTROJE MIMO ROZVADĚČE - SPOL. PROSTORY |  |  |  |  | 13
| E2.06: KABELOVÉ TRASY - SPOLEČNÁ ČÁST |  | 3.1746 |  |  | 17
| E2.07: MONTÁŽE - SPOLEČNÁ ČÁST - 1-8. PATRO |  |  |  |  | 21
| E2.08: PROVOZNÍ PŘEDPIS |  |  |  |  | 2
| E3: OBYTNÉ JEDNOTKY - PATRA 1-8 - JÁDRA "A", "B", "E", "F" |  | 5.182 |  |  | 135
| E3.01: ROZVADĚČ OBYTNÉ JEDNOTKY R.. |  | 0.5344 |  |  | 23
| E3.02: PŘÍSTROJE MIMO ROZVADĚČE - JÁDRO "A", "B" , "D-F" |  |  |  |  | 13
| E3.03: KABELOVÉ TRASY |  | 4.2912 |  |  | 11
| E3.04: MONTÁŽE |  |  |  |  | 20
| E3.05: ROZVADĚČ PATROVÉ KUCHYNĚ Rk.. |  | 0.03984 |  |  | 24
| E3.06: PŘÍSTROJE MIMO ROZVADĚČE - JÁDRO "E" |  |  |  |  | 12
| E3.07: KABELOVÉ TRASY |  | 0.31656 |  |  | 12
| E3.08: MONTÁŽE |  |  |  |  | 20
| E4: OSVĚTLENÍ SCHODIŠŤ |  | 0.090281 |  |  | 42
| E4.01: ROZVADĚČ RO - OSVĚTLENÍ SCHODIŠTĚ II |  | 0.00104 |  |  | 16
| E4.02: PŘÍSTROJE MIMO ROZVADĚČE - OSVĚTLENÍ SCHODIŠTĚ I A II |  |  |  |  | 5
| E4.03: KABELOVÉ TRASY - OSVĚTLENÍ SCHODIŠTĚ I A II |  | 0.089241 |  |  | 8
| E4.04: MONTÁŽE - OSVĚTLENÍ SCHODIŠTĚ I A II |  |  |  |  | 13
| E5: MONITORING NOUZOVÉHO OSVĚTLENÍ - OBJEKT "B" |  | 0.04082 |  |  | 43
| E5.01: ROZVADĚČ PATROVÝ RP1 - DOZBROJENÍ |  | 0.00138 |  |  | 9
| E5.02: ROZVADĚČ PATROVÝ RP2 - DOZBROJENÍ |  | 0.00092 |  |  | 8
| E5.03: ROZVADĚČ PATROVÝ RP6 - DOZBROJENÍ |  | 0.00092 |  |  | 8
| E5.04: KABELOVÉ TRASY |  | 0.0376 |  |  | 7
| E5.05: MONTÁŽE |  |  |  |  | 11
| D.1.4d: Vytápění |  | 6.6914 |  |  | 54
| H: Oddíly prací HSV |  | 2.0213 |  |  | 9
| 0031: Zdi podpěrné a volné |  | 2.0192 |  |  | 1
| 0097: Prorážení otvorů a ostatní bourací práce |  | 0.002142 |  |  | 3
| 099.: Přesun hmot HSV |  |  |  |  | 5
| P: Oddíly prací PSV |  | 4.6701 |  |  | 45
| 713.: Izolace tepelné |  | 0.23846 |  |  | 9
| 727.: Protipožární prostupy a manžety |  | 0.01696 |  |  | 2
| 730.: Ústřední vytápění |  |  |  |  | 3
| 733: Ústřední vytápění - rozvodné potrubí |  | 1.7821 |  |  | 12
| 734: Ústřední vytápění - armatury |  | 0.20718 |  |  | 13
| 735: Ústřední vytápění - otopná tělesa |  | 2.4 |  |  | 3
| 783.: Nátěry |  | 0.025368 |  |  | 3
| D.1.4e: Elektroinstalace - slaboproudé rozvody |  | 0.00145 |  |  | 77
| STK1: Silová část |  | 0.00145 |  |  | 20
| SK1.1: ROZVADĚČ PATROVÝ RP01 - dozbrojení |  | 0.00082 |  |  | 11
| SK1.2: KABELOVÉ TRASY - SPOLEČNÁ ČÁST |  | 0.00063 |  |  | 3
| SK1.3: MONTÁŽE - SPOLEČNÁ ČÁST - 1. PODZEMNÍ PATRO |  |  |  |  | 6
| STK2: Strukturovaná kabeláž |  |  |  |  | 57
| SK2.1: Strukturovaná kabeláž CAT 6 |  |  |  |  | 37
| SK2.2: Kabelové trasy |  |  |  |  | 16
| SK2.3: Stavební přípomoce |  |  |  |  | 2
| SK2.4: Ostatní |  |  |  |  | 2
| VRN: Vedlejší rozpočtové náklady |  |  |  |  | 8
| VRN: Oddíly VRN |  |  |  |  | 8
| V01.: Průzkumné, geodetické a projektové práce |  |  |  |  | 2
| V03.: Zařízení staveniště |  |  |  |  | 1
| V04.: Inženýrská činnost |  |  |  |  | 4
| V05.: Finanční náklady |  |  |  |  | 1
0 | Celkem (bez DPH) | 0
| DPH | 0
0
0
| Celkem (včetně DPH) | 0

## Zakazka
Zakázka:
Praha Ruzyně, ubytovna pavilon B
[5 empty] | Poř. | Typ | Kód | Popis | MJ | Výměra bez ztr. | Ztratné | Výměra | Jedn. cena | Cena | Jedn. hmotn. | Hmotnost | Jedn. suť | Suť | Sazba DPH | DPH | Cena s DPH | Komentář | Cen. soustava | Počet
[8 empty] | S: Stavební úpravy Vojenské ubytovny - pavilon B, U Prioru 938/6, Praha Ruzyně | [5 empty] | 0 |  | 738.4592 |  | 288.8038 | _ | 0 | 0 |  |  | 943
[8 empty] | D.1.1: Architektonicko stavební řešení | [5 empty] | 0 |  | 598.3846 |  | 155.5583 | _ | 0 | 0 |  |  | 214
[8 empty] | H: Oddíly prací HSV | [5 empty] | 0 |  | 402.7634 |  | 11.424 | _ | 0 | 0 |  |  | 57
[8 empty] | 0034: Stěny a příčky | [5 empty] | 0 |  | 165.4772 |  | 0 | _ | 0 | 0 |  |  | 12
##T4##N_Catalog_catGUID | ##T4##PRO_ITEM_catID | ##T4##PRO_ITEM_iteCode | ##T4##PRO_ITEM_szvCode | ##T4##PRO_ITEM_tevCode | 1 | SP | 317142121 | Překlady nenosné přímé z pórobetonu v příčkách tl 75 mm pro světlost otvoru do 1010 mm | kus | 19 | 0 | 19 |  | 0 | 0.02065 | 0.39235 |  | 0 | 21 | 0 | 0 |  | URS 2017/I | 1
[7 empty] | Plný popis: | Překlady nenosné prefabrikované z pórobetonu osazené do tenkého maltového lože, v příčkách přímé, světlost otvoru do 1010 mm tl. 75 mm
[7 empty] | Výkaz výměr: | D.1.1 - Architektonicko stavební řešení, "VZOROVÉ JÁDRO - NOVÝ STAV"; |  |  |  | 0 | [6 empty] | _
[8 empty] | jádro "C"; |  |  |  | 0 | [6 empty] | _
[8 empty] | 1 * C |  |  |  | 8 | [6 empty] | _
[8 empty] | jádro "E"; |  |  |  | 0 | [6 empty] | _
[8 empty] | 1 * E |  |  |  | 8 | [6 empty] | _
[8 empty] | jádro "G"; |  |  |  | 0 | [6 empty] | _
[8 empty] | 3 * G |  |  |  | 3 | [6 empty] | _
[5 empty] | 2 | SP | 317142221 | Překlady nenosné přímé z pórobetonu v příčkách tl 100 mm pro světlost otvoru do 1010 mm | kus | 480 | 0 | 480 |  | 0 | 0.02684 | 12.8832 |  | 0 | 21 | 0 | 0 |  | URS 2017/I | 1
[7 empty] | Plný popis: | Překlady nenosné prefabrikované z pórobetonu osazené do tenkého maltového lože, v příčkách přímé, světlost otvoru do 1010 mm tl. 100 mm
[7 empty] | Výkaz výměr: | D.1.1 - Architektonicko stavební řešení, "VZOROVÉ JÁDRO - NOVÝ STAV"; |  |  |  | 0 | [6 empty] | _
[8 empty] | nad dveře a revizní dvířka; |  |  |  | 0 | [6 empty] | _
[8 empty] | jádro "A"; |  |  |  | 0 | [6 empty] | _
[8 empty] | 3 * A |  |  |  | 219 | [6 empty] | _
[8 empty] | jádro "B"; |  |  |  | 0 | [6 empty] | _
[8 empty] | 3 * B |  |  |  | 240 | [6 empty] | _
[8 empty] | jádro "F"; |  |  |  | 0 | [6 empty] | _
[8 empty] | 3 * F |  |  |  | 21 | [6 empty] | _
[8 empty] | = |  |  |  | 480 | [6 empty] | _
[5 empty] | 3 | SP | 342272248 | Příčky tl 75 mm z pórobetonových přesných hladkých příčkovek objemové hmotnosti 500 kg/m3 | m2 | 55.2912 | 0 | 55.2912 |  | 0 | 0.05217 | 2.8845 |  | 0 | 21 | 0 | 0 |  | URS 2017/I | 1
[7 empty] | Plný popis: | Příčky z pórobetonových přesných příčkovek hladkých, objemové hmotnosti 500 kg/m3 na tenké maltové lože, tloušťky příčky 75 mm
[7 empty] | Výkaz výměr: | D.1.1 - Architektonicko stavební řešení, "VZOROVÉ JÁDRO - NOVÝ STAV"; |  |  |  | 0 | [6 empty] | _
[8 empty] | jádro "C"; |  |  |  | 0 | [6 empty] | _
[8 empty] | 0,8 * 2,65 * C |  |  |  | 16.96 | [6 empty] | _
[8 empty] | jádro "E"; |  |  |  | 0 | [6 empty] | _
[8 empty] | 1,105 * 2,65 * E |  |  |  | 23.426 | [6 empty] | _
[8 empty] | jádro "G"; |  |  |  | 0 | [6 empty] | _
[8 empty] | ((3,195 + 1,13 + 0,62 + 1,2) * 2,65 - 0,7 * 1,97) * G |  |  |  | 14.9052 | [6 empty] | _
[8 empty] | = |  |  |  | 55.2912 | [6 empty] | _
[5 empty] | 4 | SP | 342272323 | Příčky tl 100 mm z pórobetonových přesných hladkých příčkovek objemové hmotnosti 500 kg/m3 | m2 | 893.631 | 0 | 893.631 |  | 0 | 0.06982 | 62.3933 |  | 0 | 21 | 0 | 0 |  | URS 2017/I | 1
[7 empty] | Plný popis: | Příčky z pórobetonových přesných příčkovek hladkých, objemové hmotnosti 500 kg/m3 na tenké maltové lože, tloušťky příčky 100 mm
[7 empty] | Výkaz výměr: | D.1.1 - Architektonicko stavební řešení, "VZOROVÉ JÁDRO - NOVÝ STAV"; |  |  |  | 0 | [6 empty] | _
[8 empty] | jádro "A"; |  |  |  | 0 | [6 empty] | _
[8 empty] | ((2,23 + 0,9) * 2,65 - 0,7 * 1,97 * 2) * A |  |  |  | 404.1645 | [6 empty] | _
[8 empty] | jádro "B"; |  |  |  | 0 | [6 empty] | _
[8 empty] | ((2,23 + 0,9) * 2,65 - 0,7 * 1,97 * 2) * B |  |  |  | 442.92 | [6 empty] | _
[8 empty] | jádro "F"; |  |  |  | 0 | [6 empty] | _
[8 empty] | ((2,65 + 0,9) * 2,65 - 0,7 * 1,97 * 2) * F |  |  |  | 46.5465 | [6 empty] | _
[8 empty] | = |  |  |  | 893.631 | [6 empty] | _
[5 empty] | 5 | SP | 342272423 | Příčky tl 125 mm z pórobetonových přesných hladkých příčkovek objemové hmotnosti 500 kg/m3 | m2 | 848 | 0 | 848 |  | 0 | 0.08707 | 73.8354 |  | 0 | 21 | 0 | 0 |  | URS 2017/I | 1
[7 empty] | Plný popis: | Příčky z pórobetonových přesných příčkovek hladkých, objemové hmotnosti 500 kg/m3 na tenké maltové lože, tloušťky příčky 125 mm
[7 empty] | Výkaz výměr: | D.1.1 - Architektonicko stavební řešení, "VZOROVÉ JÁDRO - NOVÝ STAV"; |  |  |  | 0 | [6 empty] | _
[8 empty] | jádro "A"; |  |  |  | 0 | [6 empty] | _
[8 empty] | 2,0 * 2,65 * A |  |  |  | 386.9 | [6 empty] | _
[8 empty] | jádro "B"; |  |  |  | 0 | [6 empty] | _
[8 empty] | 2,0 * 2,65 * B |  |  |  | 424 | [6 empty] | _
[8 empty] | jádro "F"; |  |  |  | 0 | [6 empty] | _
[8 empty] | 2,0 * 2,65 * F |  |  |  | 37.1 | [6 empty] | _
[8 empty] | = |  |  |  | 848 | [6 empty] | _
[5 empty] | 6 | SP | 342291131 | Ukotvení příček k betonovým konstrukcím plochými kotvami | m | 1788.75 | 0 | 1788.75 |  | 0 | 0.0002 | 0.35775 |  | 0 | 21 | 0 | 0 |  | URS 2017/I | 1
[7 empty] | Plný popis: | Ukotvení příček plochými kotvami, do konstrukce betonové
[7 empty] | Výkaz výměr: | D.1.1 - Architektonicko stavební řešení, "VZOROVÉ JÁDRO - NOVÝ STAV"; |  |  |  | 0 | [6 empty] | _
[8 empty] | ukotvení příček k přilehlým zdem; |  |  |  | 0 | [6 empty] | _
[8 empty] | jádro "A"; |  |  |  | 0 | [6 empty] | _
[8 empty] | 4 * 2,65 * A |  |  |  | 773.8 | [6 empty] | _
[8 empty] | jádro "B"; |  |  |  | 0 | [6 empty] | _
[8 empty] | 4 * 2,65 * B |  |  |  | 848 | [6 empty] | _
[8 empty] | jádro "C"; |  |  |  | 0 | [6 empty] | _
[8 empty] | 2 * 2,65 * C |  |  |  | 42.4 | [6 empty] | _
[8 empty] | jádro "E"; |  |  |  | 0 | [6 empty] | _
[8 empty] | 2 * 2,65 * E |  |  |  | 42.4 | [6 empty] | _
[8 empty] | jádro "F" |  |  |  | 0 | [6 empty] | _
[8 empty] | 4 * 2,65 * F |  |  |  | 74.2 | [6 empty] | _
[8 empty] | jádro "G"; |  |  |  | 0 | [6 empty] | _
[8 empty] | 3 * 2,65 |  |  |  | 7.95 | [6 empty] | _
[8 empty] | = |  |  |  | 1788.75 | [6 empty] | _
[5 empty] | 7 | SP | 346244354 | Obezdívka koupelnových van ploch rovných tl 100 mm z pórobetonových příčkovek hladkých | m2 | 76.6912 | 0 | 76.6912 |  | 0 | 0.0848 | 6.5034 |  | 0 | 21 | 0 | 0 |  | URS 2017/I | 1
[7 empty] | Plný popis: | Obezdívka koupelnových van ploch rovných z přesných pórobetonových tvárnic, na tenké maltové lože tl. 100 mm
[7 empty] | Výkaz výměr: | D.1.1 - Architektonicko stavební řešení, "VZOROVÉ JÁDRO - NOVÝ STAV"; |  |  |  | 0 | [6 empty] | _
[8 empty] | podezdění vaniček jader "A", "B", |  |  |  | 0 | [6 empty] | _
[8 empty] | (0,8 + 1,205) * 2 * 0,125 * (A + B) |  |  |  | 76.6912 | [6 empty] | _
[5 empty] | 8 | SP | 346244352 | Obezdívka koupelnových van ploch rovných tl 50 mm z pórobetonových přesných příčkovek hladkých | m2 | 18.69 | 0 | 18.69 |  | 0 | 0.04963 | 0.92758 |  | 0 | 21 | 0 | 0 |  | URS 2017/I | 1
[7 empty] | Plný popis: | Obezdívka koupelnových van ploch rovných z přesných pórobetonových tvárnic, na tenké maltové lože tl. 50 mm
[7 empty] | Výkaz výměr: | D.1.1 - Architektonicko stavební řešení, "VZOROVÉ JÁDRO - NOVÝ STAV"; |  |  |  | 0 | [6 empty] | _
[8 empty] | podezdění vany jádra "F"; |  |  |  | 0 | [6 empty] | _
[8 empty] | (1,625 + 0,6) * 2 * 0,6 * F |  |  |  | 18.69 | [6 empty] | _
[5 empty] | 9 | SP | 3462721R6 | Předstěna tl 200 mm z pórobetonových přesných hladkých tvárnic hmotnosti 500 kg/m3 | m2 | 1.582 | 0 | 1.582 |  | 0 | 0.15554 | 0.24606 |  | 0 | 21 | 0 | 0 |  | R-položka | 1
[7 empty] | Plný popis: | Předstěna z pórobetonových tvárnic o objemové hmotnosti 500 kg/m3, na tenké maltové lože tloušťky přizdívky 200 mm
[7 empty] | Výkaz výměr: | D.1.1 - Architektonicko stavební řešení, "VZOROVÉ JÁDRO "G"- NOVÝ STAV"; |  |  |  | 0 | [6 empty] | _
[8 empty] | předstěna výšky 140 cm; |  |  |  | 0 | [6 empty] | _
[8 empty] | m 1.01b; |  |  |  | 0 | [6 empty] | _
[8 empty] | 1,13 * 1,4 |  |  |  | 1.582 | [6 empty] | _
[5 empty] | 10 | SP | 346961111 | Izolace podél stropů a stěn proti šíření zvuku rohoží | m | 843.485 | 0 | 843.485 |  | 0 | 0.00045 | 0.37957 |  | 0 | 21 | 0 | 0 |  | URS 2017/I | 1
[7 empty] | Plný popis: | Izolace proti šíření zvuku izolační rohoží podél stropů a stěn
[7 empty] | Výkaz výměr: | D.1.1 - Architektonicko stavební řešení, "VZOROVÉ JÁDRO - NOVÝ STAV"; |  |  |  | 0 | [6 empty] | _
[8 empty] | ukotvení příček tl. 50, 75, 100 a 125 mm ke stropu; |  |  |  | 0 | [6 empty] | _
[8 empty] | jádro "A"; |  |  |  | 0 | [6 empty] | _
[8 empty] | (0,9 + 2,23 + 2,0) * A |  |  |  | 374.49 | [6 empty] | _
[8 empty] | jádro "B"; |  |  |  | 0 | [6 empty] | _
[8 empty] | (0,9 + 2,23 + 2,0) * B |  |  |  | 410.4 | [6 empty] | _
[8 empty] | jádro "C"; |  |  |  | 0 | [6 empty] | _
[8 empty] | 0,8 * C |  |  |  | 6.4 | [6 empty] | _
[8 empty] | jádro "E"; |  |  |  | 0 | [6 empty] | _
[8 empty] | 0,9 * E |  |  |  | 7.2 | [6 empty] | _
[8 empty] | jádro "F"; |  |  |  | 0 | [6 empty] | _
[8 empty] | (0,9 + 2,65 + 2,0) * F |  |  |  | 38.85 | [6 empty] | _
[8 empty] | jádro "G"; |  |  |  | 0 | [6 empty] | _
[8 empty] | (3,195 + 1,13 + 0,62 + 1,2) * G |  |  |  | 6.145 | [6 empty] | _
[8 empty] | = |  |  |  | 843.485 | [6 empty] | _
[5 empty] | 11 | SP | 346971121 | Izolace pod příčky proti šíření zvuku jednoduchá z MC a lepenky š do 100 mm | m | 523.485 | 0 | 523.485 |  | 0 | 0.00402 | 2.1044 |  | 0 | 21 | 0 | 0 |  | URS 2017/I | 1
[7 empty] | Plný popis: | Izolace proti šíření zvuku prováděná současně při zdění z lepenky asfaltové hadrové pod příčky jednoduchá, složená z 10 mm tl. vrstvy malty MC 5, lepenky nepískované a 10 mm vrstvy téže malty, v pruzích š. do 100 mm
[7 empty] | Výkaz výměr: | D.1.1 - Architektonicko stavební řešení, "VZOROVÉ JÁDRO - NOVÝ STAV"; |  |  |  | 0 | [6 empty] | _
[8 empty] | pod příčky tl. 50, 75 a 100 mm; |  |  |  | 0 | [6 empty] | _
[8 empty] | jádro "A"; |  |  |  | 0 | [6 empty] | _
[8 empty] | (0,9 + 2,23) * A |  |  |  | 228.49 | [6 empty] | _
[8 empty] | jádro "B"; |  |  |  | 0 | [6 empty] | _
[8 empty] | (0,9 + 2,23) * B |  |  |  | 250.4 | [6 empty] | _
[8 empty] | jádro "C"; |  |  |  | 0 | [6 empty] | _
[8 empty] | 0,8 * C |  |  |  | 6.4 | [6 empty] | _
[8 empty] | jádro "E"; |  |  |  | 0 | [6 empty] | _
[8 empty] | 0,9 * E |  |  |  | 7.2 | [6 empty] | _
[8 empty] | jádro "F"; |  |  |  | 0 | [6 empty] | _
[8 empty] | (0,9 + 2,65) * F |  |  |  | 24.85 | [6 empty] | _
[8 empty] | jádro "G"; |  |  |  | 0 | [6 empty] | _
[8 empty] | (3,195 + 1,13 + 0,62 + 1,2) * G |  |  |  | 6.145 | [6 empty] | _
[8 empty] | = |  |  |  | 523.485 | [6 empty] | _
[5 empty] | 12 | SP | 346971122 | Izolace pod příčky proti šíření zvuku jednoduchá z MC a lepenky š do 200 mm | m | 320 | 0 | 320 |  | 0 | 0.00803 | 2.5696 |  | 0 | 21 | 0 | 0 |  | URS 2017/I | 1
[7 empty] | Plný popis: | Izolace proti šíření zvuku prováděná současně při zdění z lepenky asfaltové hadrové pod příčky jednoduchá, složená z 10 mm tl. vrstvy malty MC 5, lepenky nepískované a 10 mm vrstvy téže malty, v pruzích š. přes 100 do 200 mm
[7 empty] | Výkaz výměr: | D.1.1 - Architektonicko stavební řešení, "VZOROVÉ JÁDRO - NOVÝ STAV"; |  |  |  | 0 | [6 empty] | _
[8 empty] | pod příčky tl. 125 mm; |  |  |  | 0 | [6 empty] | _
[8 empty] | jádro "A"; |  |  |  | 0 | [6 empty] | _
[8 empty] | 2,0 * A |  |  |  | 146 | [6 empty] | _
[8 empty] | jádro "B"; |  |  |  | 0 | [6 empty] | _
[8 empty] | 2,0 * B |  |  |  | 160 | [6 empty] | _
[8 empty] | jádro "F"; |  |  |  | 0 | [6 empty] | _
[8 empty] | 2,0 * F |  |  |  | 14 | [6 empty] | _
[8 empty] | = |  |  |  | 320 | [6 empty] | _
_
[8 empty] | 0041: Stropy a stropní konstrukce (pozemní stavby) | [5 empty] | 0 |  | 1.7992 |  | 0 | _ | 0 | 0 |  |  | 1
[5 empty] | 13 | SP | 411388531 | Zabetonování otvorů pl do 1 m2 ve stropech | m3 | 0.768 | 0 | 0.768 |  | 0 | 2.3428 | 1.7992 |  | 0 | 21 | 0 | 0 |  | URS 2017/I | 1
[7 empty] | Plný popis: | Zabetonování otvorů ve stropech nebo v klenbách včetně lešení, bednění, odbednění a výztuže (materiál v ceně) ve stropech železobetonových, tvárnicových a prefabrikovaných
[7 empty] | Výkaz výměr: | D.1.1 - Architektonicko stavební řešení, "VZOROVÉ JÁDRO - NOVÝ STAV"; |  |  |  | 0 | [6 empty] | _
[8 empty] | JÁDRO "D" - ZABETONOVÁNÍ OTVORU V PODLAZE; |  |  |  | 0 | [6 empty] | _
[8 empty] | 0,8 * 0,8 * 0,15 * 8 |  |  |  | 0.768 | [6 empty] | _
_
[8 empty] | 0061: Úprava povrchů vnitřní | [5 empty] | 0 |  | 140.1064 |  | 0 | _ | 0 | 0 |  |  | 15
[5 empty] | 14 | SP | 611131121 | Penetrace akrylát-silikonová vnitřních stropů nanášená ručně | m2 | 5253.46 | 0 | 5253.46 |  | 0 | 0.00026 | 1.3659 |  | 0 | 21 | 0 | 0 |  | URS 2017/I | 1
[7 empty] | Plný popis: | Podkladní a spojovací vrstva vnitřních omítaných ploch penetrace akrylát-silikonová nanášená ručně stropů
[7 empty] | Výkaz výměr: | viz položka: " Potažení vnitřních rovných stropů vápenným štukem..." |  |  |  | 0 | [6 empty] | _
[8 empty] | pod stěrkovou vrstvu; |  |  |  | 0 | [6 empty] | _
[8 empty] | 2626,730 |  |  |  | 2626.73 | [6 empty] | _
[8 empty] | pod štukovou omítku; |  |  |  | 0 | [6 empty] | _
[8 empty] | 2626,730 |  |  |  | 2626.73 | [6 empty] | _
[5 empty] | 15 | SP | 612131121 | Penetrace akrylát-silikonová vnitřních stěn nanášená ručně | m2 | 15645.663 | 0 | 15645.663 |  | 0 | 0.00026 | 4.0679 |  | 0 | 21 | 0 | 0 |  | URS 2017/I | 1
[7 empty] | Plný popis: | Podkladní a spojovací vrstva vnitřních omítaných ploch penetrace akrylát-silikonová nanášená ručně stěn
[7 empty] | Výkaz výměr: | POD STĚRKOVOU HMOTU SE SÍTÍ; |  |  |  | 0 | [6 empty] | _
[8 empty] | viz položka: " Potažení vnitřních stěn sklovláknitým pletivem vtlačeným do tenkovrstvé hmoty..." |  |  |  | 0 | [6 empty] | _
[8 empty] | 6324,300 |  |  |  | 6324.3 | [6 empty] | _
[8 empty] | POD ŠTUKOVOU OMÍTKU; |  |  |  | 0 | [6 empty] | _
[8 empty] | viz položka: " Potažení vnitřních stěn vápenným štukem tloušťky do 3 mm..." |  |  |  | 0 | [6 empty] | _
[8 empty] | 7150,717 |  |  |  | 7150.717 | [6 empty] | _
[8 empty] | POD HYDROIZOLAČNÍ STĚRKU; |  |  |  | 0 | [6 empty] | _
[8 empty] | viz položka: " Provedení izolace proti zemní vlhkosti svislé..." |  |  |  | 0 | [6 empty] | _
[8 empty] | 2170,646 |  |  |  | 2170.646 | [6 empty] | _
[5 empty] | 16 | SP | 611142001 | Potažení vnitřních stropů sklovláknitým pletivem vtlačeným do tenkovrstvé hmoty | m2 | 2626.73 | 0 | 2626.73 |  | 0 | 0.00489 | 12.8447 |  | 0 | 21 | 0 | 0 |  | URS 2017/I | 1
[7 empty] | Plný popis: | Potažení vnitřních ploch pletivem v ploše nebo pruzích, na plném podkladu sklovláknitým vtlačením do tmelu stropů
[7 empty] | Výkaz výměr: | viz položka: " Potažení vnitřních rovných stropů vápenným štukem..." |  |  |  | 0 | [6 empty] | _
[8 empty] | 2626,730 |  |  |  | 2626.73 | [6 empty] | _
[5 empty] | 17 | SP | 612142001 | Potažení vnitřních stěn sklovláknitým pletivem vtlačeným do tenkovrstvé hmoty | m2 | 6324.3005 | 0 | 6324.3005 |  | 0 | 0.00489 | 30.9258 |  | 0 | 21 | 0 | 0 |  | URS 2017/I | 1
[7 empty] | Plný popis: | Potažení vnitřních ploch pletivem v ploše nebo pruzích, na plném podkladu sklovláknitým vtlačením do tmelu stěn
[7 empty] | Výkaz výměr: | D.1.1 - Architektonicko stavební řešení, D.1.1.a – TECHNICKÁ ZPRÁVA; |  |  |  | 0 | [6 empty] | _
[8 empty] | D.1.1 - Architektonicko stavební řešení, NOVÝ STAV; |  |  |  | 0 | [6 empty] | _
[8 empty] | D.1.1 - Architektonicko stavební řešení, výkres č. 39 - TABULKA MÍSTNOSTÍ - NOVÝ STAV; |  |  |  | 0 | [6 empty] | _
[8 empty] | STĚNY - STĚRKOVACÍ HMOTA SE SÍTÍ; |  |  |  | 0 | [6 empty] | _
[8 empty] | m 1.01d; (4,05 + 5,25 + 0,625) * 2 * 2,65 - (0,7 * 2 + 0,8) * 1,97 - 3 * 1,615 + (3 + 1,615 * 2) * 0,1 |  |  |  | 44.0465 | [6 empty] | _
[8 empty] | m 1.03; (2,85 + 5,25 + 0,625) * 2 * 2,65 - 0,8 * 1,97 - 1,8 * 1,615 + (1,8 + 1,615 * 2) * 0,1 |  |  |  | 42.2625 | [6 empty] | _
[8 empty] | m 1.04a; (1,95 + 2,23) * 2 * 2,65 - (0,7 * 2 + 0,8 * 2) * 1,97 |  |  |  | 16.244 | [6 empty] | _
[8 empty] | m 1.04d; (4,05 + 4,74) * 2 * 2,65 - 0,8 * 1,97 - 3 * 1,615 + (3 + 1,615 * 2) * 0,1 |  |  |  | 40.789 | [6 empty] | _
[8 empty] | m 1.05a; (1,95 + 2,23) * 2 * 2,65 - (0,7 * 2 + 0,8 * 2) * 1,97 |  |  |  | 16.244 | [6 empty] | _
[8 empty] | m 1.05d; (4,05 + 4,74) * 2 * 2,65 - 0,8 * 1,97 - 3 * 1,615 + (3 + 1,615 * 2) * 0,1 |  |  |  | 40.789 | [6 empty] | _
[8 empty] | m 1.06a; (1,95 + 2,23) * 2 * 2,65 - (0,7 * 2 + 0,8 * 2) * 1,97 |  |  |  | 16.244 | [6 empty] | _
[8 empty] | m 1.06d; (4,05 + 4,74) * 2 * 2,65 - 0,8 * 1,97 - 3 * 1,615 + (3 + 1,615 * 2) * 0,1 |  |  |  | 40.789 | [6 empty] | _
[8 empty] | m 1.07a; (1,95 + 2,23) * 2 * 2,65 - (0,7 * 2 + 0,8 * 2) * 1,97 |  |  |  | 16.244 | [6 empty] | _
[8 empty] | m 1.07d; (4,05 + 4,74) * 2 * 2,65 - 0,8 * 1,97 - 3 * 1,615 + (3 + 1,615 * 2) * 0,1 |  |  |  | 40.789 | [6 empty] | _
[8 empty] | m 1.08a; (1,95 + 2,23) * 2 * 2,65 - (0,7 * 2 + 0,8 * 2) * 1,97 |  |  |  | 16.244 | [6 empty] | _
[8 empty] | m 1.08d; (4,05 + 4,74) * 2 * 2,65 - 0,8 * 1,97 - 3 * 1,615 + (3 + 1,615 * 2) * 0,1 |  |  |  | 40.789 | [6 empty] | _
[8 empty] | m 1.09a; (1,95 + 2,23) * 2 * 2,65 - (0,7 * 2 + 0,8 * 2) * 1,97 |  |  |  | 16.244 | [6 empty] | _
[8 empty] | m 1.09d; (4,05 + 4,74) * 2 * 2,65 - 0,8 * 1,97 - 3 * 1,615 + (3 + 1,615 * 2) * 0,1 |  |  |  | 40.789 | [6 empty] | _
[8 empty] | m 1.10a; (1,95 + 2,23) * 2 * 2,65 - (0,7 * 2 + 0,8 * 2) * 1,97 |  |  |  | 16.244 | [6 empty] | _
[8 empty] | m 1.10d; (4,05 + 4,74) * 2 * 2,65 - 0,8 * 1,97 - 3 * 1,615 + (3 + 1,615 * 2) * 0,1 |  |  |  | 40.789 | [6 empty] | _
[8 empty] | m 1.11a; (1,95 + 2,23) * 2 * 2,65 - (0,7 * 2 + 0,8 * 2) * 1,97 |  |  |  | 16.244 | [6 empty] | _
[8 empty] | m 1.11d; (4,05 + 4,74) * 2 * 2,65 - 0,8 * 1,97 - 3 * 1,615 + (3 + 1,615 * 2) * 0,1 |  |  |  | 40.789 | [6 empty] | _
[8 empty] | m 1.12a; (1,95 + 2,23) * 2 * 2,65 - (0,7 * 2 + 0,8 * 2) * 1,97 |  |  |  | 16.244 | [6 empty] | _
[8 empty] | m 1.12d; (4,05 + 4,74) * 2 * 2,65 - 0,8 * 1,97 - 3 * 1,615 + (3 + 1,615 * 2) * 0,1 |  |  |  | 40.789 | [6 empty] | _
[8 empty] | m 1.13a; (1,95 + 2,23) * 2 * 2,65 - (0,7 * 2 + 0,8 * 2) * 1,97 |  |  |  | 16.244 | [6 empty] | _
[8 empty] | m 1.13d; (4,05 + 4,74) * 2 * 2,65 - 0,8 * 1,97 - 3 * 1,615 + (3 + 1,615 * 2) * 0,1 |  |  |  | 40.789 | [6 empty] | _
[8 empty] | m 1.14a; (1,95 + 2,23) * 2 * 2,65 - (0,7 * 2 + 0,8 * 2) * 1,97 |  |  |  | 16.244 | [6 empty] | _
[8 empty] | m 1.14d; (4,05 + 4,74) * 2 * 2,65 - 0,8 * 1,97 - 3 * 1,615 + (3 + 1,615 * 2) * 0,1 |  |  |  | 40.789 | [6 empty] | _
[8 empty] | m 1.15a; (1,95 + 2,23) * 2 * 2,65 - (0,7 * 2 + 0,8 * 2) * 1,97 |  |  |  | 16.244 | [6 empty] | _
[8 empty] | m 1.15d; (4,05 + 4,74) * 2 * 2,65 - 0,8 * 1,97 - 3 * 1,615 + (3 + 1,615 * 2) * 0,1 |  |  |  | 40.789 | [6 empty] | _
[8 empty] | m 1.16a; (1,95 + 2,23) * 2 * 2,65 - (0,7 * 2 + 0,8 * 2) * 1,97 |  |  |  | 16.244 | [6 empty] | _
[8 empty] | m 1.16d; (4,05 + 4,74) * 2 * 2,65 - 0,8 * 1,97 - 3 * 1,615 + (3 + 1,615 * 2) * 0,1 |  |  |  | 40.789 | [6 empty] | _
[8 empty] | m 1.17a; (1,95 + 2,23) * 2 * 2,65 - (0,7 * 2 + 0,8 * 2) * 1,97 |  |  |  | 16.244 | [6 empty] | _
[8 empty] | m 1.17d; (4,05 + 4,74) * 2 * 2,65 - 0,8 * 1,97 - 3 * 1,615 + (3 + 1,615 * 2) * 0,1 |  |  |  | 40.789 | [6 empty] | _
[8 empty] | m 1.18a; (1,95 + 2,23) * 2 * 2,65 - (0,7 * 2 + 0,8 * 2) * 1,97 |  |  |  | 16.244 | [6 empty] | _
[8 empty] | m 1.18d; (4,05 + 4,74) * 2 * 2,65 - 0,8 * 1,97 - 3 * 1,615 + (3 + 1,615 * 2) * 0,1 |  |  |  | 40.789 | [6 empty] | _
[8 empty] | m 1.19a; (1,95 + 2,23) * 2 * 2,65 - (0,7 * 2 + 0,8 * 2) * 1,97 |  |  |  | 16.244 | [6 empty] | _
[8 empty] | m 1.19d; (4,05 + 4,74) * 2 * 2,65 - 0,8 * 1,97 - 3 * 1,615 + (3 + 1,615 * 2) * 0,1 |  |  |  | 40.789 | [6 empty] | _
[8 empty] | m 1.20a; (1,95 + 2,23) * 2 * 2,65 - (0,7 * 2 + 0,8 * 2) * 1,97 |  |  |  | 16.244 | [6 empty] | _
[8 empty] | m 1.20d; (4,05 + 4,74) * 2 * 2,65 - 0,8 * 1,97 - 3 * 1,615 + (3 + 1,615 * 2) * 0,1 |  |  |  | 40.789 | [6 empty] | _
[8 empty] | m 1.21a; (1,95 + 2,23) * 2 * 2,65 - (0,7 * 2 + 0,8 * 2) * 1,97 |  |  |  | 16.244 | [6 empty] | _
[8 empty] | m 1.21d; (4,05 + 4,74) * 2 * 2,65 - 0,8 * 1,97 - 3 * 1,615 + (3 + 1,615 * 2) * 0,1 |  |  |  | 40.789 | [6 empty] | _
[8 empty] | m 1.22a; (1,95 + 2,23) * 2 * 2,65 - (0,7 * 2 + 0,8 * 2) * 1,97 |  |  |  | 16.244 | [6 empty] | _
[8 empty] | m 1.22d; (4,05 + 4,74) * 2 * 2,65 - 0,8 * 1,97 - 3 * 1,615 + (3 + 1,615 * 2) * 0,1 |  |  |  | 40.789 | [6 empty] | _
[8 empty] | m 1.23a; (1,95 + 2,23) * 2 * 2,65 - (0,7 * 2 + 0,8 * 2) * 1,97 |  |  |  | 16.244 | [6 empty] | _
[8 empty] | m 1.23d; (4,05 + 4,74) * 2 * 2,65 - 0,8 * 1,97 - 3 * 1,615 + (3 + 1,615 * 2) * 0,1 |  |  |  | 40.789 | [6 empty] | _
[8 empty] | m 1.24a; (2,85 + 3,27) * 2 * 2,65 - 0,8 * 2 * 1,97 |  |  |  | 29.284 | [6 empty] | _
[8 empty] | m 1.24b; (2,85 + 1,9) * 2 * 2,65 - 0,8 * 1,97 - 2,1 * 1,615 + (2,1 + 1,615 * 2) * 0,1 |  |  |  | 20.7405 | [6 empty] | _
[8 empty] | m 1.25; (2,85 + 1,225) * 2 * 2,65 - 0,8 * 1,97 - 1,8 * 1,615 + (1,8 + 1,615 * 2) * 0,1 |  |  |  | 17.6175 | [6 empty] | _
[8 empty] | m 1.27; (2,85 + 5,25 + 0,625) * 2 * 2,65 - 0,8 * 3 * 1,97 |  |  |  | 41.5145 | [6 empty] | _
[8 empty] | m 1.28; (47,85 + 2,25) * 2 * 2,65 - (0,8 * 21 + 1,45 * 4) * 1,97 |  |  |  | 221.008 | [6 empty] | _
[8 empty] | m 1.29; (7,25 + 2,25) * 2 * 2,65 - (1,45 * 2 + 0,8 * 3 + 1,95 * 1) * 1,97 |  |  |  | 36.0675 | [6 empty] | _
[8 empty] | m 2.01; (4,05 + 5,25 + 0,625) * 2 * 2,65 - 0,8 * 1,97 - 3 * 1,615 + (3 + 1,615 * 2) * 0,1 |  |  |  | 46.8045 | [6 empty] | _
[8 empty] | m 2.03; (2,85 + 5,25 + 0,625) * 2 * 2,65 - 0,8 * 1,97 - 1,8 * 1,615 + (1,8 + 1,615 * 2) * 0,1 |  |  |  | 42.2625 | [6 empty] | _
[8 empty] | m 2.04a; (1,95 + 2,23) * 2 * 2,65 - (0,7 * 2 + 0,8 * 2) * 1,97 |  |  |  | 16.244 | [6 empty] | _
[8 empty] | m 2.04d; (4,05 + 4,74) * 2 * 2,65 - 0,8 * 1,97 - 3 * 1,615 + (3 + 1,615 * 2) * 0,1 |  |  |  | 40.789 | [6 empty] | _
[8 empty] | m 2.05a; (1,95 + 2,23) * 2 * 2,65 - (0,7 * 2 + 0,8 * 2) * 1,97 |  |  |  | 16.244 | [6 empty] | _
[8 empty] | m 2.05d; (4,05 + 4,74) * 2 * 2,65 - 0,8 * 1,97 - 3 * 1,615 + (3 + 1,615 * 2) * 0,1 |  |  |  | 40.789 | [6 empty] | _
[8 empty] | m 2.06a; (1,95 + 2,23) * 2 * 2,65 - (0,7 * 2 + 0,8 * 2) * 1,97 |  |  |  | 16.244 | [6 empty] | _
[8 empty] | m 2.06d; (4,05 + 4,74) * 2 * 2,65 - 0,8 * 1,97 - 3 * 1,615 + (3 + 1,615 * 2) * 0,1 |  |  |  | 40.789 | [6 empty] | _
[8 empty] | m 2.07a; (1,95 + 2,23) * 2 * 2,65 - (0,7 * 2 + 0,8 * 2) * 1,97 |  |  |  | 16.244 | [6 empty] | _
[8 empty] | m 2.07d; (4,05 + 4,74) * 2 * 2,65 - 0,8 * 1,97 - 3 * 1,615 + (3 + 1,615 * 2) * 0,1 |  |  |  | 40.789 | [6 empty] | _
[8 empty] | m 2.08a; (1,95 + 2,23) * 2 * 2,65 - (0,7 * 2 + 0,8 * 2) * 1,97 |  |  |  | 16.244 | [6 empty] | _
[8 empty] | m 2.08d; (4,05 + 4,74) * 2 * 2,65 - 0,8 * 1,97 - 3 * 1,615 + (3 + 1,615 * 2) * 0,1 |  |  |  | 40.789 | [6 empty] | _
[8 empty] | m 2.09a; (1,95 + 2,23) * 2 * 2,65 - (0,7 * 2 + 0,8 * 2) * 1,97 |  |  |  | 16.244 | [6 empty] | _
[8 empty] | m 2.09d; (4,05 + 4,74) * 2 * 2,65 - 0,8 * 1,97 - 3 * 1,615 + (3 + 1,615 * 2) * 0,1 |  |  |  | 40.789 | [6 empty] | _
[8 empty] | m 2.10a; (1,95 + 2,23) * 2 * 2,65 - (0,7 * 2 + 0,8 * 2) * 1,97 |  |  |  | 16.244 | [6 empty] | _
[8 empty] | m 2.10d; (4,05 + 4,74) * 2 * 2,65 - 0,8 * 1,97 - 3 * 1,615 + (3 + 1,615 * 2) * 0,1 |  |  |  | 40.789 | [6 empty] | _
[8 empty] | m 2.11a; (1,95 + 2,23) * 2 * 2,65 - (0,7 * 2 + 0,8 * 2) * 1,97 |  |  |  | 16.244 | [6 empty] | _
[8 empty] | m 2.11d; (4,05 + 4,74) * 2 * 2,65 - 0,8 * 1,97 - 3 * 1,615 + (3 + 1,615 * 2) * 0,1 |  |  |  | 40.789 | [6 empty] | _
[8 empty] | m 2.12a; (1,95 + 2,23) * 2 * 2,65 - (0,7 * 2 + 0,8 * 2) * 1,97 |  |  |  | 16.244 | [6 empty] | _
[8 empty] | m 2.12d; (4,05 + 4,74) * 2 * 2,65 - 0,8 * 1,97 - 3 * 1,615 + (3 + 1,615 * 2) * 0,1 |  |  |  | 40.789 | [6 empty] | _
[8 empty] | m 2.13a; (1,95 + 2,23) * 2 * 2,65 - (0,7 * 2 + 0,8 * 2) * 1,97 |  |  |  | 16.244 | [6 empty] | _
[8 empty] | m 2.13d; (4,05 + 4,74) * 2 * 2,65 - 0,8 * 1,97 - 3 * 1,615 + (3 + 1,615 * 2) * 0,1 |  |  |  | 40.789 | [6 empty] | _
[8 empty] | m 2.14a; (1,95 + 2,23) * 2 * 2,65 - (0,7 * 2 + 0,8 * 2) * 1,97 |  |  |  | 16.244 | [6 empty] | _
[8 empty] | m 2.14d; (4,05 + 4,74) * 2 * 2,65 - 0,8 * 1,97 - 3 * 1,615 + (3 + 1,615 * 2) * 0,1 |  |  |  | 40.789 | [6 empty] | _
[8 empty] | m 2.15a; (1,95 + 2,23) * 2 * 2,65 - (0,7 * 2 + 0,8 * 2) * 1,97 |  |  |  | 16.244 | [6 empty] | _
[8 empty] | m 2.15d; (4,05 + 4,74) * 2 * 2,65 - 0,8 * 1,97 - 3 * 1,615 + (3 + 1,615 * 2) * 0,1 |  |  |  | 40.789 | [6 empty] | _
[8 empty] | m 2.16a; (1,95 + 2,23) * 2 * 2,65 - (0,7 * 2 + 0,8 * 2) * 1,97 |  |  |  | 16.244 | [6 empty] | _
[8 empty] | m 2.16d; (4,05 + 4,74) * 2 * 2,65 - 0,8 * 1,97 - 3 * 1,615 + (3 + 1,615 * 2) * 0,1 |  |  |  | 40.789 | [6 empty] | _
[8 empty] | m 2.17a; (1,95 + 2,23) * 2 * 2,65 - (0,7 * 2 + 0,8 * 2) * 1,97 |  |  |  | 16.244 | [6 empty] | _
[8 empty] | m 2.17d; (4,05 + 4,74) * 2 * 2,65 - 0,8 * 1,97 - 3 * 1,615 + (3 + 1,615 * 2) * 0,1 |  |  |  | 40.789 | [6 empty] | _
[8 empty] | m 2.18a; (1,95 + 2,23) * 2 * 2,65 - (0,7 * 2 + 0,8 * 2) * 1,97 |  |  |  | 16.244 | [6 empty] | _
[8 empty] | m 2.18d; (4,05 + 4,74) * 2 * 2,65 - 0,8 * 1,97 - 3 * 1,615 + (3 + 1,615 * 2) * 0,1 |  |  |  | 40.789 | [6 empty] | _
[8 empty] | m 2.19a; (1,95 + 2,23) * 2 * 2,65 - (0,7 * 2 + 0,8 * 2) * 1,97 |  |  |  | 16.244 | [6 empty] | _
[8 empty] | m 2.19d; (4,05 + 4,74) * 2 * 2,65 - 0,8 * 1,97 - 3 * 1,615 + (3 + 1,615 * 2) * 0,1 |  |  |  | 40.789 | [6 empty] | _
[8 empty] | m 2.20a; (1,95 + 2,23) * 2 * 2,65 - (0,7 * 2 + 0,8 * 2) * 1,97 |  |  |  | 16.244 | [6 empty] | _
[8 empty] | m 2.20d; (4,05 + 4,74) * 2 * 2,65 - 0,8 * 1,97 - 3 * 1,615 + (3 + 1,615 * 2) * 0,1 |  |  |  | 40.789 | [6 empty] | _
[8 empty] | m 2.21a; (1,95 + 2,23) * 2 * 2,65 - (0,7 * 2 + 0,8 * 2) * 1,97 |  |  |  | 16.244 | [6 empty] | _
[8 empty] | m 2.21d; (4,05 + 4,74) * 2 * 2,65 - 0,8 * 1,97 - 3 * 1,615 + (3 + 1,615 * 2) * 0,1 |  |  |  | 40.789 | [6 empty] | _
[8 empty] | m 2.22a; (1,95 + 2,23) * 2 * 2,65 - (0,7 * 2 + 0,8 * 2) * 1,97 |  |  |  | 16.244 | [6 empty] | _
[8 empty] | m 2.22d; (4,05 + 4,74) * 2 * 2,65 - 0,8 * 1,97 - 3 * 1,615 + (3 + 1,615 * 2) * 0,1 |  |  |  | 40.789 | [6 empty] | _
[8 empty] | m 2.23d; (4,05 + 4,32) * 2 * 2,65 - 0,8 * 1,97 - 3 * 1,615 + (3 + 1,615 * 2) * 0,1 |  |  |  | 38.563 | [6 empty] | _
[8 empty] | m 2.24a; (2,85 + 3,27) * 2 * 2,65 - 0,8 * 2 * 1,97 |  |  |  | 29.284 | [6 empty] | _
[8 empty] | m 2.24b; (2,85 + 1,9) * 2 * 2,65 - 0,8 * 1,97 - 2,1 * 1,615 + (2,1 + 1,615 * 2) * 0,1 |  |  |  | 20.7405 | [6 empty] | _
[8 empty] | m 2.25; (2,85 + 1,225) * 2 * 2,65 - 0,8 * 1,97 - 1,8 * 1,615 + (1,8 + 1,615 * 2) * 0,1 |  |  |  | 17.6175 | [6 empty] | _
[8 empty] | m 2.27; (2,85 + 5,25 + 0,625) * 2 * 2,65 - 0,8 * 3 * 1,97 |  |  |  | 41.5145 | [6 empty] | _
[8 empty] | m 2.28; (53,85 + 2,25) * 2 * 2,65 - (0,8 * 24 + 1,45 * 2) * 1,97 |  |  |  | 253.793 | [6 empty] | _
[8 empty] | m 3.01; (4,05 + 5,25 + 0,625) * 2 * 2,65 - 0,8 * 1,97 - 3 * 1,615 + (3 + 1,615 * 2) * 0,1 |  |  |  | 46.8045 | [6 empty] | _
[8 empty] | m 3.03; (2,85 + 5,25 + 0,625) * 2 * 2,65 - 0,8 * 1,97 - 1,8 * 1,615 + (1,8 + 1,615 * 2) * 0,1 |  |  |  | 42.2625 | [6 empty] | _
[8 empty] | m 3.04a; (1,95 + 2,23) * 2 * 2,65 - (0,7 * 2 + 0,8 * 2) * 1,97 |  |  |  | 16.244 | [6 empty] | _
[8 empty] | m 3.04d; (4,05 + 4,74) * 2 * 2,65 - 0,8 * 1,97 - 3 * 1,615 + (3 + 1,615 * 2) * 0,1 |  |  |  | 40.789 | [6 empty] | _
[8 empty] | m 3.05a; (1,95 + 2,23) * 2 * 2,65 - (0,7 * 2 + 0,8 * 2) * 1,97 |  |  |  | 16.244 | [6 empty] | _
[8 empty] | m 3.05d; (4,05 + 4,74) * 2 * 2,65 - 0,8 * 1,97 - 3 * 1,615 + (3 + 1,615 * 2) * 0,1 |  |  |  | 40.789 | [6 empty] | _
[8 empty] | m 3.06a; (1,95 + 2,23) * 2 * 2,65 - (0,7 * 2 + 0,8 * 2) * 1,97 |  |  |  | 16.244 | [6 empty] | _
[8 empty] | m 3.06d; (4,05 + 4,74) * 2 * 2,65 - 0,8 * 1,97 - 3 * 1,615 + (3 + 1,615 * 2) * 0,1 |  |  |  | 40.789 | [6 empty] | _
[8 empty] | m 3.07a; (1,95 + 2,23) * 2 * 2,65 - (0,7 * 2 + 0,8 * 2) * 1,97 |  |  |  | 16.244 | [6 empty] | _
[8 empty] | m 3.07d; (4,05 + 4,74) * 2 * 2,65 - 0,8 * 1,97 - 3 * 1,615 + (3 + 1,615 * 2) * 0,1 |  |  |  | 40.789 | [6 empty] | _
[8 empty] | m 3.08a; (1,95 + 2,23) * 2 * 2,65 - (0,7 * 2 + 0,8 * 2) * 1,97 |  |  |  | 16.244 | [6 empty] | _
[8 empty] | m 3.08d; (4,05 + 4,74) * 2 * 2,65 - 0,8 * 1,97 - 3 * 1,615 + (3 + 1,615 * 2) * 0,1 |  |  |  | 40.789 | [6 empty] | _
[8 empty] | m 3.09a; (1,95 + 2,23) * 2 * 2,65 - (0,7 * 2 + 0,8 * 2) * 1,97 |  |  |  | 16.244 | [6 empty] | _
[8 empty] | m 3.09d; (4,05 + 4,74) * 2 * 2,65 - 0,8 * 1,97 - 3 * 1,615 + (3 + 1,615 * 2) * 0,1 |  |  |  | 40.789 | [6 empty] | _
[8 empty] | m 3.10a; (1,95 + 2,23) * 2 * 2,65 - (0,7 * 2 + 0,8 * 2) * 1,97 |  |  |  | 16.244 | [6 empty] | _
[8 empty] | m 3.10d; (4,05 + 4,74) * 2 * 2,65 - 0,8 * 1,97 - 3 * 1,615 + (3 + 1,615 * 2) * 0,1 |  |  |  | 40.789 | [6 empty] | _
[8 empty] | m 3.11a; (1,95 + 2,23) * 2 * 2,65 - (0,7 * 2 + 0,8 * 2) * 1,97 |  |  |  | 16.244 | [6 empty] | _
[8 empty] | m 3.11d; (4,05 + 4,74) * 2 * 2,65 - 0,8 * 1,97 - 3 * 1,615 + (3 + 1,615 * 2) * 0,1 |  |  |  | 40.789 | [6 empty] | _
[8 empty] | m 3.12a; (1,95 + 2,23) * 2 * 2,65 - (0,7 * 2 + 0,8 * 2) * 1,97 |  |  |  | 16.244 | [6 empty] | _
[8 empty] | m 3.12d; (4,05 + 4,74) * 2 * 2,65 - 0,8 * 1,97 - 3 * 1,615 + (3 + 1,615 * 2) * 0,1 |  |  |  | 40.789 | [6 empty] | _
[8 empty] | m 3.13a; (1,95 + 2,23) * 2 * 2,65 - (0,7 * 2 + 0,8 * 2) * 1,97 |  |  |  | 16.244 | [6 empty] | _
[8 empty] | m 3.13d; (4,05 + 4,74) * 2 * 2,65 - 0,8 * 1,97 - 3 * 1,615 + (3 + 1,615 * 2) * 0,1 |  |  |  | 40.789 | [6 empty] | _
[8 empty] | m 3.14a; (1,95 + 2,23) * 2 * 2,65 - (0,7 * 2 + 0,8 * 2) * 1,97 |  |  |  | 16.244 | [6 empty] | _
[8 empty] | m 3.14d; (4,05 + 4,74) * 2 * 2,65 - 0,8 * 1,97 - 3 * 1,615 + (3 + 1,615 * 2) * 0,1 |  |  |  | 40.789 | [6 empty] | _
[8 empty] | m 3.15a; (1,95 + 2,23) * 2 * 2,65 - (0,7 * 2 + 0,8 * 2) * 1,97 |  |  |  | 16.244 | [6 empty] | _
[8 empty] | m 3.15d; (4,05 + 4,74) * 2 * 2,65 - 0,8 * 1,97 - 3 * 1,615 + (3 + 1,615 * 2) * 0,1 |  |  |  | 40.789 | [6 empty] | _
[8 empty] | m 3.16a; (1,95 + 2,23) * 2 * 2,65 - (0,7 * 2 + 0,8 * 2) * 1,97 |  |  |  | 16.244 | [6 empty] | _
[8 empty] | m 3.16d; (4,05 + 4,74) * 2 * 2,65 - 0,8 * 1,97 - 3 * 1,615 + (3 + 1,615 * 2) * 0,1 |  |  |  | 40.789 | [6 empty] | _
[8 empty] | m 3.17a; (1,95 + 2,23) * 2 * 2,65 - (0,7 * 2 + 0,8 * 2) * 1,97 |  |  |  | 16.244 | [6 empty] | _
[8 empty] | m 3.17d; (4,05 + 4,74) * 2 * 2,65 - 0,8 * 1,97 - 3 * 1,615 + (3 + 1,615 * 2) * 0,1 |  |  |  | 40.789 | [6 empty] | _
[8 empty] | m 3.18a; (1,95 + 2,23) * 2 * 2,65 - (0,7 * 2 + 0,8 * 2) * 1,97 |  |  |  | 16.244 | [6 empty] | _
[8 empty] | m 3.18d; (4,05 + 4,74) * 2 * 2,65 - 0,8 * 1,97 - 3 * 1,615 + (3 + 1,615 * 2) * 0,1 |  |  |  | 40.789 | [6 empty] | _
[8 empty] | m 3.19a; (1,95 + 2,23) * 2 * 2,65 - (0,7 * 2 + 0,8 * 2) * 1,97 |  |  |  | 16.244 | [6 empty] | _
[8 empty] | m 3.19d; (4,05 + 4,74) * 2 * 2,65 - 0,8 * 1,97 - 3 * 1,615 + (3 + 1,615 * 2) * 0,1 |  |  |  | 40.789 | [6 empty] | _
[8 empty] | m 3.20a; (1,95 + 2,23) * 2 * 2,65 - (0,7 * 2 + 0,8 * 2) * 1,97 |  |  |  | 16.244 | [6 empty] | _
[8 empty] | m 3.20d; (4,05 + 4,74) * 2 * 2,65 - 0,8 * 1,97 - 3 * 1,615 + (3 + 1,615 * 2) * 0,1 |  |  |  | 40.789 | [6 empty] | _
[8 empty] | m 3.21a; (1,95 + 2,23) * 2 * 2,65 - (0,7 * 2 + 0,8 * 2) * 1,97 |  |  |  | 16.244 | [6 empty] | _
[8 empty] | m 3.21d; (4,05 + 4,74) * 2 * 2,65 - 0,8 * 1,97 - 3 * 1,615 + (3 + 1,615 * 2) * 0,1 |  |  |  | 40.789 | [6 empty] | _
[8 empty] | m 3.22a; (1,95 + 2,23) * 2 * 2,65 - (0,7 * 2 + 0,8 * 2) * 1,97 |  |  |  | 16.244 | [6 empty] | _
[8 empty] | m 3.22d; (4,05 + 4,74) * 2 * 2,65 - 0,8 * 1,97 - 3 * 1,615 + (3 + 1,615 * 2) * 0,1 |  |  |  | 40.789 | [6 empty] | _
[8 empty] | m 3.23d; (4,05 + 4,32) * 2 * 2,65 - 0,8 * 1,97 - 3 * 1,615 + (3 + 1,615 * 2) * 0,1 |  |  |  | 38.563 | [6 empty] | _
[8 empty] | m 3.24a; (2,85 + 3,27) * 2 * 2,65 - 0,8 * 2 * 1,97 |  |  |  | 29.284 | [6 empty] | _
[8 empty] | m 3.24b; (2,85 + 1,9) * 2 * 2,65 - 0,8 * 1,97 - 2,1 * 1,615 + (2,1 + 1,615 * 2) * 0,1 |  |  |  | 20.7405 | [6 empty] | _
[8 empty] | m 3.25; (2,85 + 1,225) * 2 * 2,65 - 0,8 * 1,97 - 1,8 * 1,615 + (1,8 + 1,615 * 2) * 0,1 |  |  |  | 17.6175 | [6 empty] | _
[8 empty] | m 3.27; (2,85 + 5,25 + 0,625) * 2 * 2,65 - 0,8 * 3 * 1,97 |  |  |  | 41.5145 | [6 empty] | _
[8 empty] | m 3.28; (53,85 + 2,25) * 2 * 2,65 - (0,8 * 24 + 1,45 * 2) * 1,97 |  |  |  | 253.793 | [6 empty] | _
[8 empty] | m 4.01; (4,05 + 5,25 + 0,625) * 2 * 2,65 - 0,8 * 1,97 - 3 * 1,615 + (3 + 1,615 * 2) * 0,1 |  |  |  | 46.8045 | [6 empty] | _
[8 empty] | m 4.03; (2,85 + 5,25 + 0,625) * 2 * 2,65 - 0,8 * 1,97 - 1,8 * 1,615 + (1,8 + 1,615 * 2) * 0,1 |  |  |  | 42.2625 | [6 empty] | _
[8 empty] | m 4.04a; (1,95 + 2,23) * 2 * 2,65 - (0,7 * 2 + 0,8 * 2) * 1,97 |  |  |  | 16.244 | [6 empty] | _
[8 empty] | m 4.04d; (4,05 + 4,74) * 2 * 2,65 - 0,8 * 1,97 - 3 * 1,615 + (3 + 1,615 * 2) * 0,1 |  |  |  | 40.789 | [6 empty] | _
[8 empty] | m 4.05a; (1,95 + 2,23) * 2 * 2,65 - (0,7 * 2 + 0,8 * 2) * 1,97 |  |  |  | 16.244 | [6 empty] | _
[8 empty] | m 4.05d; (4,05 + 4,74) * 2 * 2,65 - 0,8 * 1,97 - 3 * 1,615 + (3 + 1,615 * 2) * 0,1 |  |  |  | 40.789 | [6 empty] | _
[8 empty] | m 4.06a; (1,95 + 2,23) * 2 * 2,65 - (0,7 * 2 + 0,8 * 2) * 1,97 |  |  |  | 16.244 | [6 empty] | _
[8 empty] | m 4.06d; (4,05 + 4,74) * 2 * 2,65 - 0,8 * 1,97 - 3 * 1,615 + (3 + 1,615 * 2) * 0,1 |  |  |  | 40.789 | [6 empty] | _
[8 empty] | m 4.07a; (1,95 + 2,23) * 2 * 2,65 - (0,7 * 2 + 0,8 * 2) * 1,97 |  |  |  | 16.244 | [6 empty] | _
[8 empty] | m 4.07d; (4,05 + 4,74) * 2 * 2,65 - 0,8 * 1,97 - 3 * 1,615 + (3 + 1,615 * 2) * 0,1 |  |  |  | 40.789 | [6 empty] | _
[8 empty] | m 4.08a; (1,95 + 2,23) * 2 * 2,65 - (0,7 * 2 + 0,8 * 2) * 1,97 |  |  |  | 16.244 | [6 empty] | _
[8 empty] | m 4.08d; (4,05 + 4,74) * 2 * 2,65 - 0,8 * 1,97 - 3 * 1,615 + (3 + 1,615 * 2) * 0,1 |  |  |  | 40.789 | [6 empty] | _
[8 empty] | m 4.09a; (1,95 + 2,23) * 2 * 2,65 - (0,7 * 2 + 0,8 * 2) * 1,97 |  |  |  | 16.244 | [6 empty] | _
[8 empty] | m 4.09d; (4,05 + 4,74) * 2 * 2,65 - 0,8 * 1,97 - 3 * 1,615 + (3 + 1,615 * 2) * 0,1 |  |  |  | 40.789 | [6 empty] | _
[8 empty] | m 4.10a; (1,95 + 2,23) * 2 * 2,65 - (0,7 * 2 + 0,8 * 2) * 1,97 |  |  |  | 16.244 | [6 empty] | _
[8 empty] | m 4.10d; (4,05 + 4,74) * 2 * 2,65 - 0,8 * 1,97 - 3 * 1,615 + (3 + 1,615 * 2) * 0,1 |  |  |  | 40.789 | [6 empty] | _
[8 empty] | m 4.11a; (1,95 + 2,23) * 2 * 2,65 - (0,7 * 2 + 0,8 * 2) * 1,97 |  |  |  | 16.244 | [6 empty] | _
[8 empty] | m 4.11d; (4,05 + 4,74) * 2 * 2,65 - 0,8 * 1,97 - 3 * 1,615 + (3 + 1,615 * 2) * 0,1 |  |  |  | 40.789 | [6 empty] | _
[8 empty] | m 4.12a; (1,95 + 2,23) * 2 * 2,65 - (0,7 * 2 + 0,8 * 2) * 1,97 |  |  |  | 16.244 | [6 empty] | _
[8 empty] | m 4.12d; (4,05 + 4,74) * 2 * 2,65 - 0,8 * 1,97 - 3 * 1,615 + (3 + 1,615 * 2) * 0,1 |  |  |  | 40.789 | [6 empty] | _
[8 empty] | m 4.13a; (1,95 + 2,23) * 2 * 2,65 - (0,7 * 2 + 0,8 * 2) * 1,97 |  |  |  | 16.244 | [6 empty] | _
[8 empty] | m 4.13d; (4,05 + 4,74) * 2 * 2,65 - 0,8 * 1,97 - 3 * 1,615 + (3 + 1,615 * 2) * 0,1 |  |  |  | 40.789 | [6 empty] | _
[8 empty] | m 4.14a; (1,95 + 2,23) * 2 * 2,65 - (0,7 * 2 + 0,8 * 2) * 1,97 |  |  |  | 16.244 | [6 empty] | _
[8 empty] | m 4.14d; (4,05 + 4,74) * 2 * 2,65 - 0,8 * 1,97 - 3 * 1,615 + (3 + 1,615 * 2) * 0,1 |  |  |  | 40.789 | [6 empty] | _
[8 empty] | m 4.15a; (1,95 + 2,23) * 2 * 2,65 - (0,7 * 2 + 0,8 * 2) * 1,97 |  |  |  | 16.244 | [6 empty] | _
[8 empty] | m 4.15d; (4,05 + 4,74) * 2 * 2,65 - 0,8 * 1,97 - 3 * 1,615 + (3 + 1,615 * 2) * 0,1 |  |  |  | 40.789 | [6 empty] | _
[8 empty] | m 4.16a; (1,95 + 2,23) * 2 * 2,65 - (0,7 * 2 + 0,8 * 2) * 1,97 |  |  |  | 16.244 | [6 empty] | _
[8 empty] | m 4.16d; (4,05 + 4,74) * 2 * 2,65 - 0,8 * 1,97 - 3 * 1,615 + (3 + 1,615 * 2) * 0,1 |  |  |  | 40.789 | [6 empty] | _
[8 empty] | m 4.17a; (1,95 + 2,23) * 2 * 2,65 - (0,7 * 2 + 0,8 * 2) * 1,97 |  |  |  | 16.244 | [6 empty] | _
[8 empty] | m 4.17d; (4,05 + 4,74) * 2 * 2,65 - 0,8 * 1,97 - 3 * 1,615 + (3 + 1,615 * 2) * 0,1 |  |  |  | 40.789 | [6 empty] | _
[8 empty] | m 4.18a; (1,95 + 2,23) * 2 * 2,65 - (0,7 * 2 + 0,8 * 2) * 1,97 |  |  |  | 16.244 | [6 empty] | _
[8 empty] | m 4.18d; (4,05 + 4,74) * 2 * 2,65 - 0,8 * 1,97 - 3 * 1,615 + (3 + 1,615 * 2) * 0,1 |  |  |  | 40.789 | [6 empty] | _
[8 empty] | m 4.19a; (1,95 + 2,23) * 2 * 2,65 - (0,7 * 2 + 0,8 * 2) * 1,97 |  |  |  | 16.244 | [6 empty] | _
[8 empty] | m 4.19d; (4,05 + 4,74) * 2 * 2,65 - 0,8 * 1,97 - 3 * 1,615 + (3 + 1,615 * 2) * 0,1 |  |  |  | 40.789 | [6 empty] | _
[8 empty] | m 4.20a; (1,95 + 2,23) * 2 * 2,65 - (0,7 * 2 + 0,8 * 2) * 1,97 |  |  |  | 16.244 | [6 empty] | _
[8 empty] | m 4.20d; (4,05 + 4,74) * 2 * 2,65 - 0,8 * 1,97 - 3 * 1,615 + (3 + 1,615 * 2) * 0,1 |  |  |  | 40.789 | [6 empty] | _
[8 empty] | m 4.21a; (1,95 + 2,23) * 2 * 2,65 - (0,7 * 2 + 0,8 * 2) * 1,97 |  |  |  | 16.244 | [6 empty] | _
[8 empty] | m 4.21d; (4,05 + 4,74) * 2 * 2,65 - 0,8 * 1,97 - 3 * 1,615 + (3 + 1,615 * 2) * 0,1 |  |  |  | 40.789 | [6 empty] | _
[8 empty] | m 4.22a; (1,95 + 2,23) * 2 * 2,65 - (0,7 * 2 + 0,8 * 2) * 1,97 |  |  |  | 16.244 | [6 empty] | _
[8 empty] | m 4.22d; (4,05 + 4,74) * 2 * 2,65 - 0,8 * 1,97 - 3 * 1,615 + (3 + 1,615 * 2) * 0,1 |  |  |  | 40.789 | [6 empty] | _
[8 empty] | m 4.23d; (4,05 + 4,32) * 2 * 2,65 - 0,8 * 1,97 - 3 * 1,615 + (3 + 1,615 * 2) * 0,1 |  |  |  | 38.563 | [6 empty] | _
[8 empty] | m 4.24a; (2,85 + 3,27) * 2 * 2,65 - 0,8 * 2 * 1,97 |  |  |  | 29.284 | [6 empty] | _
[8 empty] | m 4.24b; (2,85 + 1,9) * 2 * 2,65 - 0,8 * 1,97 - 2,1 * 1,615 + (2,1 + 1,615 * 2) * 0,1 |  |  |  | 20.7405 | [6 empty] | _
[8 empty] | m 4.25; (2,85 + 1,225) * 2 * 2,65 - 0,8 * 1,97 - 1,8 * 1,615 + (1,8 + 1,615 * 2) * 0,1 |  |  |  | 17.6175 | [6 empty] | _
[8 empty] | m 4.27; (2,85 + 5,25 + 0,625) * 2 * 2,65 - 0,8 * 3 * 1,97 |  |  |  | 41.5145 | [6 empty] | _
[8 empty] | m 4.28; (53,85 + 2,25) * 2 * 2,65 - (0,8 * 24 + 1,45 * 2) * 1,97 |  |  |  | 253.793 | [6 empty] | _
[8 empty] | m 5.24b; 0,8 * 2,65 |  |  |  | 2.12 | [6 empty] | _
[8 empty] | m 6.24b; 0,8 * 2,65 |  |  |  | 2.12 | [6 empty] | _
[8 empty] | m 7.24b; 0,8 * 2,65 |  |  |  | 2.12 | [6 empty] | _
[8 empty] | m 8.24b; 0,8 * 2,65 |  |  |  | 2.12 | [6 empty] | _
[5 empty] | 18 | SP | 611311131 | Potažení vnitřních rovných stropů vápenným štukem tloušťky do 3 mm | m2 | 2626.73 | 0 | 2626.73 |  | 0 | 0.003 | 7.8802 |  | 0 | 21 | 0 | 0 |  | URS 2017/I | 1
[7 empty] | Plný popis: | Potažení vnitřních ploch štukem tloušťky do 3 mm vodorovných konstrukcí stropů rovných
[7 empty] | Výkaz výměr: | D.1.1 - Architektonicko stavební řešení, D.1.1.a – TECHNICKÁ ZPRÁVA; |  |  |  | 0 | [6 empty] | _
[8 empty] | D.1.1 - Architektonicko stavební řešení, NOVÝ STAV; |  |  |  | 0 | [6 empty] | _
[8 empty] | D.1.1 - Architektonicko stavební řešení, výkres č. 39 - TABULKA MÍSTNOSTÍ - NOVÝ STAV; |  |  |  | 0 | [6 empty] | _
[8 empty] | m 1.01d; 14,82 |  |  |  | 14.82 | [6 empty] | _
[8 empty] | m 1.03; 14,3 |  |  |  | 14.3 | [6 empty] | _
[8 empty] | m 1.04a; 4,41 |  |  |  | 4.41 | [6 empty] | _
[8 empty] | m 1.04d; 18,87 |  |  |  | 18.87 | [6 empty] | _
[8 empty] | m 1.05a; 4,41 |  |  |  | 4.41 | [6 empty] | _
[8 empty] | m 1.05d; 18,87 |  |  |  | 18.87 | [6 empty] | _
[8 empty] | m 1.06a; 4,41 |  |  |  | 4.41 | [6 empty] | _
[8 empty] | m 1.06d; 19,2 |  |  |  | 19.2 | [6 empty] | _
[8 empty] | m 1.07a; 4,41 |  |  |  | 4.41 | [6 empty] | _
[8 empty] | m 1.07d; 19,2 |  |  |  | 19.2 | [6 empty] | _
[8 empty] | m 1.08a; 4,41 |  |  |  | 4.41 | [6 empty] | _
[8 empty] | m 1.08d; 19,2 |  |  |  | 19.2 | [6 empty] | _
[8 empty] | m 1.09a; 4,41 |  |  |  | 4.41 | [6 empty] | _
[8 empty] | m 1.09d; 19,2 |  |  |  | 19.2 | [6 empty] | _
[8 empty] | m 1.10a; 4,41 |  |  |  | 4.41 | [6 empty] | _
[8 empty] | m 1.10d; 19,2 |  |  |  | 19.2 | [6 empty] | _
[8 empty] | m 1.11a; 4,41 |  |  |  | 4.41 | [6 empty] | _
[8 empty] | m 1.11d; 19,2 |  |  |  | 19.2 | [6 empty] | _
[8 empty] | m 1.12a; 4,41 |  |  |  | 4.41 | [6 empty] | _
[8 empty] | m 1.12d; 19,2 |  |  |  | 19.2 | [6 empty] | _
[8 empty] | m 1.13a; 4,41 |  |  |  | 4.41 | [6 empty] | _
[8 empty] | m 1.13d; 19,2 |  |  |  | 19.2 | [6 empty] | _
[8 empty] | m 1.14a; 4,41 |  |  |  | 4.41 | [6 empty] | _
[8 empty] | m 1.14d; 19,2 |  |  |  | 19.2 | [6 empty] | _
[8 empty] | m 1.15a; 4,41 |  |  |  | 4.41 | [6 empty] | _
[8 empty] | m 1.15d; 19,2 |  |  |  | 19.2 | [6 empty] | _
[8 empty] | m 1.16a; 4,41 |  |  |  | 4.41 | [6 empty] | _
[8 empty] | m 1.16d; 19,2 |  |  |  | 19.2 | [6 empty] | _
[8 empty] | m 1.17a; 4,41 |  |  |  | 4.41 | [6 empty] | _
[8 empty] | m 1.17d; 19,2 |  |  |  | 19.2 | [6 empty] | _
[8 empty] | m 1.18a; 4,41 |  |  |  | 4.41 | [6 empty] | _
[8 empty] | m 1.18d; 19,2 |  |  |  | 19.2 | [6 empty] | _
[8 empty] | m 1.19a; 4,41 |  |  |  | 4.41 | [6 empty] | _
[8 empty] | m 1.19d; 19,2 |  |  |  | 19.2 | [6 empty] | _
[8 empty] | m 1.20a; 4,41 |  |  |  | 4.41 | [6 empty] | _
[8 empty] | m 1.20d; 19,2 |  |  |  | 19.2 | [6 empty] | _
[8 empty] | m 1.21a; 4,41 |  |  |  | 4.41 | [6 empty] | _
[8 empty] | m 1.21d; 19,2 |  |  |  | 19.2 | [6 empty] | _
[8 empty] | m 1.22a; 4,41 |  |  |  | 4.41 | [6 empty] | _
[8 empty] | m 1.22d; 18,87 |  |  |  | 18.87 | [6 empty] | _
[8 empty] | m 1.23a; 4,16 |  |  |  | 4.16 | [6 empty] | _
[8 empty] | m 1.23d; 17,19 |  |  |  | 17.19 | [6 empty] | _
[8 empty] | m 1.24a; 9,38 |  |  |  | 9.38 | [6 empty] | _
[8 empty] | m 1.24b; 4,77 |  |  |  | 4.77 | [6 empty] | _
[8 empty] | m 1.25; 3,49 |  |  |  | 3.49 | [6 empty] | _
[8 empty] | m 1.27; 15,24 |  |  |  | 15.24 | [6 empty] | _
[8 empty] | m 1.28; 111,34 |  |  |  | 111.34 | [6 empty] | _
[8 empty] | m 1.29; 16,68 |  |  |  | 16.68 | [6 empty] | _
[8 empty] | m 2.01; 20,03 |  |  |  | 20.03 | [6 empty] | _
[8 empty] | m 2.03; 14,3 |  |  |  | 14.3 | [6 empty] | _
[8 empty] | m 2.04a; 4,41 |  |  |  | 4.41 | [6 empty] | _
[8 empty] | m 2.04d; 18,87 |  |  |  | 18.87 | [6 empty] | _
[8 empty] | m 2.05a; 4,41 |  |  |  | 4.41 | [6 empty] | _
[8 empty] | m 2.05d; 18,87 |  |  |  | 18.87 | [6 empty] | _
[8 empty] | m 2.06a; 4,41 |  |  |  | 4.41 | [6 empty] | _
[8 empty] | m 2.06d; 19,2 |  |  |  | 19.2 | [6 empty] | _
[8 empty] | m 2.07a; 4,41 |  |  |  | 4.41 | [6 empty] | _
[8 empty] | m 2.07d; 19,2 |  |  |  | 19.2 | [6 empty] | _
[8 empty] | m 2.08a; 4,41 |  |  |  | 4.41 | [6 empty] | _
[8 empty] | m 2.08d; 19,2 |  |  |  | 19.2 | [6 empty] | _
[8 empty] | m 2.09a; 4,41 |  |  |  | 4.41 | [6 empty] | _
[8 empty] | m 2.09d; 19,2 |  |  |  | 19.2 | [6 empty] | _
[8 empty] | m 2.10a; 4,41 |  |  |  | 4.41 | [6 empty] | _
[8 empty] | m 2.10d; 19,2 |  |  |  | 19.2 | [6 empty] | _
[8 empty] | m 2.11a; 4,41 |  |  |  | 4.41 | [6 empty] | _
[8 empty] | m 2.11d; 19,2 |  |  |  | 19.2 | [6 empty] | _
[8 empty] | m 2.12a; 4,41 |  |  |  | 4.41 | [6 empty] | _
[8 empty] | m 2.12d; 19,2 |  |  |  | 19.2 | [6 empty] | _
[8 empty] | m 2.13a; 4,41 |  |  |  | 4.41 | [6 empty] | _
[8 empty] | m 2.13d; 19,2 |  |  |  | 19.2 | [6 empty] | _
[8 empty] | m 2.14a; 4,41 |  |  |  | 4.41 | [6 empty] | _
[8 empty] | m 2.14d; 19,2 |  |  |  | 19.2 | [6 empty] | _
[8 empty] | m 2.15a; 4,41 |  |  |  | 4.41 | [6 empty] | _
[8 empty] | m 2.15d; 19,2 |  |  |  | 19.2 | [6 empty] | _
[8 empty] | m 2.16a; 4,41 |  |  |  | 4.41 | [6 empty] | _
[8 empty] | m 2.16d; 19,2 |  |  |  | 19.2 | [6 empty] | _
[8 empty] | m 2.17a; 4,41 |  |  |  | 4.41 | [6 empty] | _
[8 empty] | m 2.17d; 19,2 |  |  |  | 19.2 | [6 empty] | _
[8 empty] | m 2.18a; 4,41 |  |  |  | 4.41 | [6 empty] | _
[8 empty] | m 2.18d; 19,2 |  |  |  | 19.2 | [6 empty] | _
[8 empty] | m 2.19a; 4,41 |  |  |  | 4.41 | [6 empty] | _
[8 empty] | m 2.19d; 19,2 |  |  |  | 19.2 | [6 empty] | _
[8 empty] | m 2.20a; 4,41 |  |  |  | 4.41 | [6 empty] | _
[8 empty] | m 2.20d; 19,2 |  |  |  | 19.2 | [6 empty] | _
[8 empty] | m 2.21a; 4,41 |  |  |  | 4.41 | [6 empty] | _
[8 empty] | m 2.21d; 19,2 |  |  |  | 19.2 | [6 empty] | _
[8 empty] | m 2.22a; 4,41 |  |  |  | 4.41 | [6 empty] | _
[8 empty] | m 2.22d; 18,87 |  |  |  | 18.87 | [6 empty] | _
[8 empty] | m 2.23d; 17,19 |  |  |  | 17.19 | [6 empty] | _
[8 empty] | m 2.24a; 9,38 |  |  |  | 9.38 | [6 empty] | _
[8 empty] | m 2.24b; 4,77 |  |  |  | 4.77 | [6 empty] | _
[8 empty] | m 2.25; 3,49 |  |  |  | 3.49 | [6 empty] | _
[8 empty] | m 2.27; 15,24 |  |  |  | 15.24 | [6 empty] | _
[8 empty] | m 2.28; 123,92 |  |  |  | 123.92 | [6 empty] | _
[8 empty] | m 3.01; 20,03 |  |  |  | 20.03 | [6 empty] | _
[8 empty] | m 3.03; 14,3 |  |  |  | 14.3 | [6 empty] | _
[8 empty] | m 3.04a; 4,41 |  |  |  | 4.41 | [6 empty] | _
[8 empty] | m 3.04d; 18,87 |  |  |  | 18.87 | [6 empty] | _
[8 empty] | m 3.05a; 4,41 |  |  |  | 4.41 | [6 empty] | _
[8 empty] | m 3.05d; 18,87 |  |  |  | 18.87 | [6 empty] | _
[8 empty] | m 3.06a; 4,41 |  |  |  | 4.41 | [6 empty] | _
[8 empty] | m 3.06d; 19,2 |  |  |  | 19.2 | [6 empty] | _
[8 empty] | m 3.07a; 4,41 |  |  |  | 4.41 | [6 empty] | _
[8 empty] | m 3.07d; 19,2 |  |  |  | 19.2 | [6 empty] | _
[8 empty] | m 3.08a; 4,41 |  |  |  | 4.41 | [6 empty] | _
[8 empty] | m 3.08d; 19,2 |  |  |  | 19.2 | [6 empty] | _
[8 empty] | m 3.09a; 4,41 |  |  |  | 4.41 | [6 empty] | _
[8 empty] | m 3.09d; 19,2 |  |  |  | 19.2 | [6 empty] | _
[8 empty] | m 3.10a; 4,41 |  |  |  | 4.41 | [6 empty] | _
[8 empty] | m 3.10d; 19,2 |  |  |  | 19.2 | [6 empty] | _
[8 empty] | m 3.11a; 4,41 |  |  |  | 4.41 | [6 empty] | _
[8 empty] | m 3.11d; 19,2 |  |  |  | 19.2 | [6 empty] | _
[8 empty] | m 3.12a; 4,41 |  |  |  | 4.41 | [6 empty] | _
[8 empty] | m 3.12d; 19,2 |  |  |  | 19.2 | [6 empty] | _
[8 empty] | m 3.13a; 4,41 |  |  |  | 4.41 | [6 empty] | _
[8 empty] | m 3.13d; 19,2 |  |  |  | 19.2 | [6 empty] | _
[8 empty] | m 3.14a; 4,41 |  |  |  | 4.41 | [6 empty] | _
[8 empty] | m 3.14d; 19,2 |  |  |  | 19.2 | [6 empty] | _
[8 empty] | m 3.15a; 4,41 |  |  |  | 4.41 | [6 empty] | _
[8 empty] | m 3.15d; 19,2 |  |  |  | 19.2 | [6 empty] | _
[8 empty] | m 3.16a; 4,41 |  |  |  | 4.41 | [6 empty] | _
[8 empty] | m 3.16d; 19,2 |  |  |  | 19.2 | [6 empty] | _
[8 empty] | m 3.17a; 4,41 |  |  |  | 4.41 | [6 empty] | _
[8 empty] | m 3.17d; 19,2 |  |  |  | 19.2 | [6 empty] | _
[8 empty] | m 3.18a; 4,41 |  |  |  | 4.41 | [6 empty] | _
[8 empty] | m 3.18d; 19,2 |  |  |  | 19.2 | [6 empty] | _
[8 empty] | m 3.19a; 4,41 |  |  |  | 4.41 | [6 empty] | _
[8 empty] | m 3.19d; 19,2 |  |  |  | 19.2 | [6 empty] | _
[8 empty] | m 3.20a; 4,41 |  |  |  | 4.41 | [6 empty] | _
[8 empty] | m 3.20d; 19,2 |  |  |  | 19.2 | [6 empty] | _
[8 empty] | m 3.21a; 4,41 |  |  |  | 4.41 | [6 empty] | _
[8 empty] | m 3.21d; 19,2 |  |  |  | 19.2 | [6 empty] | _
[8 empty] | m 3.22a; 4,41 |  |  |  | 4.41 | [6 empty] | _
[8 empty] | m 3.22d; 18,87 |  |  |  | 18.87 | [6 empty] | _
[8 empty] | m 3.23d; 17,19 |  |  |  | 17.19 | [6 empty] | _
[8 empty] | m 3.24a; 9,38 |  |  |  | 9.38 | [6 empty] | _
[8 empty] | m 3.24b; 4,77 |  |  |  | 4.77 | [6 empty] | _
[8 empty] | m 3.25; 3,49 |  |  |  | 3.49 | [6 empty] | _
[8 empty] | m 3.27; 15,24 |  |  |  | 15.24 | [6 empty] | _
[8 empty] | m 3.28; 123,92 |  |  |  | 123.92 | [6 empty] | _
[8 empty] | m 4.01; 20,03 |  |  |  | 20.03 | [6 empty] | _
[8 empty] | m 4.03; 14,3 |  |  |  | 14.3 | [6 empty] | _
[8 empty] | m 4.04a; 4,41 |  |  |  | 4.41 | [6 empty] | _
[8 empty] | m 4.04d; 18,87 |  |  |  | 18.87 | [6 empty] | _
[8 empty] | m 4.05a; 4,41 |  |  |  | 4.41 | [6 empty] | _
[8 empty] | m 4.05d; 18,87 |  |  |  | 18.87 | [6 empty] | _
[8 empty] | m 4.06a; 4,41 |  |  |  | 4.41 | [6 empty] | _
[8 empty] | m 4.06d; 19,2 |  |  |  | 19.2 | [6 empty] | _
[8 empty] | m 4.07a; 4,41 |  |  |  | 4.41 | [6 empty] | _
[8 empty] | m 4.07d; 19,2 |  |  |  | 19.2 | [6 empty] | _
[8 empty] | m 4.08a; 4,41 |  |  |  | 4.41 | [6 empty] | _
[8 empty] | m 4.08d; 19,2 |  |  |  | 19.2 | [6 empty] | _
[8 empty] | m 4.09a; 4,41 |  |  |  | 4.41 | [6 empty] | _
[8 empty] | m 4.09d; 19,2 |  |  |  | 19.2 | [6 empty] | _
[8 empty] | m 4.10a; 4,41 |  |  |  | 4.41 | [6 empty] | _
[8 empty] | m 4.10d; 19,2 |  |  |  | 19.2 | [6 empty] | _
[8 empty] | m 4.11a; 4,41 |  |  |  | 4.41 | [6 empty] | _
[8 empty] | m 4.11d; 19,2 |  |  |  | 19.2 | [6 empty] | _
[8 empty] | m 4.12a; 4,41 |  |  |  | 4.41 | [6 empty] | _
[8 empty] | m 4.12d; 19,2 |  |  |  | 19.2 | [6 empty] | _
[8 empty] | m 4.13a; 4,41 |  |  |  | 4.41 | [6 empty] | _
[8 empty] | m 4.13d; 19,2 |  |  |  | 19.2 | [6 empty] | _
[8 empty] | m 4.14a; 4,41 |  |  |  | 4.41 | [6 empty] | _
[8 empty] | m 4.14d; 19,2 |  |  |  | 19.2 | [6 empty] | _
[8 empty] | m 4.15a; 4,41 |  |  |  | 4.41 | [6 empty] | _
[8 empty] | m 4.15d; 19,2 |  |  |  | 19.2 | [6 empty] | _
[8 empty] | m 4.16a; 4,41 |  |  |  | 4.41 | [6 empty] | _
[8 empty] | m 4.16d; 19,2 |  |  |  | 19.2 | [6 empty] | _
[8 empty] | m 4.17a; 4,41 |  |  |  | 4.41 | [6 empty] | _
[8 empty] | m 4.17d; 19,2 |  |  |  | 19.2 | [6 empty] | _
[8 empty] | m 4.18a; 4,41 |  |  |  | 4.41 | [6 empty] | _
[8 empty] | m 4.18d; 19,2 |  |  |  | 19.2 | [6 empty] | _
[8 empty] | m 4.19a; 4,41 |  |  |  | 4.41 | [6 empty] | _
[8 empty] | m 4.19d; 19,2 |  |  |  | 19.2 | [6 empty] | _
[8 empty] | m 4.20a; 4,41 |  |  |  | 4.41 | [6 empty] | _
[8 empty] | m 4.20d; 19,2 |  |  |  | 19.2 | [6 empty] | _
[8 empty] | m 4.21a; 4,41 |  |  |  | 4.41 | [6 empty] | _
[8 empty] | m 4.21d; 19,2 |  |  |  | 19.2 | [6 empty] | _
[8 empty] | m 4.22a; 4,41 |  |  |  | 4.41 | [6 empty] | _
[8 empty] | m 4.22d; 18,87 |  |  |  | 18.87 | [6 empty] | _
[8 empty] | m 4.23d; 17,19 |  |  |  | 17.19 | [6 empty] | _
[8 empty] | m 4.24a; 9,38 |  |  |  | 9.38 | [6 empty] | _
[8 empty] | m 4.24b; 4,77 |  |  |  | 4.77 | [6 empty] | _
[8 empty] | m 4.25; 3,49 |  |  |  | 3.49 | [6 empty] | _
[8 empty] | m 4.27; 15,24 |  |  |  | 15.24 | [6 empty] | _
[8 empty] | m 4.28; 123,92 |  |  |  | 123.92 | [6 empty] | _
[5 empty] | 19 | SP | 612311131 | Potažení vnitřních stěn vápenným štukem tloušťky do 3 mm | m2 | 7150.717 | 0 | 7150.717 |  | 0 | 0.003 | 21.4522 |  | 0 | 21 | 0 | 0 |  | URS 2017/I | 1
[7 empty] | Plný popis: | Potažení vnitřních ploch štukem tloušťky do 3 mm svislých konstrukcí stěn
[7 empty] | Výkaz výměr: | D.1.1 - Architektonicko stavební řešení, D.1.1.a – TECHNICKÁ ZPRÁVA; |  |  |  | 0 | [6 empty] | _
[8 empty] | D.1.1 - Architektonicko stavební řešení, NOVÝ STAV; |  |  |  | 0 | [6 empty] | _
[8 empty] | D.1.1 - Architektonicko stavební řešení, výkres č. 39 - TABULKA MÍSTNOSTÍ - NOVÝ STAV; |  |  |  | 0 | [6 empty] | _
[8 empty] | m 1.01b; (1,75 + 1,875) * 2 * (2,65 - 2,2) |  |  |  | 3.2625 | [6 empty] | _
[8 empty] | m 1.01c; (1,75 + 1,17) * 2 * (2,65 - 2,2) |  |  |  | 2.628 | [6 empty] | _
[8 empty] | m 1.01d; (4,05 + 5,25 + 0,625) * 2 * 2,65 - (0,7 * 2 + 0,8) * 1,97 - 3 * 1,615 + (3 + 1,615 * 2) * 0,1 |  |  |  | 44.0465 | [6 empty] | _
[8 empty] | m 1.02b; (1,73 + 1,115) * 2 * (2,65 - 2,2) |  |  |  | 2.5605 | [6 empty] | _
[8 empty] | m 1.02c; (1,105 + 0,9) * 2 * (2,65 - 2,2) |  |  |  | 1.8045 | [6 empty] | _
[8 empty] | m 1.03; (2,85 + 5,25 + 0,625) * 2 * 2,65 - 0,8 * 1,97 - 1,8 * 1,615 + (1,8 + 1,615 * 2) * 0,1 |  |  |  | 42.2625 | [6 empty] | _
[8 empty] | m 1.04a; (1,95 + 2,23) * 2 * 2,65 - (0,7 * 2 + 0,8 * 2) * 1,97 |  |  |  | 16.244 | [6 empty] | _
[8 empty] | m 1.04b; (1,35 + 0,9) * 2 * (2,65 - 2,2) |  |  |  | 2.025 | [6 empty] | _
[8 empty] | m 1.04c; (2 + 1,205) * 2 * (2,65 - 2,2) |  |  |  | 2.8845 | [6 empty] | _
[8 empty] | m 1.04d; (4,05 + 4,74) * 2 * 2,65 - 0,8 * 1,97 - 3 * 1,615 + (3 + 1,615 * 2) * 0,1 |  |  |  | 40.789 | [6 empty] | _
[8 empty] | m 1.05a; (1,95 + 2,23) * 2 * 2,65 - (0,7 * 2 + 0,8 * 2) * 1,97 |  |  |  | 16.244 | [6 empty] | _
[8 empty] | m 1.05b; (1,35 + 0,9) * 2 * (2,65 - 2,2) |  |  |  | 2.025 | [6 empty] | _
[8 empty] | m 1.05c; (2 + 1,205) * 2 * (2,65 - 2,2) |  |  |  | 2.8845 | [6 empty] | _
[8 empty] | m 1.05d; (4,05 + 4,74) * 2 * 2,65 - 0,8 * 1,97 - 3 * 1,615 + (3 + 1,615 * 2) * 0,1 |  |  |  | 40.789 | [6 empty] | _
[8 empty] | m 1.06a; (1,95 + 2,23) * 2 * 2,65 - (0,7 * 2 + 0,8 * 2) * 1,97 |  |  |  | 16.244 | [6 empty] | _
[8 empty] | m 1.06b; (1,35 + 0,9) * 2 * (2,65 - 2,2) |  |  |  | 2.025 | [6 empty] | _
[8 empty] | m 1.06c; (2 + 1,205) * 2 * (2,65 - 2,2) |  |  |  | 2.8845 | [6 empty] | _
[8 empty] | m 1.06d; (4,05 + 4,74) * 2 * 2,65 - 0,8 * 1,97 - 3 * 1,615 + (3 + 1,615 * 2) * 0,1 |  |  |  | 40.789 | [6 empty] | _
[8 empty] | m 1.07a; (1,95 + 2,23) * 2 * 2,65 - (0,7 * 2 + 0,8 * 2) * 1,97 |  |  |  | 16.244 | [6 empty] | _
[8 empty] | m 1.07b; (1,35 + 0,9) * 2 * (2,65 - 2,2) |  |  |  | 2.025 | [6 empty] | _
[8 empty] | m 1.07c; (2 + 1,205) * 2 * (2,65 - 2,2) |  |  |  | 2.8845 | [6 empty] | _
[8 empty] | m 1.07d; (4,05 + 4,74) * 2 * 2,65 - 0,8 * 1,97 - 3 * 1,615 + (3 + 1,615 * 2) * 0,1 |  |  |  | 40.789 | [6 empty] | _
[8 empty] | m 1.08a; (1,95 + 2,23) * 2 * 2,65 - (0,7 * 2 + 0,8 * 2) * 1,97 |  |  |  | 16.244 | [6 empty] | _
[8 empty] | m 1.08b; (1,35 + 0,9) * 2 * (2,65 - 2,2) |  |  |  | 2.025 | [6 empty] | _
[8 empty] | m 1.08c; (2 + 1,205) * 2 * (2,65 - 2,2) |  |  |  | 2.8845 | [6 empty] | _
[8 empty] | m 1.08d; (4,05 + 4,74) * 2 * 2,65 - 0,8 * 1,97 - 3 * 1,615 + (3 + 1,615 * 2) * 0,1 |  |  |  | 40.789 | [6 empty] | _
[8 empty] | m 1.09a; (1,95 + 2,23) * 2 * 2,65 - (0,7 * 2 + 0,8 * 2) * 1,97 |  |  |  | 16.244 | [6 empty] | _
[8 empty] | m 1.09b; (1,35 + 0,9) * 2 * (2,65 - 2,2) |  |  |  | 2.025 | [6 empty] | _
[8 empty] | m 1.09c; (2 + 1,205) * 2 * (2,65 - 2,2) |  |  |  | 2.8845 | [6 empty] | _
[8 empty] | m 1.09d; (4,05 + 4,74) * 2 * 2,65 - 0,8 * 1,97 - 3 * 1,615 + (3 + 1,615 * 2) * 0,1 |  |  |  | 40.789 | [6 empty] | _
[8 empty] | m 1.10a; (1,95 + 2,23) * 2 * 2,65 - (0,7 * 2 + 0,8 * 2) * 1,97 |  |  |  | 16.244 | [6 empty] | _
[8 empty] | m 1.10b; (1,35 + 0,9) * 2 * (2,65 - 2,2) |  |  |  | 2.025 | [6 empty] | _
[8 empty] | m 1.10c; (2 + 1,205) * 2 * (2,65 - 2,2) |  |  |  | 2.8845 | [6 empty] | _
[8 empty] | m 1.10d; (4,05 + 4,74) * 2 * 2,65 - 0,8 * 1,97 - 3 * 1,615 + (3 + 1,615 * 2) * 0,1 |  |  |  | 40.789 | [6 empty] | _
[8 empty] | m 1.11a; (1,95 + 2,23) * 2 * 2,65 - (0,7 * 2 + 0,8 * 2) * 1,97 |  |  |  | 16.244 | [6 empty] | _
[8 empty] | m 1.11b; (1,35 + 0,9) * 2 * (2,65 - 2,2) |  |  |  | 2.025 | [6 empty] | _
[8 empty] | m 1.11c; (2 + 1,205) * 2 * (2,65 - 2,2) |  |  |  | 2.8845 | [6 empty] | _
[8 empty] | m 1.11d; (4,05 + 4,74) * 2 * 2,65 - 0,8 * 1,97 - 3 * 1,615 + (3 + 1,615 * 2) * 0,1 |  |  |  | 40.789 | [6 empty] | _
[8 empty] | m 1.12a; (1,95 + 2,23) * 2 * 2,65 - (0,7 * 2 + 0,8 * 2) * 1,97 |  |  |  | 16.244 | [6 empty] | _
[8 empty] | m 1.12b; (1,35 + 0,9) * 2 * (2,65 - 2,2) |  |  |  | 2.025 | [6 empty] | _
[8 empty] | m 1.12c; (2 + 1,205) * 2 * (2,65 - 2,2) |  |  |  | 2.8845 | [6 empty] | _
[8 empty] | m 1.12d; (4,05 + 4,74) * 2 * 2,65 - 0,8 * 1,97 - 3 * 1,615 + (3 + 1,615 * 2) * 0,1 |  |  |  | 40.789 | [6 empty] | _
[8 empty] | m 1.13a; (1,95 + 2,23) * 2 * 2,65 - (0,7 * 2 + 0,8 * 2) * 1,97 |  |  |  | 16.244 | [6 empty] | _
[8 empty] | m 1.13b; (1,35 + 0,9) * 2 * (2,65 - 2,2) |  |  |  | 2.025 | [6 empty] | _
[8 empty] | m 1.13c; (2 + 1,205) * 2 * (2,65 - 2,2) |  |  |  | 2.8845 | [6 empty] | _
[8 empty] | m 1.13d; (4,05 + 4,74) * 2 * 2,65 - 0,8 * 1,97 - 3 * 1,615 + (3 + 1,615 * 2) * 0,1 |  |  |  | 40.789 | [6 empty] | _
[8 empty] | m 1.14a; (1,95 + 2,23) * 2 * 2,65 - (0,7 * 2 + 0,8 * 2) * 1,97 |  |  |  | 16.244 | [6 empty] | _
[8 empty] | m 1.14b; (1,35 + 0,9) * 2 * (2,65 - 2,2) |  |  |  | 2.025 | [6 empty] | _
[8 empty] | m 1.14c; (2 + 1,205) * 2 * (2,65 - 2,2) |  |  |  | 2.8845 | [6 empty] | _
[8 empty] | m 1.14d; (4,05 + 4,74) * 2 * 2,65 - 0,8 * 1,97 - 3 * 1,615 + (3 + 1,615 * 2) * 0,1 |  |  |  | 40.789 | [6 empty] | _
[8 empty] | m 1.15a; (1,95 + 2,23) * 2 * 2,65 - (0,7 * 2 + 0,8 * 2) * 1,97 |  |  |  | 16.244 | [6 empty] | _
[8 empty] | m 1.15b; (1,35 + 0,9) * 2 * (2,65 - 2,2) |  |  |  | 2.025 | [6 empty] | _
[8 empty] | m 1.15c; (2 + 1,205) * 2 * (2,65 - 2,2) |  |  |  | 2.8845 | [6 empty] | _
[8 empty] | m 1.15d; (4,05 + 4,74) * 2 * 2,65 - 0,8 * 1,97 - 3 * 1,615 + (3 + 1,615 * 2) * 0,1 |  |  |  | 40.789 | [6 empty] | _
[8 empty] | m 1.16a; (1,95 + 2,23) * 2 * 2,65 - (0,7 * 2 + 0,8 * 2) * 1,97 |  |  |  | 16.244 | [6 empty] | _
[8 empty] | m 1.16b; (1,35 + 0,9) * 2 * (2,65 - 2,2) |  |  |  | 2.025 | [6 empty] | _
[8 empty] | m 1.16c; (2 + 1,205) * 2 * (2,65 - 2,2) |  |  |  | 2.8845 | [6 empty] | _
[8 empty] | m 1.16d; (4,05 + 4,74) * 2 * 2,65 - 0,8 * 1,97 - 3 * 1,615 + (3 + 1,615 * 2) * 0,1 |  |  |  | 40.789 | [6 empty] | _
[8 empty] | m 1.17a; (1,95 + 2,23) * 2 * 2,65 - (0,7 * 2 + 0,8 * 2) * 1,97 |  |  |  | 16.244 | [6 empty] | _
[8 empty] | m 1.17b; (1,35 + 0,9) * 2 * (2,65 - 2,2) |  |  |  | 2.025 | [6 empty] | _
[8 empty] | m 1.17c; (2 + 1,205) * 2 * (2,65 - 2,2) |  |  |  | 2.8845 | [6 empty] | _
[8 empty] | m 1.17d; (4,05 + 4,74) * 2 * 2,65 - 0,8 * 1,97 - 3 * 1,615 + (3 + 1,615 * 2) * 0,1 |  |  |  | 40.789 | [6 empty] | _
[8 empty] | m 1.18a; (1,95 + 2,23) * 2 * 2,65 - (0,7 * 2 + 0,8 * 2) * 1,97 |  |  |  | 16.244 | [6 empty] | _
[8 empty] | m 1.18b; (1,35 + 0,9) * 2 * (2,65 - 2,2) |  |  |  | 2.025 | [6 empty] | _
[8 empty] | m 1.18c; (2 + 1,205) * 2 * (2,65 - 2,2) |  |  |  | 2.8845 | [6 empty] | _
[8 empty] | m 1.18d; (4,05 + 4,74) * 2 * 2,65 - 0,8 * 1,97 - 3 * 1,615 + (3 + 1,615 * 2) * 0,1 |  |  |  | 40.789 | [6 empty] | _
[8 empty] | m 1.19a; (1,95 + 2,23) * 2 * 2,65 - (0,7 * 2 + 0,8 * 2) * 1,97 |  |  |  | 16.244 | [6 empty] | _
[8 empty] | m 1.19b; (1,35 + 0,9) * 2 * (2,65 - 2,2) |  |  |  | 2.025 | [6 empty] | _
[8 empty] | m 1.19c; (2 + 1,205) * 2 * (2,65 - 2,2) |  |  |  | 2.8845 | [6 empty] | _
[8 empty] | m 1.19d; (4,05 + 4,74) * 2 * 2,65 - 0,8 * 1,97 - 3 * 1,615 + (3 + 1,615 * 2) * 0,1 |  |  |  | 40.789 | [6 empty] | _
[8 empty] | m 1.20a; (1,95 + 2,23) * 2 * 2,65 - (0,7 * 2 + 0,8 * 2) * 1,97 |  |  |  | 16.244 | [6 empty] | _
[8 empty] | m 1.20b; (1,35 + 0,9) * 2 * (2,65 - 2,2) |  |  |  | 2.025 | [6 empty] | _
[8 empty] | m 1.20c; (2 + 1,205) * 2 * (2,65 - 2,2) |  |  |  | 2.8845 | [6 empty] | _
[8 empty] | m 1.20d; (4,05 + 4,74) * 2 * 2,65 - 0,8 * 1,97 - 3 * 1,615 + (3 + 1,615 * 2) * 0,1 |  |  |  | 40.789 | [6 empty] | _
[8 empty] | m 1.21a; (1,95 + 2,23) * 2 * 2,65 - (0,7 * 2 + 0,8 * 2) * 1,97 |  |  |  | 16.244 | [6 empty] | _
[8 empty] | m 1.21b; (1,35 + 0,9) * 2 * (2,65 - 2,2) |  |  |  | 2.025 | [6 empty] | _
[8 empty] | m 1.21c; (2 + 1,205) * 2 * (2,65 - 2,2) |  |  |  | 2.8845 | [6 empty] | _
[8 empty] | m 1.21d; (4,05 + 4,74) * 2 * 2,65 - 0,8 * 1,97 - 3 * 1,615 + (3 + 1,615 * 2) * 0,1 |  |  |  | 40.789 | [6 empty] | _
[8 empty] | m 1.22a; (1,95 + 2,23) * 2 * 2,65 - (0,7 * 2 + 0,8 * 2) * 1,97 |  |  |  | 16.244 | [6 empty] | _
[8 empty] | m 1.22b; (1,35 + 0,9) * 2 * (2,65 - 2,2) |  |  |  | 2.025 | [6 empty] | _
[8 empty] | m 1.22c; (2 + 1,205) * 2 * (2,65 - 2,2) |  |  |  | 2.8845 | [6 empty] | _
[8 empty] | m 1.22d; (4,05 + 4,74) * 2 * 2,65 - 0,8 * 1,97 - 3 * 1,615 + (3 + 1,615 * 2) * 0,1 |  |  |  | 40.789 | [6 empty] | _
[8 empty] | m 1.23a; (1,95 + 2,23) * 2 * 2,65 - (0,7 * 2 + 0,8 * 2) * 1,97 |  |  |  | 16.244 | [6 empty] | _
[8 empty] | m 1.23b; (1,35 + 0,9) * 2 * (2,65 - 2,2) |  |  |  | 2.025 | [6 empty] | _
[8 empty] | m 1.23c; (2 + 1,205) * 2 * (2,65 - 2,2) |  |  |  | 2.8845 | [6 empty] | _
[8 empty] | m 1.23d; (4,05 + 4,74) * 2 * 2,65 - 0,8 * 1,97 - 3 * 1,615 + (3 + 1,615 * 2) * 0,1 |  |  |  | 40.789 | [6 empty] | _
[8 empty] | m 1.24a; (2,85 + 3,27) * 2 * 2,65 - 0,8 * 2 * 1,97 |  |  |  | 29.284 | [6 empty] | _
[8 empty] | m 1.24b; (2,85 + 1,9) * 2 * 2,65 - 0,8 * 1,97 - 2,1 * 1,615 + (2,1 + 1,615 * 2) * 0,1 |  |  |  | 20.7405 | [6 empty] | _
[8 empty] | m 1.25; (2,85 + 1,225) * 2 * 2,65 - 0,8 * 1,97 - 1,8 * 1,615 + (1,8 + 1,615 * 2) * 0,1 |  |  |  | 17.6175 | [6 empty] | _
[8 empty] | m 1.27; (2,85 + 5,25 + 0,625) * 2 * 2,65 - 0,8 * 3 * 1,97 |  |  |  | 41.5145 | [6 empty] | _
[8 empty] | m 1.28; (47,85 + 2,25) * 2 * 2,65 - (0,8 * 21 + 1,45 * 4) * 1,97 |  |  |  | 221.008 | [6 empty] | _
[8 empty] | m 1.29; (7,25 + 2,25) * 2 * 2,65 - (1,45 * 2 + 0,8 * 3 + 1,95 * 1) * 1,97 |  |  |  | 36.0675 | [6 empty] | _
[8 empty] | m 2.01; (4,05 + 5,25 + 0,625) * 2 * 2,65 - 0,8 * 1,97 - 3 * 1,615 + (3 + 1,615 * 2) * 0,1 |  |  |  | 46.8045 | [6 empty] | _
[8 empty] | m 2.02b; (1,73 + 1,115) * 2 * (2,65 - 2,2) |  |  |  | 2.5605 | [6 empty] | _
[8 empty] | m 2.02c; (1,105 + 0,9) * 2 * (2,65 - 2,2) |  |  |  | 1.8045 | [6 empty] | _
[8 empty] | m 2.03; (2,85 + 5,25 + 0,625) * 2 * 2,65 - 0,8 * 1,97 - 1,8 * 1,615 + (1,8 + 1,615 * 2) * 0,1 |  |  |  | 42.2625 | [6 empty] | _
[8 empty] | m 2.04a; (1,95 + 2,23) * 2 * 2,65 - (0,7 * 2 + 0,8 * 2) * 1,97 |  |  |  | 16.244 | [6 empty] | _
[8 empty] | m 2.04b; (1,35 + 0,9) * 2 * (2,65 - 2,2) |  |  |  | 2.025 | [6 empty] | _
[8 empty] | m 2.04c; (2 + 1,205) * 2 * (2,65 - 2,2) |  |  |  | 2.8845 | [6 empty] | _
[8 empty] | m 2.04d; (4,05 + 4,74) * 2 * 2,65 - 0,8 * 1,97 - 3 * 1,615 + (3 + 1,615 * 2) * 0,1 |  |  |  | 40.789 | [6 empty] | _
[8 empty] | m 2.05a; (1,95 + 2,23) * 2 * 2,65 - (0,7 * 2 + 0,8 * 2) * 1,97 |  |  |  | 16.244 | [6 empty] | _
[8 empty] | m 2.05b; (1,35 + 0,9) * 2 * (2,65 - 2,2) |  |  |  | 2.025 | [6 empty] | _
[8 empty] | m 2.05c; (2 + 1,205) * 2 * (2,65 - 2,2) |  |  |  | 2.8845 | [6 empty] | _
[8 empty] | m 2.05d; (4,05 + 4,74) * 2 * 2,65 - 0,8 * 1,97 - 3 * 1,615 + (3 + 1,615 * 2) * 0,1 |  |  |  | 40.789 | [6 empty] | _
[8 empty] | m 2.06a; (1,95 + 2,23) * 2 * 2,65 - (0,7 * 2 + 0,8 * 2) * 1,97 |  |  |  | 16.244 | [6 empty] | _
[8 empty] | m 2.06b; (1,35 + 0,9) * 2 * (2,65 - 2,2) |  |  |  | 2.025 | [6 empty] | _
[8 empty] | m 2.06c; (2 + 1,205) * 2 * (2,65 - 2,2) |  |  |  | 2.8845 | [6 empty] | _
[8 empty] | m 2.06d; (4,05 + 4,74) * 2 * 2,65 - 0,8 * 1,97 - 3 * 1,615 + (3 + 1,615 * 2) * 0,1 |  |  |  | 40.789 | [6 empty] | _
[8 empty] | m 2.07a; (1,95 + 2,23) * 2 * 2,65 - (0,7 * 2 + 0,8 * 2) * 1,97 |  |  |  | 16.244 | [6 empty] | _
[8 empty] | m 2.07b; (1,35 + 0,9) * 2 * (2,65 - 2,2) |  |  |  | 2.025 | [6 empty] | _
[8 empty] | m 2.07c; (2 + 1,205) * 2 * (2,65 - 2,2) |  |  |  | 2.8845 | [6 empty] | _
[8 empty] | m 2.07d; (4,05 + 4,74) * 2 * 2,65 - 0,8 * 1,97 - 3 * 1,615 + (3 + 1,615 * 2) * 0,1 |  |  |  | 40.789 | [6 empty] | _
[8 empty] | m 2.08a; (1,95 + 2,23) * 2 * 2,65 - (0,7 * 2 + 0,8 * 2) * 1,97 |  |  |  | 16.244 | [6 empty] | _
[8 empty] | m 2.08b; (1,35 + 0,9) * 2 * (2,65 - 2,2) |  |  |  | 2.025 | [6 empty] | _
[8 empty] | m 2.08c; (2 + 1,205) * 2 * (2,65 - 2,2) |  |  |  | 2.8845 | [6 empty] | _
[8 empty] | m 2.08d; (4,05 + 4,74) * 2 * 2,65 - 0,8 * 1,97 - 3 * 1,615 + (3 + 1,615 * 2) * 0,1 |  |  |  | 40.789 | [6 empty] | _
[8 empty] | m 2.09a; (1,95 + 2,23) * 2 * 2,65 - (0,7 * 2 + 0,8 * 2) * 1,97 |  |  |  | 16.244 | [6 empty] | _
[8 empty] | m 2.09b; (1,35 + 0,9) * 2 * (2,65 - 2,2) |  |  |  | 2.025 | [6 empty] | _
[8 empty] | m 2.09c; (2 + 1,205) * 2 * (2,65 - 2,2) |  |  |  | 2.8845 | [6 empty] | _
[8 empty] | m 2.09d; (4,05 + 4,74) * 2 * 2,65 - 0,8 * 1,97 - 3 * 1,615 + (3 + 1,615 * 2) * 0,1 |  |  |  | 40.789 | [6 empty] | _
[8 empty] | m 2.10a; (1,95 + 2,23) * 2 * 2,65 - (0,7 * 2 + 0,8 * 2) * 1,97 |  |  |  | 16.244 | [6 empty] | _
[8 empty] | m 2.10b; (1,35 + 0,9) * 2 * (2,65 - 2,2) |  |  |  | 2.025 | [6 empty] | _
[8 empty] | m 2.10c; (2 + 1,205) * 2 * (2,65 - 2,2) |  |  |  | 2.8845 | [6 empty] | _
[8 empty] | m 2.10d; (4,05 + 4,74) * 2 * 2,65 - 0,8 * 1,97 - 3 * 1,615 + (3 + 1,615 * 2) * 0,1 |  |  |  | 40.789 | [6 empty] | _
[8 empty] | m 2.11a; (1,95 + 2,23) * 2 * 2,65 - (0,7 * 2 + 0,8 * 2) * 1,97 |  |  |  | 16.244 | [6 empty] | _
[8 empty] | m 2.11b; (1,35 + 0,9) * 2 * (2,65 - 2,2) |  |  |  | 2.025 | [6 empty] | _
[8 empty] | m 2.11c; (2 + 1,205) * 2 * (2,65 - 2,2) |  |  |  | 2.8845 | [6 empty] | _
[8 empty] | m 2.11d; (4,05 + 4,74) * 2 * 2,65 - 0,8 * 1,97 - 3 * 1,615 + (3 + 1,615 * 2) * 0,1 |  |  |  | 40.789 | [6 empty] | _
[8 empty] | m 2.12a; (1,95 + 2,23) * 2 * 2,65 - (0,7 * 2 + 0,8 * 2) * 1,97 |  |  |  | 16.244 | [6 empty] | _
[8 empty] | m 2.12b; (1,35 + 0,9) * 2 * (2,65 - 2,2) |  |  |  | 2.025 | [6 empty] | _
[8 empty] | m 2.12c; (2 + 1,205) * 2 * (2,65 - 2,2) |  |  |  | 2.8845 | [6 empty] | _
[8 empty] | m 2.12d; (4,05 + 4,74) * 2 * 2,65 - 0,8 * 1,97 - 3 * 1,615 + (3 + 1,615 * 2) * 0,1 |  |  |  | 40.789 | [6 empty] | _
[8 empty] | m 2.13a; (1,95 + 2,23) * 2 * 2,65 - (0,7 * 2 + 0,8 * 2) * 1,97 |  |  |  | 16.244 | [6 empty] | _
[8 empty] | m 2.13b; (1,35 + 0,9) * 2 * (2,65 - 2,2) |  |  |  | 2.025 | [6 empty] | _
[8 empty] | m 2.13c; (2 + 1,205) * 2 * (2,65 - 2,2) |  |  |  | 2.8845 | [6 empty] | _
[8 empty] | m 2.13d; (4,05 + 4,74) * 2 * 2,65 - 0,8 * 1,97 - 3 * 1,615 + (3 + 1,615 * 2) * 0,1 |  |  |  | 40.789 | [6 empty] | _
[8 empty] | m 2.14a; (1,95 + 2,23) * 2 * 2,65 - (0,7 * 2 + 0,8 * 2) * 1,97 |  |  |  | 16.244 | [6 empty] | _
[8 empty] | m 2.14b; (1,35 + 0,9) * 2 * (2,65 - 2,2) |  |  |  | 2.025 | [6 empty] | _
[8 empty] | m 2.14c; (2 + 1,205) * 2 * (2,65 - 2,2) |  |  |  | 2.8845 | [6 empty] | _
[8 empty] | m 2.14d; (4,05 + 4,74) * 2 * 2,65 - 0,8 * 1,97 - 3 * 1,615 + (3 + 1,615 * 2) * 0,1 |  |  |  | 40.789 | [6 empty] | _
[8 empty] | m 2.15a; (1,95 + 2,23) * 2 * 2,65 - (0,7 * 2 + 0,8 * 2) * 1,97 |  |  |  | 16.244 | [6 empty] | _
[8 empty] | m 2.15b; (1,35 + 0,9) * 2 * (2,65 - 2,2) |  |  |  | 2.025 | [6 empty] | _
[8 empty] | m 2.15c; (2 + 1,205) * 2 * (2,65 - 2,2) |  |  |  | 2.8845 | [6 empty] | _
[8 empty] | m 2.15d; (4,05 + 4,74) * 2 * 2,65 - 0,8 * 1,97 - 3 * 1,615 + (3 + 1,615 * 2) * 0,1 |  |  |  | 40.789 | [6 empty] | _
[8 empty] | m 2.16a; (1,95 + 2,23) * 2 * 2,65 - (0,7 * 2 + 0,8 * 2) * 1,97 |  |  |  | 16.244 | [6 empty] | _
[8 empty] | m 2.16b; (1,35 + 0,9) * 2 * (2,65 - 2,2) |  |  |  | 2.025 | [6 empty] | _
[8 empty] | m 2.16c; (2 + 1,205) * 2 * (2,65 - 2,2) |  |  |  | 2.8845 | [6 empty] | _
[8 empty] | m 2.16d; (4,05 + 4,74) * 2 * 2,65 - 0,8 * 1,97 - 3 * 1,615 + (3 + 1,615 * 2) * 0,1 |  |  |  | 40.789 | [6 empty] | _
[8 empty] | m 2.17a; (1,95 + 2,23) * 2 * 2,65 - (0,7 * 2 + 0,8 * 2) * 1,97 |  |  |  | 16.244 | [6 empty] | _
[8 empty] | m 2.17b; (1,35 + 0,9) * 2 * (2,65 - 2,2) |  |  |  | 2.025 | [6 empty] | _
[8 empty] | m 2.17c; (2 + 1,205) * 2 * (2,65 - 2,2) |  |  |  | 2.8845 | [6 empty] | _
[8 empty] | m 2.17d; (4,05 + 4,74) * 2 * 2,65 - 0,8 * 1,97 - 3 * 1,615 + (3 + 1,615 * 2) * 0,1 |  |  |  | 40.789 | [6 empty] | _
[8 empty] | m 2.18a; (1,95 + 2,23) * 2 * 2,65 - (0,7 * 2 + 0,8 * 2) * 1,97 |  |  |  | 16.244 | [6 empty] | _
[8 empty] | m 2.18b; (1,35 + 0,9) * 2 * (2,65 - 2,2) |  |  |  | 2.025 | [6 empty] | _
[8 empty] | m 2.18c; (2 + 1,205) * 2 * (2,65 - 2,2) |  |  |  | 2.8845 | [6 empty] | _
[8 empty] | m 2.18d; (4,05 + 4,74) * 2 * 2,65 - 0,8 * 1,97 - 3 * 1,615 + (3 + 1,615 * 2) * 0,1 |  |  |  | 40.789 | [6 empty] | _
[8 empty] | m 2.19a; (1,95 + 2,23) * 2 * 2,65 - (0,7 * 2 + 0,8 * 2) * 1,97 |  |  |  | 16.244 | [6 empty] | _
[8 empty] | m 2.19b; (1,35 + 0,9) * 2 * (2,65 - 2,2) |  |  |  | 2.025 | [6 empty] | _
[8 empty] | m 2.19c; (2 + 1,205) * 2 * (2,65 - 2,2) |  |  |  | 2.8845 | [6 empty] | _
[8 empty] | m 2.19d; (4,05 + 4,74) * 2 * 2,65 - 0,8 * 1,97 - 3 * 1,615 + (3 + 1,615 * 2) * 0,1 |  |  |  | 40.789 | [6 empty] | _
[8 empty] | m 2.20a; (1,95 + 2,23) * 2 * 2,65 - (0,7 * 2 + 0,8 * 2) * 1,97 |  |  |  | 16.244 | [6 empty] | _
[8 empty] | m 2.20b; (1,35 + 0,9) * 2 * (2,65 - 2,2) |  |  |  | 2.025 | [6 empty] | _
[8 empty] | m 2.20c; (2 + 1,205) * 2 * (2,65 - 2,2) |  |  |  | 2.8845 | [6 empty] | _
[8 empty] | m 2.20d; (4,05 + 4,74) * 2 * 2,65 - 0,8 * 1,97 - 3 * 1,615 + (3 + 1,615 * 2) * 0,1 |  |  |  | 40.789 | [6 empty] | _
[8 empty] | m 2.21a; (1,95 + 2,23) * 2 * 2,65 - (0,7 * 2 + 0,8 * 2) * 1,97 |  |  |  | 16.244 | [6 empty] | _
[8 empty] | m 2.21b; (1,35 + 0,9) * 2 * (2,65 - 2,2) |  |  |  | 2.025 | [6 empty] | _
[8 empty] | m 2.21c; (2 + 1,205) * 2 * (2,65 - 2,2) |  |  |  | 2.8845 | [6 empty] | _
[8 empty] | m 2.21d; (4,05 + 4,74) * 2 * 2,65 - 0,8 * 1,97 - 3 * 1,615 + (3 + 1,615 * 2) * 0,1 |  |  |  | 40.789 | [6 empty] | _
[8 empty] | m 2.22a; (1,95 + 2,23) * 2 * 2,65 - (0,7 * 2 + 0,8 * 2) * 1,97 |  |  |  | 16.244 | [6 empty] | _
[8 empty] | m 2.22b; (1,35 + 0,9) * 2 * (2,65 - 2,2) |  |  |  | 2.025 | [6 empty] | _
[8 empty] | m 2.22c; (2 + 1,205) * 2 * (2,65 - 2,2) |  |  |  | 2.8845 | [6 empty] | _
[8 empty] | m 2.22d; (4,05 + 4,74) * 2 * 2,65 - 0,8 * 1,97 - 3 * 1,615 + (3 + 1,615 * 2) * 0,1 |  |  |  | 40.789 | [6 empty] | _
[8 empty] | m 2.23b; (1,35 + 0,9) * 2 * (2,65 - 2,2) |  |  |  | 2.025 | [6 empty] | _
[8 empty] | m 2.23c; (2 + 1,625) * 2 * (2,65 - 2,2) |  |  |  | 3.2625 | [6 empty] | _
[8 empty] | m 2.23d; (4,05 + 4,32) * 2 * 2,65 - 0,8 * 1,97 - 3 * 1,615 + (3 + 1,615 * 2) * 0,1 |  |  |  | 38.563 | [6 empty] | _
[8 empty] | m 2.24a; (2,85 + 3,27) * 2 * 2,65 - 0,8 * 2 * 1,97 |  |  |  | 29.284 | [6 empty] | _
[8 empty] | m 2.24b; (2,85 + 1,9) * 2 * 2,65 - 0,8 * 1,97 - 2,1 * 1,615 + (2,1 + 1,615 * 2) * 0,1 |  |  |  | 20.7405 | [6 empty] | _
[8 empty] | m 2.25; (2,85 + 1,225) * 2 * 2,65 - 0,8 * 1,97 - 1,8 * 1,615 + (1,8 + 1,615 * 2) * 0,1 |  |  |  | 17.6175 | [6 empty] | _
[8 empty] | m 2.27; (2,85 + 5,25 + 0,625) * 2 * 2,65 - 0,8 * 3 * 1,97 |  |  |  | 41.5145 | [6 empty] | _
[8 empty] | m 2.28; (53,85 + 2,25) * 2 * 2,65 - (0,8 * 24 + 1,45 * 2) * 1,97 |  |  |  | 253.793 | [6 empty] | _
[8 empty] | m 3.01; (4,05 + 5,25 + 0,625) * 2 * 2,65 - 0,8 * 1,97 - 3 * 1,615 + (3 + 1,615 * 2) * 0,1 |  |  |  | 46.8045 | [6 empty] | _
[8 empty] | m 3.02b; (1,73 + 1,115) * 2 * (2,65 - 2,2) |  |  |  | 2.5605 | [6 empty] | _
[8 empty] | m 3.02c; (1,105 + 0,9) * 2 * (2,65 - 2,2) |  |  |  | 1.8045 | [6 empty] | _
[8 empty] | m 3.03; (2,85 + 5,25 + 0,625) * 2 * 2,65 - 0,8 * 1,97 - 1,8 * 1,615 + (1,8 + 1,615 * 2) * 0,1 |  |  |  | 42.2625 | [6 empty] | _
[8 empty] | m 3.04a; (1,95 + 2,23) * 2 * 2,65 - (0,7 * 2 + 0,8 * 2) * 1,97 |  |  |  | 16.244 | [6 empty] | _
[8 empty] | m 3.04b; (1,35 + 0,9) * 2 * (2,65 - 2,2) |  |  |  | 2.025 | [6 empty] | _
[8 empty] | m 3.04c; (2 + 1,205) * 2 * (2,65 - 2,2) |  |  |  | 2.8845 | [6 empty] | _
[8 empty] | m 3.04d; (4,05 + 4,74) * 2 * 2,65 - 0,8 * 1,97 - 3 * 1,615 + (3 + 1,615 * 2) * 0,1 |  |  |  | 40.789 | [6 empty] | _
[8 empty] | m 3.05a; (1,95 + 2,23) * 2 * 2,65 - (0,7 * 2 + 0,8 * 2) * 1,97 |  |  |  | 16.244 | [6 empty] | _
[8 empty] | m 3.05b; (1,35 + 0,9) * 2 * (2,65 - 2,2) |  |  |  | 2.025 | [6 empty] | _
[8 empty] | m 3.05c; (2 + 1,205) * 2 * (2,65 - 2,2) |  |  |  | 2.8845 | [6 empty] | _
[8 empty] | m 3.05d; (4,05 + 4,74) * 2 * 2,65 - 0,8 * 1,97 - 3 * 1,615 + (3 + 1,615 * 2) * 0,1 |  |  |  | 40.789 | [6 empty] | _
[8 empty] | m 3.06a; (1,95 + 2,23) * 2 * 2,65 - (0,7 * 2 + 0,8 * 2) * 1,97 |  |  |  | 16.244 | [6 empty] | _
[8 empty] | m 3.06b; (1,35 + 0,9) * 2 * (2,65 - 2,2) |  |  |  | 2.025 | [6 empty] | _
[8 empty] | m 3.06c; (2 + 1,205) * 2 * (2,65 - 2,2) |  |  |  | 2.8845 | [6 empty] | _
[8 empty] | m 3.06d; (4,05 + 4,74) * 2 * 2,65 - 0,8 * 1,97 - 3 * 1,615 + (3 + 1,615 * 2) * 0,1 |  |  |  | 40.789 | [6 empty] | _
[8 empty] | m 3.07a; (1,95 + 2,23) * 2 * 2,65 - (0,7 * 2 + 0,8 * 2) * 1,97 |  |  |  | 16.244 | [6 empty] | _
[8 empty] | m 3.07b; (1,35 + 0,9) * 2 * (2,65 - 2,2) |  |  |  | 2.025 | [6 empty] | _
[8 empty] | m 3.07c; (2 + 1,205) * 2 * (2,65 - 2,2) |  |  |  | 2.8845 | [6 empty] | _
[8 empty] | m 3.07d; (4,05 + 4,74) * 2 * 2,65 - 0,8 * 1,97 - 3 * 1,615 + (3 + 1,615 * 2) * 0,1 |  |  |  | 40.789 | [6 empty] | _
[8 empty] | m 3.08a; (1,95 + 2,23) * 2 * 2,65 - (0,7 * 2 + 0,8 * 2) * 1,97 |  |  |  | 16.244 | [6 empty] | _
[8 empty] | m 3.08b; (1,35 + 0,9) * 2 * (2,65 - 2,2) |  |  |  | 2.025 | [6 empty] | _
[8 empty] | m 3.08c; (2 + 1,205) * 2 * (2,65 - 2,2) |  |  |  | 2.8845 | [6 empty] | _
[8 empty] | m 3.08d; (4,05 + 4,74) * 2 * 2,65 - 0,8 * 1,97 - 3 * 1,615 + (3 + 1,615 * 2) * 0,1 |  |  |  | 40.789 | [6 empty] | _
[8 empty] | m 3.09a; (1,95 + 2,23) * 2 * 2,65 - (0,7 * 2 + 0,8 * 2) * 1,97 |  |  |  | 16.244 | [6 empty] | _
[8 empty] | m 3.09b; (1,35 + 0,9) * 2 * (2,65 - 2,2) |  |  |  | 2.025 | [6 empty] | _
[8 empty] | m 3.09c; (2 + 1,205) * 2 * (2,65 - 2,2) |  |  |  | 2.8845 | [6 empty] | _
[8 empty] | m 3.09d; (4,05 + 4,74) * 2 * 2,65 - 0,8 * 1,97 - 3 * 1,615 + (3 + 1,615 * 2) * 0,1 |  |  |  | 40.789 | [6 empty] | _
[8 empty] | m 3.10a; (1,95 + 2,23) * 2 * 2,65 - (0,7 * 2 + 0,8 * 2) * 1,97 |  |  |  | 16.244 | [6 empty] | _
[8 empty] | m 3.10b; (1,35 + 0,9) * 2 * (2,65 - 2,2) |  |  |  | 2.025 | [6 empty] | _
[8 empty] | m 3.10c; (2 + 1,205) * 2 * (2,65 - 2,2) |  |  |  | 2.8845 | [6 empty] | _
[8 empty] | m 3.10d; (4,05 + 4,74) * 2 * 2,65 - 0,8 * 1,97 - 3 * 1,615 + (3 + 1,615 * 2) * 0,1 |  |  |  | 40.789 | [6 empty] | _
[8 empty] | m 3.11a; (1,95 + 2,23) * 2 * 2,65 - (0,7 * 2 + 0,8 * 2) * 1,97 |  |  |  | 16.244 | [6 empty] | _
[8 empty] | m 3.11b; (1,35 + 0,9) * 2 * (2,65 - 2,2) |  |  |  | 2.025 | [6 empty] | _
[8 empty] | m 3.11c; (2 + 1,205) * 2 * (2,65 - 2,2) |  |  |  | 2.8845 | [6 empty] | _
[8 empty] | m 3.11d; (4,05 + 4,74) * 2 * 2,65 - 0,8 * 1,97 - 3 * 1,615 + (3 + 1,615 * 2) * 0,1 |  |  |  | 40.789 | [6 empty] | _
[8 empty] | m 3.12a; (1,95 + 2,23) * 2 * 2,65 - (0,7 * 2 + 0,8 * 2) * 1,97 |  |  |  | 16.244 | [6 empty] | _
[8 empty] | m 3.12b; (1,35 + 0,9) * 2 * (2,65 - 2,2) |  |  |  | 2.025 | [6 empty] | _
[8 empty] | m 3.12c; (2 + 1,205) * 2 * (2,65 - 2,2) |  |  |  | 2.8845 | [6 empty] | _
[8 empty] | m 3.12d; (4,05 + 4,74) * 2 * 2,65 - 0,8 * 1,97 - 3 * 1,615 + (3 + 1,615 * 2) * 0,1 |  |  |  | 40.789 | [6 empty] | _
[8 empty] | m 3.13a; (1,95 + 2,23) * 2 * 2,65 - (0,7 * 2 + 0,8 * 2) * 1,97 |  |  |  | 16.244 | [6 empty] | _
[8 empty] | m 3.13b; (1,35 + 0,9) * 2 * (2,65 - 2,2) |  |  |  | 2.025 | [6 empty] | _
[8 empty] | m 3.13c; (2 + 1,205) * 2 * (2,65 - 2,2) |  |  |  | 2.8845 | [6 empty] | _
[8 empty] | m 3.13d; (4,05 + 4,74) * 2 * 2,65 - 0,8 * 1,97 - 3 * 1,615 + (3 + 1,615 * 2) * 0,1 |  |  |  | 40.789 | [6 empty] | _
[8 empty] | m 3.14a; (1,95 + 2,23) * 2 * 2,65 - (0,7 * 2 + 0,8 * 2) * 1,97 |  |  |  | 16.244 | [6 empty] | _
[8 empty] | m 3.14b; (1,35 + 0,9) * 2 * (2,65 - 2,2) |  |  |  | 2.025 | [6 empty] | _
[8 empty] | m 3.14c; (2 + 1,205) * 2 * (2,65 - 2,2) |  |  |  | 2.8845 | [6 empty] | _
[8 empty] | m 3.14d; (4,05 + 4,74) * 2 * 2,65 - 0,8 * 1,97 - 3 * 1,615 + (3 + 1,615 * 2) * 0,1 |  |  |  | 40.789 | [6 empty] | _
[8 empty] | m 3.15a; (1,95 + 2,23) * 2 * 2,65 - (0,7 * 2 + 0,8 * 2) * 1,97 |  |  |  | 16.244 | [6 empty] | _
[8 empty] | m 3.15b; (1,35 + 0,9) * 2 * (2,65 - 2,2) |  |  |  | 2.025 | [6 empty] | _
[8 empty] | m 3.15c; (2 + 1,205) * 2 * (2,65 - 2,2) |  |  |  | 2.8845 | [6 empty] | _
[8 empty] | m 3.15d; (4,05 + 4,74) * 2 * 2,65 - 0,8 * 1,97 - 3 * 1,615 + (3 + 1,615 * 2) * 0,1 |  |  |  | 40.789 | [6 empty] | _
[8 empty] | m 3.16a; (1,95 + 2,23) * 2 * 2,65 - (0,7 * 2 + 0,8 * 2) * 1,97 |  |  |  | 16.244 | [6 empty] | _
[8 empty] | m 3.16b; (1,35 + 0,9) * 2 * (2,65 - 2,2) |  |  |  | 2.025 | [6 empty] | _
[8 empty] | m 3.16c; (2 + 1,205) * 2 * (2,65 - 2,2) |  |  |  | 2.8845 | [6 empty] | _
[8 empty] | m 3.16d; (4,05 + 4,74) * 2 * 2,65 - 0,8 * 1,97 - 3 * 1,615 + (3 + 1,615 * 2) * 0,1 |  |  |  | 40.789 | [6 empty] | _
[8 empty] | m 3.17a; (1,95 + 2,23) * 2 * 2,65 - (0,7 * 2 + 0,8 * 2) * 1,97 |  |  |  | 16.244 | [6 empty] | _
[8 empty] | m 3.17b; (1,35 + 0,9) * 2 * (2,65 - 2,2) |  |  |  | 2.025 | [6 empty] | _
[8 empty] | m 3.17c; (2 + 1,205) * 2 * (2,65 - 2,2) |  |  |  | 2.8845 | [6 empty] | _
[8 empty] | m 3.17d; (4,05 + 4,74) * 2 * 2,65 - 0,8 * 1,97 - 3 * 1,615 + (3 + 1,615 * 2) * 0,1 |  |  |  | 40.789 | [6 empty] | _
[8 empty] | m 3.18a; (1,95 + 2,23) * 2 * 2,65 - (0,7 * 2 + 0,8 * 2) * 1,97 |  |  |  | 16.244 | [6 empty] | _
[8 empty] | m 3.18b; (1,35 + 0,9) * 2 * (2,65 - 2,2) |  |  |  | 2.025 | [6 empty] | _
[8 empty] | m 3.18c; (2 + 1,205) * 2 * (2,65 - 2,2) |  |  |  | 2.8845 | [6 empty] | _
[8 empty] | m 3.18d; (4,05 + 4,74) * 2 * 2,65 - 0,8 * 1,97 - 3 * 1,615 + (3 + 1,615 * 2) * 0,1 |  |  |  | 40.789 | [6 empty] | _
[8 empty] | m 3.19a; (1,95 + 2,23) * 2 * 2,65 - (0,7 * 2 + 0,8 * 2) * 1,97 |  |  |  | 16.244 | [6 empty] | _
[8 empty] | m 3.19b; (1,35 + 0,9) * 2 * (2,65 - 2,2) |  |  |  | 2.025 | [6 empty] | _
[8 empty] | m 3.19c; (2 + 1,205) * 2 * (2,65 - 2,2) |  |  |  | 2.8845 | [6 empty] | _
[8 empty] | m 3.19d; (4,05 + 4,74) * 2 * 2,65 - 0,8 * 1,97 - 3 * 1,615 + (3 + 1,615 * 2) * 0,1 |  |  |  | 40.789 | [6 empty] | _
[8 empty] | m 3.20a; (1,95 + 2,23) * 2 * 2,65 - (0,7 * 2 + 0,8 * 2) * 1,97 |  |  |  | 16.244 | [6 empty] | _
[8 empty] | m 3.20b; (1,35 + 0,9) * 2 * (2,65 - 2,2) |  |  |  | 2.025 | [6 empty] | _
[8 empty] | m 3.20c; (2 + 1,205) * 2 * (2,65 - 2,2) |  |  |  | 2.8845 | [6 empty] | _
[8 empty] | m 3.20d; (4,05 + 4,74) * 2 * 2,65 - 0,8 * 1,97 - 3 * 1,615 + (3 + 1,615 * 2) * 0,1 |  |  |  | 40.789 | [6 empty] | _
[8 empty] | m 3.21a; (1,95 + 2,23) * 2 * 2,65 - (0,7 * 2 + 0,8 * 2) * 1,97 |  |  |  | 16.244 | [6 empty] | _
[8 empty] | m 3.21b; (1,35 + 0,9) * 2 * (2,65 - 2,2) |  |  |  | 2.025 | [6 empty] | _
[8 empty] | m 3.21c; (2 + 1,205) * 2 * (2,65 - 2,2) |  |  |  | 2.8845 | [6 empty] | _
[8 empty] | m 3.21d; (4,05 + 4,74) * 2 * 2,65 - 0,8 * 1,97 - 3 * 1,615 + (3 + 1,615 * 2) * 0,1 |  |  |  | 40.789 | [6 empty] | _
[8 empty] | m 3.22a; (1,95 + 2,23) * 2 * 2,65 - (0,7 * 2 + 0,8 * 2) * 1,97 |  |  |  | 16.244 | [6 empty] | _
[8 empty] | m 3.22b; (1,35 + 0,9) * 2 * (2,65 - 2,2) |  |  |  | 2.025 | [6 empty] | _
[8 empty] | m 3.22c; (2 + 1,205) * 2 * (2,65 - 2,2) |  |  |  | 2.8845 | [6 empty] | _
[8 empty] | m 3.22d; (4,05 + 4,74) * 2 * 2,65 - 0,8 * 1,97 - 3 * 1,615 + (3 + 1,615 * 2) * 0,1 |  |  |  | 40.789 | [6 empty] | _
[8 empty] | m 3.23b; (1,35 + 0,9) * 2 * (2,65 - 2,2) |  |  |  | 2.025 | [6 empty] | _
[8 empty] | m 3.23c; (2 + 1,625) * 2 * (2,65 - 2,2) |  |  |  | 3.2625 | [6 empty] | _
[8 empty] | m 3.23d; (4,05 + 4,32) * 2 * 2,65 - 0,8 * 1,97 - 3 * 1,615 + (3 + 1,615 * 2) * 0,1 |  |  |  | 38.563 | [6 empty] | _
[8 empty] | m 3.24a; (2,85 + 3,27) * 2 * 2,65 - 0,8 * 2 * 1,97 |  |  |  | 29.284 | [6 empty] | _
[8 empty] | m 3.24b; (2,85 + 1,9) * 2 * 2,65 - 0,8 * 1,97 - 2,1 * 1,615 + (2,1 + 1,615 * 2) * 0,1 |  |  |  | 20.7405 | [6 empty] | _
[8 empty] | m 3.25; (2,85 + 1,225) * 2 * 2,65 - 0,8 * 1,97 - 1,8 * 1,615 + (1,8 + 1,615 * 2) * 0,1 |  |  |  | 17.6175 | [6 empty] | _
[8 empty] | m 3.27; (2,85 + 5,25 + 0,625) * 2 * 2,65 - 0,8 * 3 * 1,97 |  |  |  | 41.5145 | [6 empty] | _
[8 empty] | m 3.28; (53,85 + 2,25) * 2 * 2,65 - (0,8 * 24 + 1,45 * 2) * 1,97 |  |  |  | 253.793 | [6 empty] | _
[8 empty] | m 4.01; (4,05 + 5,25 + 0,625) * 2 * 2,65 - 0,8 * 1,97 - 3 * 1,615 + (3 + 1,615 * 2) * 0,1 |  |  |  | 46.8045 | [6 empty] | _
[8 empty] | m 4.02b; (1,73 + 1,115) * 2 * (2,65 - 2,2) |  |  |  | 2.5605 | [6 empty] | _
[8 empty] | m 4.02c; (1,105 + 0,9) * 2 * (2,65 - 2,2) |  |  |  | 1.8045 | [6 empty] | _
[8 empty] | m 4.03; (2,85 + 5,25 + 0,625) * 2 * 2,65 - 0,8 * 1,97 - 1,8 * 1,615 + (1,8 + 1,615 * 2) * 0,1 |  |  |  | 42.2625 | [6 empty] | _
[8 empty] | m 4.04a; (1,95 + 2,23) * 2 * 2,65 - (0,7 * 2 + 0,8 * 2) * 1,97 |  |  |  | 16.244 | [6 empty] | _
[8 empty] | m 4.04b; (1,35 + 0,9) * 2 * (2,65 - 2,2) |  |  |  | 2.025 | [6 empty] | _
[8 empty] | m 4.04c; (2 + 1,205) * 2 * (2,65 - 2,2) |  |  |  | 2.8845 | [6 empty] | _
[8 empty] | m 4.04d; (4,05 + 4,74) * 2 * 2,65 - 0,8 * 1,97 - 3 * 1,615 + (3 + 1,615 * 2) * 0,1 |  |  |  | 40.789 | [6 empty] | _
[8 empty] | m 4.05a; (1,95 + 2,23) * 2 * 2,65 - (0,7 * 2 + 0,8 * 2) * 1,97 |  |  |  | 16.244 | [6 empty] | _
[8 empty] | m 4.05b; (1,35 + 0,9) * 2 * (2,65 - 2,2) |  |  |  | 2.025 | [6 empty] | _
[8 empty] | m 4.05c; (2 + 1,205) * 2 * (2,65 - 2,2) |  |  |  | 2.8845 | [6 empty] | _
[8 empty] | m 4.05d; (4,05 + 4,74) * 2 * 2,65 - 0,8 * 1,97 - 3 * 1,615 + (3 + 1,615 * 2) * 0,1 |  |  |  | 40.789 | [6 empty] | _
[8 empty] | m 4.06a; (1,95 + 2,23) * 2 * 2,65 - (0,7 * 2 + 0,8 * 2) * 1,97 |  |  |  | 16.244 | [6 empty] | _
[8 empty] | m 4.06b; (1,35 + 0,9) * 2 * (2,65 - 2,2) |  |  |  | 2.025 | [6 empty] | _
[8 empty] | m 4.06c; (2 + 1,205) * 2 * (2,65 - 2,2) |  |  |  | 2.8845 | [6 empty] | _
[8 empty] | m 4.06d; (4,05 + 4,74) * 2 * 2,65 - 0,8 * 1,97 - 3 * 1,615 + (3 + 1,615 * 2) * 0,1 |  |  |  | 40.789 | [6 empty] | _
[8 empty] | m 4.07a; (1,95 + 2,23) * 2 * 2,65 - (0,7 * 2 + 0,8 * 2) * 1,97 |  |  |  | 16.244 | [6 empty] | _
[8 empty] | m 4.07b; (1,35 + 0,9) * 2 * (2,65 - 2,2) |  |  |  | 2.025 | [6 empty] | _
[8 empty] | m 4.07c; (2 + 1,205) * 2 * (2,65 - 2,2) |  |  |  | 2.8845 | [6 empty] | _
[8 empty] | m 4.07d; (4,05 + 4,74) * 2 * 2,65 - 0,8 * 1,97 - 3 * 1,615 + (3 + 1,615 * 2) * 0,1 |  |  |  | 40.789 | [6 empty] | _
[8 empty] | m 4.08a; (1,95 + 2,23) * 2 * 2,65 - (0,7 * 2 + 0,8 * 2) * 1,97 |  |  |  | 16.244 | [6 empty] | _
[8 empty] | m 4.08b; (1,35 + 0,9) * 2 * (2,65 - 2,2) |  |  |  | 2.025 | [6 empty] | _
[8 empty] | m 4.08c; (2 + 1,205) * 2 * (2,65 - 2,2) |  |  |  | 2.8845 | [6 empty] | _
[8 empty] | m 4.08d; (4,05 + 4,74) * 2 * 2,65 - 0,8 * 1,97 - 3 * 1,615 + (3 + 1,615 * 2) * 0,1 |  |  |  | 40.789 | [6 empty] | _
[8 empty] | m 4.09a; (1,95 + 2,23) * 2 * 2,65 - (0,7 * 2 + 0,8 * 2) * 1,97 |  |  |  | 16.244 | [6 empty] | _
[8 empty] | m 4.09b; (1,35 + 0,9) * 2 * (2,65 - 2,2) |  |  |  | 2.025 | [6 empty] | _
[8 empty] | m 4.09c; (2 + 1,205) * 2 * (2,65 - 2,2) |  |  |  | 2.8845 | [6 empty] | _
[8 empty] | m 4.09d; (4,05 + 4,74) * 2 * 2,65 - 0,8 * 1,97 - 3 * 1,615 + (3 + 1,615 * 2) * 0,1 |  |  |  | 40.789 | [6 empty] | _
[8 empty] | m 4.10a; (1,95 + 2,23) * 2 * 2,65 - (0,7 * 2 + 0,8 * 2) * 1,97 |  |  |  | 16.244 | [6 empty] | _
[8 empty] | m 4.10b; (1,35 + 0,9) * 2 * (2,65 - 2,2) |  |  |  | 2.025 | [6 empty] | _
[8 empty] | m 4.10c; (2 + 1,205) * 2 * (2,65 - 2,2) |  |  |  | 2.8845 | [6 empty] | _
[8 empty] | m 4.10d; (4,05 + 4,74) * 2 * 2,65 - 0,8 * 1,97 - 3 * 1,615 + (3 + 1,615 * 2) * 0,1 |  |  |  | 40.789 | [6 empty] | _
[8 empty] | m 4.11a; (1,95 + 2,23) * 2 * 2,65 - (0,7 * 2 + 0,8 * 2) * 1,97 |  |  |  | 16.244 | [6 empty] | _
[8 empty] | m 4.11b; (1,35 + 0,9) * 2 * (2,65 - 2,2) |  |  |  | 2.025 | [6 empty] | _
[8 empty] | m 4.11c; (2 + 1,205) * 2 * (2,65 - 2,2) |  |  |  | 2.8845 | [6 empty] | _
[8 empty] | m 4.11d; (4,05 + 4,74) * 2 * 2,65 - 0,8 * 1,97 - 3 * 1,615 + (3 + 1,615 * 2) * 0,1 |  |  |  | 40.789 | [6 empty] | _
[8 empty] | m 4.12a; (1,95 + 2,23) * 2 * 2,65 - (0,7 * 2 + 0,8 * 2) * 1,97 |  |  |  | 16.244 | [6 empty] | _
[8 empty] | m 4.12b; (1,35 + 0,9) * 2 * (2,65 - 2,2) |  |  |  | 2.025 | [6 empty] | _
[8 empty] | m 4.12c; (2 + 1,205) * 2 * (2,65 - 2,2) |  |  |  | 2.8845 | [6 empty] | _
[8 empty] | m 4.12d; (4,05 + 4,74) * 2 * 2,65 - 0,8 * 1,97 - 3 * 1,615 + (3 + 1,615 * 2) * 0,1 |  |  |  | 40.789 | [6 empty] | _
[8 empty] | m 4.13a; (1,95 + 2,23) * 2 * 2,65 - (0,7 * 2 + 0,8 * 2) * 1,97 |  |  |  | 16.244 | [6 empty] | _
[8 empty] | m 4.13b; (1,35 + 0,9) * 2 * (2,65 - 2,2) |  |  |  | 2.025 | [6 empty] | _
[8 empty] | m 4.13c; (2 + 1,205) * 2 * (2,65 - 2,2) |  |  |  | 2.8845 | [6 empty] | _
[8 empty] | m 4.13d; (4,05 + 4,74) * 2 * 2,65 - 0,8 * 1,97 - 3 * 1,615 + (3 + 1,615 * 2) * 0,1 |  |  |  | 40.789 | [6 empty] | _
[8 empty] | m 4.14a; (1,95 + 2,23) * 2 * 2,65 - (0,7 * 2 + 0,8 * 2) * 1,97 |  |  |  | 16.244 | [6 empty] | _
[8 empty] | m 4.14b; (1,35 + 0,9) * 2 * (2,65 - 2,2) |  |  |  | 2.025 | [6 empty] | _
[8 empty] | m 4.14c; (2 + 1,205) * 2 * (2,65 - 2,2) |  |  |  | 2.8845 | [6 empty] | _
[8 empty] | m 4.14d; (4,05 + 4,74) * 2 * 2,65 - 0,8 * 1,97 - 3 * 1,615 + (3 + 1,615 * 2) * 0,1 |  |  |  | 40.789 | [6 empty] | _
[8 empty] | m 4.15a; (1,95 + 2,23) * 2 * 2,65 - (0,7 * 2 + 0,8 * 2) * 1,97 |  |  |  | 16.244 | [6 empty] | _
[8 empty] | m 4.15b; (1,35 + 0,9) * 2 * (2,65 - 2,2) |  |  |  | 2.025 | [6 empty] | _
[8 empty] | m 4.15c; (2 + 1,205) * 2 * (2,65 - 2,2) |  |  |  | 2.8845 | [6 empty] | _
[8 empty] | m 4.15d; (4,05 + 4,74) * 2 * 2,65 - 0,8 * 1,97 - 3 * 1,615 + (3 + 1,615 * 2) * 0,1 |  |  |  | 40.789 | [6 empty] | _
[8 empty] | m 4.16a; (1,95 + 2,23) * 2 * 2,65 - (0,7 * 2 + 0,8 * 2) * 1,97 |  |  |  | 16.244 | [6 empty] | _
[8 empty] | m 4.16b; (1,35 + 0,9) * 2 * (2,65 - 2,2) |  |  |  | 2.025 | [6 empty] | _
[8 empty] | m 4.16c; (2 + 1,205) * 2 * (2,65 - 2,2) |  |  |  | 2.8845 | [6 empty] | _
[8 empty] | m 4.16d; (4,05 + 4,74) * 2 * 2,65 - 0,8 * 1,97 - 3 * 1,615 + (3 + 1,615 * 2) * 0,1 |  |  |  | 40.789 | [6 empty] | _
[8 empty] | m 4.17a; (1,95 + 2,23) * 2 * 2,65 - (0,7 * 2 + 0,8 * 2) * 1,97 |  |  |  | 16.244 | [6 empty] | _
[8 empty] | m 4.17b; (1,35 + 0,9) * 2 * (2,65 - 2,2) |  |  |  | 2.025 | [6 empty] | _
[8 empty] | m 4.17c; (2 + 1,205) * 2 * (2,65 - 2,2) |  |  |  | 2.8845 | [6 empty] | _
[8 empty] | m 4.17d; (4,05 + 4,74) * 2 * 2,65 - 0,8 * 1,97 - 3 * 1,615 + (3 + 1,615 * 2) * 0,1 |  |  |  | 40.789 | [6 empty] | _
[8 empty] | m 4.18a; (1,95 + 2,23) * 2 * 2,65 - (0,7 * 2 + 0,8 * 2) * 1,97 |  |  |  | 16.244 | [6 empty] | _
[8 empty] | m 4.18b; (1,35 + 0,9) * 2 * (2,65 - 2,2) |  |  |  | 2.025 | [6 empty] | _
[8 empty] | m 4.18c; (2 + 1,205) * 2 * (2,65 - 2,2) |  |  |  | 2.8845 | [6 empty] | _
[8 empty] | m 4.18d; (4,05 + 4,74) * 2 * 2,65 - 0,8 * 1,97 - 3 * 1,615 + (3 + 1,615 * 2) * 0,1 |  |  |  | 40.789 | [6 empty] | _
[8 empty] | m 4.19a; (1,95 + 2,23) * 2 * 2,65 - (0,7 * 2 + 0,8 * 2) * 1,97 |  |  |  | 16.244 | [6 empty] | _
[8 empty] | m 4.19b; (1,35 + 0,9) * 2 * (2,65 - 2,2) |  |  |  | 2.025 | [6 empty] | _
[8 empty] | m 4.19c; (2 + 1,205) * 2 * (2,65 - 2,2) |  |  |  | 2.8845 | [6 empty] | _
[8 empty] | m 4.19d; (4,05 + 4,74) * 2 * 2,65 - 0,8 * 1,97 - 3 * 1,615 + (3 + 1,615 * 2) * 0,1 |  |  |  | 40.789 | [6 empty] | _
[8 empty] | m 4.20a; (1,95 + 2,23) * 2 * 2,65 - (0,7 * 2 + 0,8 * 2) * 1,97 |  |  |  | 16.244 | [6 empty] | _
[8 empty] | m 4.20b; (1,35 + 0,9) * 2 * (2,65 - 2,2) |  |  |  | 2.025 | [6 empty] | _
[8 empty] | m 4.20c; (2 + 1,205) * 2 * (2,65 - 2,2) |  |  |  | 2.8845 | [6 empty] | _
[8 empty] | m 4.20d; (4,05 + 4,74) * 2 * 2,65 - 0,8 * 1,97 - 3 * 1,615 + (3 + 1,615 * 2) * 0,1 |  |  |  | 40.789 | [6 empty] | _
[8 empty] | m 4.21a; (1,95 + 2,23) * 2 * 2,65 - (0,7 * 2 + 0,8 * 2) * 1,97 |  |  |  | 16.244 | [6 empty] | _
[8 empty] | m 4.21b; (1,35 + 0,9) * 2 * (2,65 - 2,2) |  |  |  | 2.025 | [6 empty] | _
[8 empty] | m 4.21c; (2 + 1,205) * 2 * (2,65 - 2,2) |  |  |  | 2.8845 | [6 empty] | _
[8 empty] | m 4.21d; (4,05 + 4,74) * 2 * 2,65 - 0,8 * 1,97 - 3 * 1,615 + (3 + 1,615 * 2) * 0,1 |  |  |  | 40.789 | [6 empty] | _
[8 empty] | m 4.22a; (1,95 + 2,23) * 2 * 2,65 - (0,7 * 2 + 0,8 * 2) * 1,97 |  |  |  | 16.244 | [6 empty] | _
[8 empty] | m 4.22b; (1,35 + 0,9) * 2 * (2,65 - 2,2) |  |  |  | 2.025 | [6 empty] | _
[8 empty] | m 4.22c; (2 + 1,205) * 2 * (2,65 - 2,2) |  |  |  | 2.8845 | [6 empty] | _
[8 empty] | m 4.22d; (4,05 + 4,74) * 2 * 2,65 - 0,8 * 1,97 - 3 * 1,615 + (3 + 1,615 * 2) * 0,1 |  |  |  | 40.789 | [6 empty] | _
[8 empty] | m 4.23b; (1,35 + 0,9) * 2 * (2,65 - 2,2) |  |  |  | 2.025 | [6 empty] | _
[8 empty] | m 4.23c; (2 + 1,625) * 2 * (2,65 - 2,2) |  |  |  | 3.2625 | [6 empty] | _
[8 empty] | m 4.23d; (4,05 + 4,32) * 2 * 2,65 - 0,8 * 1,97 - 3 * 1,615 + (3 + 1,615 * 2) * 0,1 |  |  |  | 38.563 | [6 empty] | _
[8 empty] | m 4.24a; (2,85 + 3,27) * 2 * 2,65 - 0,8 * 2 * 1,97 |  |  |  | 29.284 | [6 empty] | _
[8 empty] | m 4.24b; (2,85 + 1,9) * 2 * 2,65 - 0,8 * 1,97 - 2,1 * 1,615 + (2,1 + 1,615 * 2) * 0,1 |  |  |  | 20.7405 | [6 empty] | _
[8 empty] | m 4.25; (2,85 + 1,225) * 2 * 2,65 - 0,8 * 1,97 - 1,8 * 1,615 + (1,8 + 1,615 * 2) * 0,1 |  |  |  | 17.6175 | [6 empty] | _
[8 empty] | m 4.27; (2,85 + 5,25 + 0,625) * 2 * 2,65 - 0,8 * 3 * 1,97 |  |  |  | 41.5145 | [6 empty] | _
[8 empty] | m 4.28; (53,85 + 2,25) * 2 * 2,65 - (0,8 * 24 + 1,45 * 2) * 1,97 |  |  |  | 253.793 | [6 empty] | _
[8 empty] | m 5.02b; (1,73 + 1,115) * 2 * (2,65 - 2,2) |  |  |  | 2.5605 | [6 empty] | _
[8 empty] | m 5.02c; (1,105 + 0,9) * 2 * (2,65 - 2,2) |  |  |  | 1.8045 | [6 empty] | _
[8 empty] | m 5.04b; (1,35 + 0,9) * 2 * (2,65 - 2,2) |  |  |  | 2.025 | [6 empty] | _
[8 empty] | m 5.04c; (2 + 1,205) * 2 * (2,65 - 2,2) |  |  |  | 2.8845 | [6 empty] | _
[8 empty] | m 5.05b; (1,35 + 0,9) * 2 * (2,65 - 2,2) |  |  |  | 2.025 | [6 empty] | _
[8 empty] | m 5.05c; (2 + 1,205) * 2 * (2,65 - 2,2) |  |  |  | 2.8845 | [6 empty] | _
[8 empty] | m 5.06b; (1,35 + 0,9) * 2 * (2,65 - 2,2) |  |  |  | 2.025 | [6 empty] | _
[8 empty] | m 5.06c; (2 + 1,205) * 2 * (2,65 - 2,2) |  |  |  | 2.8845 | [6 empty] | _
[8 empty] | m 5.07b; (1,35 + 0,9) * 2 * (2,65 - 2,2) |  |  |  | 2.025 | [6 empty] | _
[8 empty] | m 5.07c; (2 + 1,205) * 2 * (2,65 - 2,2) |  |  |  | 2.8845 | [6 empty] | _
[8 empty] | m 5.08b; (1,35 + 0,9) * 2 * (2,65 - 2,2) |  |  |  | 2.025 | [6 empty] | _
[8 empty] | m 5.08c; (2 + 1,205) * 2 * (2,65 - 2,2) |  |  |  | 2.8845 | [6 empty] | _
[8 empty] | m 5.09b; (1,35 + 0,9) * 2 * (2,65 - 2,2) |  |  |  | 2.025 | [6 empty] | _
[8 empty] | m 5.09c; (2 + 1,205) * 2 * (2,65 - 2,2) |  |  |  | 2.8845 | [6 empty] | _
[8 empty] | m 5.10b; (1,35 + 0,9) * 2 * (2,65 - 2,2) |  |  |  | 2.025 | [6 empty] | _
[8 empty] | m 5.10c; (2 + 1,205) * 2 * (2,65 - 2,2) |  |  |  | 2.8845 | [6 empty] | _
[8 empty] | m 5.11b; (1,35 + 0,9) * 2 * (2,65 - 2,2) |  |  |  | 2.025 | [6 empty] | _
[8 empty] | m 5.11c; (2 + 1,205) * 2 * (2,65 - 2,2) |  |  |  | 2.8845 | [6 empty] | _
[8 empty] | m 5.12b; (1,35 + 0,9) * 2 * (2,65 - 2,2) |  |  |  | 2.025 | [6 empty] | _
[8 empty] | m 5.12c; (2 + 1,205) * 2 * (2,65 - 2,2) |  |  |  | 2.8845 | [6 empty] | _
[8 empty] | m 5.13b; (1,35 + 0,9) * 2 * (2,65 - 2,2) |  |  |  | 2.025 | [6 empty] | _
[8 empty] | m 5.13c; (2 + 1,205) * 2 * (2,65 - 2,2) |  |  |  | 2.8845 | [6 empty] | _
[8 empty] | m 5.14b; (1,35 + 0,9) * 2 * (2,65 - 2,2) |  |  |  | 2.025 | [6 empty] | _
[8 empty] | m 5.14c; (2 + 1,205) * 2 * (2,65 - 2,2) |  |  |  | 2.8845 | [6 empty] | _
[8 empty] | m 5.15b; (1,35 + 0,9) * 2 * (2,65 - 2,2) |  |  |  | 2.025 | [6 empty] | _
[8 empty] | m 5.15c; (2 + 1,205) * 2 * (2,65 - 2,2) |  |  |  | 2.8845 | [6 empty] | _
[8 empty] | m 5.16b; (1,35 + 0,9) * 2 * (2,65 - 2,2) |  |  |  | 2.025 | [6 empty] | _
[8 empty] | m 5.16c; (2 + 1,205) * 2 * (2,65 - 2,2) |  |  |  | 2.8845 | [6 empty] | _
[8 empty] | m 5.17b; (1,35 + 0,9) * 2 * (2,65 - 2,2) |  |  |  | 2.025 | [6 empty] | _
[8 empty] | m 5.17c; (2 + 1,205) * 2 * (2,65 - 2,2) |  |  |  | 2.8845 | [6 empty] | _
[8 empty] | m 5.18b; (1,35 + 0,9) * 2 * (2,65 - 2,2) |  |  |  | 2.025 | [6 empty] | _
[8 empty] | m 5.18c; (2 + 1,205) * 2 * (2,65 - 2,2) |  |  |  | 2.8845 | [6 empty] | _
[8 empty] | m 5.19b; (1,35 + 0,9) * 2 * (2,65 - 2,2) |  |  |  | 2.025 | [6 empty] | _
[8 empty] | m 5.19c; (2 + 1,205) * 2 * (2,65 - 2,2) |  |  |  | 2.8845 | [6 empty] | _
[8 empty] | m 5.20b; (1,35 + 0,9) * 2 * (2,65 - 2,2) |  |  |  | 2.025 | [6 empty] | _
[8 empty] | m 5.20c; (2 + 1,205) * 2 * (2,65 - 2,2) |  |  |  | 2.8845 | [6 empty] | _
[8 empty] | m 5.21b; (1,35 + 0,9) * 2 * (2,65 - 2,2) |  |  |  | 2.025 | [6 empty] | _
[8 empty] | m 5.21c; (2 + 1,205) * 2 * (2,65 - 2,2) |  |  |  | 2.8845 | [6 empty] | _
[8 empty] | m 5.22b; (1,35 + 0,9) * 2 * (2,65 - 2,2) |  |  |  | 2.025 | [6 empty] | _
[8 empty] | m 5.22c; (2 + 1,205) * 2 * (2,65 - 2,2) |  |  |  | 2.8845 | [6 empty] | _
[8 empty] | m 5.23b; (1,35 + 0,9) * 2 * (2,65 - 2,2) |  |  |  | 2.025 | [6 empty] | _
[8 empty] | m 5.23c; (2 + 1,625) * 2 * (2,65 - 2,2) |  |  |  | 3.2625 | [6 empty] | _
[8 empty] | m 5.24b; 0,8 * (2,65 - 0,8) |  |  |  | 1.48 | [6 empty] | _
[8 empty] | m 6.02b; (1,73 + 1,115) * 2 * (2,65 - 2,2) |  |  |  | 2.5605 | [6 empty] | _
[8 empty] | m 6.02c; (1,105 + 0,9) * 2 * (2,65 - 2,2) |  |  |  | 1.8045 | [6 empty] | _
[8 empty] | m 6.04b; (1,35 + 0,9) * 2 * (2,65 - 2,2) |  |  |  | 2.025 | [6 empty] | _
[8 empty] | m 6.04c; (2 + 1,205) * 2 * (2,65 - 2,2) |  |  |  | 2.8845 | [6 empty] | _
[8 empty] | m 6.05b; (1,35 + 0,9) * 2 * (2,65 - 2,2) |  |  |  | 2.025 | [6 empty] | _
[8 empty] | m 6.05c; (2 + 1,205) * 2 * (2,65 - 2,2) |  |  |  | 2.8845 | [6 empty] | _
[8 empty] | m 6.06b; (1,35 + 0,9) * 2 * (2,65 - 2,2) |  |  |  | 2.025 | [6 empty] | _
[8 empty] | m 6.06c; (2 + 1,205) * 2 * (2,65 - 2,2) |  |  |  | 2.8845 | [6 empty] | _
[8 empty] | m 6.07b; (1,35 + 0,9) * 2 * (2,65 - 2,2) |  |  |  | 2.025 | [6 empty] | _
[8 empty] | m 6.07c; (2 + 1,205) * 2 * (2,65 - 2,2) |  |  |  | 2.8845 | [6 empty] | _
[8 empty] | m 6.08b; (1,35 + 0,9) * 2 * (2,65 - 2,2) |  |  |  | 2.025 | [6 empty] | _
[8 empty] | m 6.08c; (2 + 1,205) * 2 * (2,65 - 2,2) |  |  |  | 2.8845 | [6 empty] | _
[8 empty] | m 6.09b; (1,35 + 0,9) * 2 * (2,65 - 2,2) |  |  |  | 2.025 | [6 empty] | _
[8 empty] | m 6.09c; (2 + 1,205) * 2 * (2,65 - 2,2) |  |  |  | 2.8845 | [6 empty] | _
[8 empty] | m 6.10b; (1,35 + 0,9) * 2 * (2,65 - 2,2) |  |  |  | 2.025 | [6 empty] | _
[8 empty] | m 6.10c; (2 + 1,205) * 2 * (2,65 - 2,2) |  |  |  | 2.8845 | [6 empty] | _
[8 empty] | m 6.11b; (1,35 + 0,9) * 2 * (2,65 - 2,2) |  |  |  | 2.025 | [6 empty] | _
[8 empty] | m 6.11c; (2 + 1,205) * 2 * (2,65 - 2,2) |  |  |  | 2.8845 | [6 empty] | _
[8 empty] | m 6.12b; (1,35 + 0,9) * 2 * (2,65 - 2,2) |  |  |  | 2.025 | [6 empty] | _
[8 empty] | m 6.12c; (2 + 1,205) * 2 * (2,65 - 2,2) |  |  |  | 2.8845 | [6 empty] | _
[8 empty] | m 6.13b; (1,35 + 0,9) * 2 * (2,65 - 2,2) |  |  |  | 2.025 | [6 empty] | _
[8 empty] | m 6.13c; (2 + 1,205) * 2 * (2,65 - 2,2) |  |  |  | 2.8845 | [6 empty] | _
[8 empty] | m 6.14b; (1,35 + 0,9) * 2 * (2,65 - 2,2) |  |  |  | 2.025 | [6 empty] | _
[8 empty] | m 6.14c; (2 + 1,205) * 2 * (2,65 - 2,2) |  |  |  | 2.8845 | [6 empty] | _
[8 empty] | m 6.15b; (1,35 + 0,9) * 2 * (2,65 - 2,2) |  |  |  | 2.025 | [6 empty] | _
[8 empty] | m 6.15c; (2 + 1,205) * 2 * (2,65 - 2,2) |  |  |  | 2.8845 | [6 empty] | _
[8 empty] | m 6.16b; (1,35 + 0,9) * 2 * (2,65 - 2,2) |  |  |  | 2.025 | [6 empty] | _
[8 empty] | m 6.16c; (2 + 1,205) * 2 * (2,65 - 2,2) |  |  |  | 2.8845 | [6 empty] | _
[8 empty] | m 6.17b; (1,35 + 0,9) * 2 * (2,65 - 2,2) |  |  |  | 2.025 | [6 empty] | _
[8 empty] | m 6.17c; (2 + 1,205) * 2 * (2,65 - 2,2) |  |  |  | 2.8845 | [6 empty] | _
[8 empty] | m 6.18b; (1,35 + 0,9) * 2 * (2,65 - 2,2) |  |  |  | 2.025 | [6 empty] | _
[8 empty] | m 6.18c; (2 + 1,205) * 2 * (2,65 - 2,2) |  |  |  | 2.8845 | [6 empty] | _
[8 empty] | m 6.19b; (1,35 + 0,9) * 2 * (2,65 - 2,2) |  |  |  | 2.025 | [6 empty] | _
[8 empty] | m 6.19c; (2 + 1,205) * 2 * (2,65 - 2,2) |  |  |  | 2.8845 | [6 empty] | _
[8 empty] | m 6.20b; (1,35 + 0,9) * 2 * (2,65 - 2,2) |  |  |  | 2.025 | [6 empty] | _
[8 empty] | m 6.20c; (2 + 1,205) * 2 * (2,65 - 2,2) |  |  |  | 2.8845 | [6 empty] | _
[8 empty] | m 6.21b; (1,35 + 0,9) * 2 * (2,65 - 2,2) |  |  |  | 2.025 | [6 empty] | _
[8 empty] | m 6.21c; (2 + 1,205) * 2 * (2,65 - 2,2) |  |  |  | 2.8845 | [6 empty] | _
[8 empty] | m 6.22b; (1,35 + 0,9) * 2 * (2,65 - 2,2) |  |  |  | 2.025 | [6 empty] | _
[8 empty] | m 6.22c; (2 + 1,205) * 2 * (2,65 - 2,2) |  |  |  | 2.8845 | [6 empty] | _
[8 empty] | m 6.23b; (1,35 + 0,9) * 2 * (2,65 - 2,2) |  |  |  | 2.025 | [6 empty] | _
[8 empty] | m 6.23c; (2 + 1,625) * 2 * (2,65 - 2,2) |  |  |  | 3.2625 | [6 empty] | _
[8 empty] | m 6.24b; 0,8 * (2,65 - 0,8) |  |  |  | 1.48 | [6 empty] | _
[8 empty] | m 7.02b; (1,73 + 1,115) * 2 * (2,65 - 2,2) |  |  |  | 2.5605 | [6 empty] | _
[8 empty] | m 7.02c; (1,105 + 0,9) * 2 * (2,65 - 2,2) |  |  |  | 1.8045 | [6 empty] | _
[8 empty] | m 7.04b; (1,35 + 0,9) * 2 * (2,65 - 2,2) |  |  |  | 2.025 | [6 empty] | _
[8 empty] | m 7.04c; (2 + 1,205) * 2 * (2,65 - 2,2) |  |  |  | 2.8845 | [6 empty] | _
[8 empty] | m 7.05b; (1,35 + 0,9) * 2 * (2,65 - 2,2) |  |  |  | 2.025 | [6 empty] | _
[8 empty] | m 7.05c; (2 + 1,205) * 2 * (2,65 - 2,2) |  |  |  | 2.8845 | [6 empty] | _
[8 empty] | m 7.06b; (1,35 + 0,9) * 2 * (2,65 - 2,2) |  |  |  | 2.025 | [6 empty] | _
[8 empty] | m 7.06c; (2 + 1,205) * 2 * (2,65 - 2,2) |  |  |  | 2.8845 | [6 empty] | _
[8 empty] | m 7.07b; (1,35 + 0,9) * 2 * (2,65 - 2,2) |  |  |  | 2.025 | [6 empty] | _
[8 empty] | m 7.07c; (2 + 1,205) * 2 * (2,65 - 2,2) |  |  |  | 2.8845 | [6 empty] | _
[8 empty] | m 7.08b; (1,35 + 0,9) * 2 * (2,65 - 2,2) |  |  |  | 2.025 | [6 empty] | _
[8 empty] | m 7.08c; (2 + 1,205) * 2 * (2,65 - 2,2) |  |  |  | 2.8845 | [6 empty] | _
[8 empty] | m 7.09b; (1,35 + 0,9) * 2 * (2,65 - 2,2) |  |  |  | 2.025 | [6 empty] | _
[8 empty] | m 7.09c; (2 + 1,205) * 2 * (2,65 - 2,2) |  |  |  | 2.8845 | [6 empty] | _
[8 empty] | m 7.10b; (1,35 + 0,9) * 2 * (2,65 - 2,2) |  |  |  | 2.025 | [6 empty] | _
[8 empty] | m 7.10c; (2 + 1,205) * 2 * (2,65 - 2,2) |  |  |  | 2.8845 | [6 empty] | _
[8 empty] | m 7.11b; (1,35 + 0,9) * 2 * (2,65 - 2,2) |  |  |  | 2.025 | [6 empty] | _
[8 empty] | m 7.11c; (2 + 1,205) * 2 * (2,65 - 2,2) |  |  |  | 2.8845 | [6 empty] | _
[8 empty] | m 7.12b; (1,35 + 0,9) * 2 * (2,65 - 2,2) |  |  |  | 2.025 | [6 empty] | _
[8 empty] | m 7.12c; (2 + 1,205) * 2 * (2,65 - 2,2) |  |  |  | 2.8845 | [6 empty] | _
[8 empty] | m 7.13b; (1,35 + 0,9) * 2 * (2,65 - 2,2) |  |  |  | 2.025 | [6 empty] | _
[8 empty] | m 7.13c; (2 + 1,205) * 2 * (2,65 - 2,2) |  |  |  | 2.8845 | [6 empty] | _
[8 empty] | m 7.14b; (1,35 + 0,9) * 2 * (2,65 - 2,2) |  |  |  | 2.025 | [6 empty] | _
[8 empty] | m 7.14c; (2 + 1,205) * 2 * (2,65 - 2,2) |  |  |  | 2.8845 | [6 empty] | _
[8 empty] | m 7.15b; (1,35 + 0,9) * 2 * (2,65 - 2,2) |  |  |  | 2.025 | [6 empty] | _
[8 empty] | m 7.15c; (2 + 1,205) * 2 * (2,65 - 2,2) |  |  |  | 2.8845 | [6 empty] | _
[8 empty] | m 7.16b; (1,35 + 0,9) * 2 * (2,65 - 2,2) |  |  |  | 2.025 | [6 empty] | _
[8 empty] | m 7.16c; (2 + 1,205) * 2 * (2,65 - 2,2) |  |  |  | 2.8845 | [6 empty] | _
[8 empty] | m 7.17b; (1,35 + 0,9) * 2 * (2,65 - 2,2) |  |  |  | 2.025 | [6 empty] | _
[8 empty] | m 7.17c; (2 + 1,205) * 2 * (2,65 - 2,2) |  |  |  | 2.8845 | [6 empty] | _
[8 empty] | m 7.18b; (1,35 + 0,9) * 2 * (2,65 - 2,2) |  |  |  | 2.025 | [6 empty] | _
[8 empty] | m 7.18c; (2 + 1,205) * 2 * (2,65 - 2,2) |  |  |  | 2.8845 | [6 empty] | _
[8 empty] | m 7.19b; (1,35 + 0,9) * 2 * (2,65 - 2,2) |  |  |  | 2.025 | [6 empty] | _
[8 empty] | m 7.19c; (2 + 1,205) * 2 * (2,65 - 2,2) |  |  |  | 2.8845 | [6 empty] | _
[8 empty] | m 7.20b; (1,35 + 0,9) * 2 * (2,65 - 2,2) |  |  |  | 2.025 | [6 empty] | _
[8 empty] | m 7.20c; (2 + 1,205) * 2 * (2,65 - 2,2) |  |  |  | 2.8845 | [6 empty] | _
[8 empty] | m 7.21b; (1,35 + 0,9) * 2 * (2,65 - 2,2) |  |  |  | 2.025 | [6 empty] | _
[8 empty] | m 7.21c; (2 + 1,205) * 2 * (2,65 - 2,2) |  |  |  | 2.8845 | [6 empty] | _
[8 empty] | m 7.22b; (1,35 + 0,9) * 2 * (2,65 - 2,2) |  |  |  | 2.025 | [6 empty] | _
[8 empty] | m 7.22c; (2 + 1,205) * 2 * (2,65 - 2,2) |  |  |  | 2.8845 | [6 empty] | _
[8 empty] | m 7.23b; (1,35 + 0,9) * 2 * (2,65 - 2,2) |  |  |  | 2.025 | [6 empty] | _
[8 empty] | m 7.23c; (2 + 1,625) * 2 * (2,65 - 2,2) |  |  |  | 3.2625 | [6 empty] | _
[8 empty] | m 7.24b; 0,8 * (2,65 - 0,8) |  |  |  | 1.48 | [6 empty] | _
[8 empty] | m 8.02b; (1,73 + 1,115) * 2 * (2,65 - 2,2) |  |  |  | 2.5605 | [6 empty] | _
[8 empty] | m 8.02c; (1,105 + 0,9) * 2 * (2,65 - 2,2) |  |  |  | 1.8045 | [6 empty] | _
[8 empty] | m 8.04b; (1,35 + 0,9) * 2 * (2,65 - 2,2) |  |  |  | 2.025 | [6 empty] | _
[8 empty] | m 8.04c; (2 + 1,205) * 2 * (2,65 - 2,2) |  |  |  | 2.8845 | [6 empty] | _
[8 empty] | m 8.05b; (1,35 + 0,9) * 2 * (2,65 - 2,2) |  |  |  | 2.025 | [6 empty] | _
[8 empty] | m 8.05c; (2 + 1,205) * 2 * (2,65 - 2,2) |  |  |  | 2.8845 | [6 empty] | _
[8 empty] | m 8.06b; (1,35 + 0,9) * 2 * (2,65 - 2,2) |  |  |  | 2.025 | [6 empty] | _
[8 empty] | m 8.06c; (2 + 1,205) * 2 * (2,65 - 2,2) |  |  |  | 2.8845 | [6 empty] | _
[8 empty] | m 8.07b; (1,35 + 0,9) * 2 * (2,65 - 2,2) |  |  |  | 2.025 | [6 empty] | _
[8 empty] | m 8.07c; (2 + 1,205) * 2 * (2,65 - 2,2) |  |  |  | 2.8845 | [6 empty] | _
[8 empty] | m 8.08b; (1,35 + 0,9) * 2 * (2,65 - 2,2) |  |  |  | 2.025 | [6 empty] | _
[8 empty] | m 8.08c; (2 + 1,205) * 2 * (2,65 - 2,2) |  |  |  | 2.8845 | [6 empty] | _
[8 empty] | m 8.09b; (1,35 + 0,9) * 2 * (2,65 - 2,2) |  |  |  | 2.025 | [6 empty] | _
[8 empty] | m 8.09c; (2 + 1,205) * 2 * (2,65 - 2,2) |  |  |  | 2.8845 | [6 empty] | _
[8 empty] | m 8.10b; (1,35 + 0,9) * 2 * (2,65 - 2,2) |  |  |  | 2.025 | [6 empty] | _
[8 empty] | m 8.10c; (2 + 1,205) * 2 * (2,65 - 2,2) |  |  |  | 2.8845 | [6 empty] | _
[8 empty] | m 8.11b; (1,35 + 0,9) * 2 * (2,65 - 2,2) |  |  |  | 2.025 | [6 empty] | _
[8 empty] | m 8.11c; (2 + 1,205) * 2 * (2,65 - 2,2) |  |  |  | 2.8845 | [6 empty] | _
[8 empty] | m 8.12b; (1,35 + 0,9) * 2 * (2,65 - 2,2) |  |  |  | 2.025 | [6 empty] | _
[8 empty] | m 8.12c; (2 + 1,205) * 2 * (2,65 - 2,2) |  |  |  | 2.8845 | [6 empty] | _
[8 empty] | m 8.13b; (1,35 + 0,9) * 2 * (2,65 - 2,2) |  |  |  | 2.025 | [6 empty] | _
[8 empty] | m 8.13c; (2 + 1,205) * 2 * (2,65 - 2,2) |  |  |  | 2.8845 | [6 empty] | _
[8 empty] | m 8.14b; (1,35 + 0,9) * 2 * (2,65 - 2,2) |  |  |  | 2.025 | [6 empty] | _
[8 empty] | m 8.14c; (2 + 1,205) * 2 * (2,65 - 2,2) |  |  |  | 2.8845 | [6 empty] | _
[8 empty] | m 8.15b; (1,35 + 0,9) * 2 * (2,65 - 2,2) |  |  |  | 2.025 | [6 empty] | _
[8 empty] | m 8.15c; (2 + 1,205) * 2 * (2,65 - 2,2) |  |  |  | 2.8845 | [6 empty] | _
[8 empty] | m 8.16b; (1,35 + 0,9) * 2 * (2,65 - 2,2) |  |  |  | 2.025 | [6 empty] | _
[8 empty] | m 8.16c; (2 + 1,205) * 2 * (2,65 - 2,2) |  |  |  | 2.8845 | [6 empty] | _
[8 empty] | m 8.17b; (1,35 + 0,9) * 2 * (2,65 - 2,2) |  |  |  | 2.025 | [6 empty] | _
[8 empty] | m 8.17c; (2 + 1,205) * 2 * (2,65 - 2,2) |  |  |  | 2.8845 | [6 empty] | _
[8 empty] | m 8.18b; (1,35 + 0,9) * 2 * (2,65 - 2,2) |  |  |  | 2.025 | [6 empty] | _
[8 empty] | m 8.18c; (2 + 1,205) * 2 * (2,65 - 2,2) |  |  |  | 2.8845 | [6 empty] | _
[8 empty] | m 8.19b; (1,35 + 0,9) * 2 * (2,65 - 2,2) |  |  |  | 2.025 | [6 empty] | _
[8 empty] | m 8.19c; (2 + 1,205) * 2 * (2,65 - 2,2) |  |  |  | 2.8845 | [6 empty] | _
[8 empty] | m 8.20b; (1,35 + 0,9) * 2 * (2,65 - 2,2) |  |  |  | 2.025 | [6 empty] | _
[8 empty] | m 8.20c; (2 + 1,205) * 2 * (2,65 - 2,2) |  |  |  | 2.8845 | [6 empty] | _
[8 empty] | m 8.21b; (1,35 + 0,9) * 2 * (2,65 - 2,2) |  |  |  | 2.025 | [6 empty] | _
[8 empty] | m 8.21c; (2 + 1,205) * 2 * (2,65 - 2,2) |  |  |  | 2.8845 | [6 empty] | _
[8 empty] | m 8.22b; (1,35 + 0,9) * 2 * (2,65 - 2,2) |  |  |  | 2.025 | [6 empty] | _
[8 empty] | m 8.22c; (2 + 1,205) * 2 * (2,65 - 2,2) |  |  |  | 2.8845 | [6 empty] | _
[8 empty] | m 8.23b; (1,35 + 0,9) * 2 * (2,65 - 2,2) |  |  |  | 2.025 | [6 empty] | _
[8 empty] | m 8.23c; (2 + 1,625) * 2 * (2,65 - 2,2) |  |  |  | 3.2625 | [6 empty] | _
[8 empty] | m 8.24b; 0,8 * (2,65 - 0,8) |  |  |  | 1.48 | [6 empty] | _
[5 empty] | 20 | SP | 612121112 | Zatření spár stěrkovou hmotou vnitřních stěn z pórobetonových tvárnic | m2 | 3595.426 | 0 | 3595.426 |  | 0 | 0.0002 | 0.71909 |  | 0 | 21 | 0 | 0 |  | URS 2017/I | 1
[7 empty] | Plný popis: | Zatření spár vnitřních povrchů stěrkovou hmotou, ploch z pórobetonových tvárnic stěn
[7 empty] | Výkaz výměr: | viz položka: "Příčky tl. 75 mm z pórobetonu ..." |  |  |  | 0 | [6 empty] | _
[8 empty] | 55,291 * 2 |  |  |  | 110.582 | [6 empty] | _
[8 empty] | viz položka: "Příčky tl. 100 mm z pórobetonu ..." |  |  |  | 0 | [6 empty] | _
[8 empty] | 893,631 * 2 |  |  |  | 1787.262 | [6 empty] | _
[8 empty] | viz položka: "Příčky tl. 125 mm z pórobetonu ..." |  |  |  | 0 | [6 empty] | _
[8 empty] | 848 * 2 |  |  |  | 1696 | [6 empty] | _
[8 empty] | viz položka: "Předstěna tl 200 mm z pórobetonových přesných tvárnic ..." |  |  |  | 0 | [6 empty] | _
[8 empty] | 1,582 |  |  |  | 1.582 | [6 empty] | _
[8 empty] | = |  |  |  | 3595.426 | [6 empty] | _
[5 empty] | 21 | SP | 629991011 | Zakrytí výplní otvorů a svislých ploch fólií přilepenou lepící páskou | m2 | 972.876 | 0 | 972.876 |  | 0 | 0.00012 | 0.11675 |  | 0 | 21 | 0 | 0 |  | URS 2017/I | 1
[7 empty] | Plný popis: | Zakrytí vnějších ploch před znečištěním včetně pozdějšího odkrytí výplní otvorů a svislých ploch fólií přilepenou lepící páskou
[7 empty] | Výkaz výměr: | D.1.1 - Architektonicko stavební řešení, NOVÝ STAV; |  |  |  | 0 | [6 empty] | _
[8 empty] | OKNA |  |  |  | 0 | [6 empty] | _
[8 empty] | m 1.01d; 3 * 1,615 |  |  |  | 4.845 | [6 empty] | _
[8 empty] | m 1.02a; 3 * 1,615 |  |  |  | 4.845 | [6 empty] | _
[8 empty] | m 1.03; 1,8 * 1,615 |  |  |  | 2.907 | [6 empty] | _
[8 empty] | m 1.04d; 3 * 1,615 |  |  |  | 4.845 | [6 empty] | _
[8 empty] | m 1.05d; 3 * 1,615 |  |  |  | 4.845 | [6 empty] | _
[8 empty] | m 1.06d; 3 * 1,615 |  |  |  | 4.845 | [6 empty] | _
[8 empty] | m 1.07d; 3 * 1,615 |  |  |  | 4.845 | [6 empty] | _
[8 empty] | m 1.08d; 3 * 1,615 |  |  |  | 4.845 | [6 empty] | _
[8 empty] | m 1.09d; 3 * 1,615 |  |  |  | 4.845 | [6 empty] | _
[8 empty] | m 1.10d; 3 * 1,615 |  |  |  | 4.845 | [6 empty] | _
[8 empty] | m 1.11d; 3 * 1,615 |  |  |  | 4.845 | [6 empty] | _
[8 empty] | m 1.12d; 3 * 1,615 |  |  |  | 4.845 | [6 empty] | _
[8 empty] | m 1.13d; 3 * 1,615 |  |  |  | 4.845 | [6 empty] | _
[8 empty] | m 1.14d; 3 * 1,615 |  |  |  | 4.845 | [6 empty] | _
[8 empty] | m 1.15d; 3 * 1,615 |  |  |  | 4.845 | [6 empty] | _
[8 empty] | m 1.16d; 3 * 1,615 |  |  |  | 4.845 | [6 empty] | _
[8 empty] | m 1.17d; 3 * 1,615 |  |  |  | 4.845 | [6 empty] | _
[8 empty] | m 1.18d; 3 * 1,615 |  |  |  | 4.845 | [6 empty] | _
[8 empty] | m 1.19d; 3 * 1,615 |  |  |  | 4.845 | [6 empty] | _
[8 empty] | m 1.20d; 3 * 1,615 |  |  |  | 4.845 | [6 empty] | _
[8 empty] | m 1.21d; 3 * 1,615 |  |  |  | 4.845 | [6 empty] | _
[8 empty] | m 1.22d; 3 * 1,615 |  |  |  | 4.845 | [6 empty] | _
[8 empty] | m 1.23d; 3 * 1,615 |  |  |  | 4.845 | [6 empty] | _
[8 empty] | m 1.24b; 2,1 * 1,615 |  |  |  | 3.3915 | [6 empty] | _
[8 empty] | m 1.25; 1,8 * 1,615 |  |  |  | 2.907 | [6 empty] | _
[8 empty] | m 1.30; 1,8 * 1,615 |  |  |  | 2.907 | [6 empty] | _
[8 empty] | m 1.31; 1,8 * 1,615 |  |  |  | 2.907 | [6 empty] | _
[8 empty] | m 2.01; 3 * 1,615 |  |  |  | 4.845 | [6 empty] | _
[8 empty] | m 2.02a; 3 * 1,615 |  |  |  | 4.845 | [6 empty] | _
[8 empty] | m 2.03; 1,8 * 1,615 |  |  |  | 2.907 | [6 empty] | _
[8 empty] | m 2.04d; 3 * 1,615 |  |  |  | 4.845 | [6 empty] | _
[8 empty] | m 2.05d; 3 * 1,615 |  |  |  | 4.845 | [6 empty] | _
[8 empty] | m 2.06d; 3 * 1,615 |  |  |  | 4.845 | [6 empty] | _
[8 empty] | m 2.07d; 3 * 1,615 |  |  |  | 4.845 | [6 empty] | _
[8 empty] | m 2.08d; 3 * 1,615 |  |  |  | 4.845 | [6 empty] | _
[8 empty] | m 2.09d; 3 * 1,615 |  |  |  | 4.845 | [6 empty] | _
[8 empty] | m 2.10d; 3 * 1,615 |  |  |  | 4.845 | [6 empty] | _
[8 empty] | m 2.11d; 3 * 1,615 |  |  |  | 4.845 | [6 empty] | _
[8 empty] | m 2.12d; 3 * 1,615 |  |  |  | 4.845 | [6 empty] | _
[8 empty] | m 2.13d; 3 * 1,615 |  |  |  | 4.845 | [6 empty] | _
[8 empty] | m 2.14d; 3 * 1,615 |  |  |  | 4.845 | [6 empty] | _
[8 empty] | m 2.15d; 3 * 1,615 |  |  |  | 4.845 | [6 empty] | _
[8 empty] | m 2.16d; 3 * 1,615 |  |  |  | 4.845 | [6 empty] | _
[8 empty] | m 2.17d; 3 * 1,615 |  |  |  | 4.845 | [6 empty] | _
[8 empty] | m 2.18d; 3 * 1,615 |  |  |  | 4.845 | [6 empty] | _
[8 empty] | m 2.19d; 3 * 1,615 |  |  |  | 4.845 | [6 empty] | _
[8 empty] | m 2.20d; 3 * 1,615 |  |  |  | 4.845 | [6 empty] | _
[8 empty] | m 2.21d; 3 * 1,615 |  |  |  | 4.845 | [6 empty] | _
[8 empty] | m 2.22d; 3 * 1,615 |  |  |  | 4.845 | [6 empty] | _
[8 empty] | m 2.23d; 3 * 1,615 |  |  |  | 4.845 | [6 empty] | _
[8 empty] | m 2.24b; 2,1 * 1,615 |  |  |  | 3.3915 | [6 empty] | _
[8 empty] | m 2.25; 1,8 * 1,615 |  |  |  | 2.907 | [6 empty] | _
[8 empty] | m 2.30; 1,8 * 1,615 |  |  |  | 2.907 | [6 empty] | _
[8 empty] | m 2.31; 1,8 * 1,615 |  |  |  | 2.907 | [6 empty] | _
[8 empty] | m 3.01; 3 * 1,615 |  |  |  | 4.845 | [6 empty] | _
[8 empty] | m 3.02a; 3 * 1,615 |  |  |  | 4.845 | [6 empty] | _
[8 empty] | m 3.03; 1,8 * 1,615 |  |  |  | 2.907 | [6 empty] | _
[8 empty] | m 3.04d; 3 * 1,615 |  |  |  | 4.845 | [6 empty] | _
[8 empty] | m 3.05d; 3 * 1,615 |  |  |  | 4.845 | [6 empty] | _
[8 empty] | m 3.06d; 3 * 1,615 |  |  |  | 4.845 | [6 empty] | _
[8 empty] | m 3.07d; 3 * 1,615 |  |  |  | 4.845 | [6 empty] | _
[8 empty] | m 3.08d; 3 * 1,615 |  |  |  | 4.845 | [6 empty] | _
[8 empty] | m 3.09d; 3 * 1,615 |  |  |  | 4.845 | [6 empty] | _
[8 empty] | m 3.10d; 3 * 1,615 |  |  |  | 4.845 | [6 empty] | _
[8 empty] | m 3.11d; 3 * 1,615 |  |  |  | 4.845 | [6 empty] | _
[8 empty] | m 3.12d; 3 * 1,615 |  |  |  | 4.845 | [6 empty] | _
[8 empty] | m 3.13d; 3 * 1,615 |  |  |  | 4.845 | [6 empty] | _
[8 empty] | m 3.14d; 3 * 1,615 |  |  |  | 4.845 | [6 empty] | _
[8 empty] | m 3.15d; 3 * 1,615 |  |  |  | 4.845 | [6 empty] | _
[8 empty] | m 3.16d; 3 * 1,615 |  |  |  | 4.845 | [6 empty] | _
[8 empty] | m 3.17d; 3 * 1,615 |  |  |  | 4.845 | [6 empty] | _
[8 empty] | m 3.18d; 3 * 1,615 |  |  |  | 4.845 | [6 empty] | _
[8 empty] | m 3.19d; 3 * 1,615 |  |  |  | 4.845 | [6 empty] | _
[8 empty] | m 3.20d; 3 * 1,615 |  |  |  | 4.845 | [6 empty] | _
[8 empty] | m 3.21d; 3 * 1,615 |  |  |  | 4.845 | [6 empty] | _
[8 empty] | m 3.22d; 3 * 1,615 |  |  |  | 4.845 | [6 empty] | _
[8 empty] | m 3.23d; 3 * 1,615 |  |  |  | 4.845 | [6 empty] | _
[8 empty] | m 3.24b; 2,1 * 1,615 |  |  |  | 3.3915 | [6 empty] | _
[8 empty] | m 3.25; 1,8 * 1,615 |  |  |  | 2.907 | [6 empty] | _
[8 empty] | m 3.30; 1,8 * 1,615 |  |  |  | 2.907 | [6 empty] | _
[8 empty] | m 3.31; 1,8 * 1,615 |  |  |  | 2.907 | [6 empty] | _
[8 empty] | m 4.01; 3 * 1,615 |  |  |  | 4.845 | [6 empty] | _
[8 empty] | m 4.02a; 3 * 1,615 |  |  |  | 4.845 | [6 empty] | _
[8 empty] | m 4.03; 1,8 * 1,615 |  |  |  | 2.907 | [6 empty] | _
[8 empty] | m 4.04d; 3 * 1,615 |  |  |  | 4.845 | [6 empty] | _
[8 empty] | m 4.05d; 3 * 1,615 |  |  |  | 4.845 | [6 empty] | _
[8 empty] | m 4.06d; 3 * 1,615 |  |  |  | 4.845 | [6 empty] | _
[8 empty] | m 4.07d; 3 * 1,615 |  |  |  | 4.845 | [6 empty] | _
[8 empty] | m 4.08d; 3 * 1,615 |  |  |  | 4.845 | [6 empty] | _
[8 empty] | m 4.09d; 3 * 1,615 |  |  |  | 4.845 | [6 empty] | _
[8 empty] | m 4.10d; 3 * 1,615 |  |  |  | 4.845 | [6 empty] | _
[8 empty] | m 4.11d; 3 * 1,615 |  |  |  | 4.845 | [6 empty] | _
[8 empty] | m 4.12d; 3 * 1,615 |  |  |  | 4.845 | [6 empty] | _
[8 empty] | m 4.13d; 3 * 1,615 |  |  |  | 4.845 | [6 empty] | _
[8 empty] | m 4.14d; 3 * 1,615 |  |  |  | 4.845 | [6 empty] | _
[8 empty] | m 4.15d; 3 * 1,615 |  |  |  | 4.845 | [6 empty] | _
[8 empty] | m 4.16d; 3 * 1,615 |  |  |  | 4.845 | [6 empty] | _
[8 empty] | m 4.17d; 3 * 1,615 |  |  |  | 4.845 | [6 empty] | _
[8 empty] | m 4.18d; 3 * 1,615 |  |  |  | 4.845 | [6 empty] | _
[8 empty] | m 4.19d; 3 * 1,615 |  |  |  | 4.845 | [6 empty] | _
[8 empty] | m 4.20d; 3 * 1,615 |  |  |  | 4.845 | [6 empty] | _
[8 empty] | m 4.21d; 3 * 1,615 |  |  |  | 4.845 | [6 empty] | _
[8 empty] | m 4.22d; 3 * 1,615 |  |  |  | 4.845 | [6 empty] | _
[8 empty] | m 4.23d; 3 * 1,615 |  |  |  | 4.845 | [6 empty] | _
[8 empty] | m 4.24b; 2,1 * 1,615 |  |  |  | 3.3915 | [6 empty] | _
[8 empty] | m 4.25; 1,8 * 1,615 |  |  |  | 2.907 | [6 empty] | _
[8 empty] | m 4.30; 1,8 * 1,615 |  |  |  | 2.907 | [6 empty] | _
[8 empty] | m 4.31; 1,8 * 1,615 |  |  |  | 2.907 | [6 empty] | _
[8 empty] | m 5.01; 3 * 1,615 |  |  |  | 4.845 | [6 empty] | _
[8 empty] | m 5.02a; 3 * 1,615 |  |  |  | 4.845 | [6 empty] | _
[8 empty] | m 5.03; 1,8 * 1,615 |  |  |  | 2.907 | [6 empty] | _
[8 empty] | m 5.04d; 3 * 1,615 |  |  |  | 4.845 | [6 empty] | _
[8 empty] | m 5.05d; 3 * 1,615 |  |  |  | 4.845 | [6 empty] | _
[8 empty] | m 5.06d; 3 * 1,615 |  |  |  | 4.845 | [6 empty] | _
[8 empty] | m 5.07d; 3 * 1,615 |  |  |  | 4.845 | [6 empty] | _
[8 empty] | m 5.08d; 3 * 1,615 |  |  |  | 4.845 | [6 empty] | _
[8 empty] | m 5.09d; 3 * 1,615 |  |  |  | 4.845 | [6 empty] | _
[8 empty] | m 5.10d; 3 * 1,615 |  |  |  | 4.845 | [6 empty] | _
[8 empty] | m 5.11d; 3 * 1,615 |  |  |  | 4.845 | [6 empty] | _
[8 empty] | m 5.12d; 3 * 1,615 |  |  |  | 4.845 | [6 empty] | _
[8 empty] | m 5.13d; 3 * 1,615 |  |  |  | 4.845 | [6 empty] | _
[8 empty] | m 5.14d; 3 * 1,615 |  |  |  | 4.845 | [6 empty] | _
[8 empty] | m 5.15d; 3 * 1,615 |  |  |  | 4.845 | [6 empty] | _
[8 empty] | m 5.16d; 3 * 1,615 |  |  |  | 4.845 | [6 empty] | _
[8 empty] | m 5.17d; 3 * 1,615 |  |  |  | 4.845 | [6 empty] | _
[8 empty] | m 5.18d; 3 * 1,615 |  |  |  | 4.845 | [6 empty] | _
[8 empty] | m 5.19d; 3 * 1,615 |  |  |  | 4.845 | [6 empty] | _
[8 empty] | m 5.20d; 3 * 1,615 |  |  |  | 4.845 | [6 empty] | _
[8 empty] | m 5.21d; 3 * 1,615 |  |  |  | 4.845 | [6 empty] | _
[8 empty] | m 5.22d; 3 * 1,615 |  |  |  | 4.845 | [6 empty] | _
[8 empty] | m 5.23d; 3 * 1,615 |  |  |  | 4.845 | [6 empty] | _
[8 empty] | m 5.24b; 2,1 * 1,615 |  |  |  | 3.3915 | [6 empty] | _
[8 empty] | m 5.25; 1,8 * 1,615 |  |  |  | 2.907 | [6 empty] | _
[8 empty] | m 5.30; 1,8 * 1,615 |  |  |  | 2.907 | [6 empty] | _
[8 empty] | m 5.31; 1,8 * 1,615 |  |  |  | 2.907 | [6 empty] | _
[8 empty] | m 6.01; 3 * 1,615 |  |  |  | 4.845 | [6 empty] | _
[8 empty] | m 6.02a; 3 * 1,615 |  |  |  | 4.845 | [6 empty] | _
[8 empty] | m 6.03; 1,8 * 1,615 |  |  |  | 2.907 | [6 empty] | _
[8 empty] | m 6.04d; 3 * 1,615 |  |  |  | 4.845 | [6 empty] | _
[8 empty] | m 6.05d; 3 * 1,615 |  |  |  | 4.845 | [6 empty] | _
[8 empty] | m 6.06d; 3 * 1,615 |  |  |  | 4.845 | [6 empty] | _
[8 empty] | m 6.07d; 3 * 1,615 |  |  |  | 4.845 | [6 empty] | _
[8 empty] | m 6.08d; 3 * 1,615 |  |  |  | 4.845 | [6 empty] | _
[8 empty] | m 6.09d; 3 * 1,615 |  |  |  | 4.845 | [6 empty] | _
[8 empty] | m 6.10d; 3 * 1,615 |  |  |  | 4.845 | [6 empty] | _
[8 empty] | m 6.11d; 3 * 1,615 |  |  |  | 4.845 | [6 empty] | _
[8 empty] | m 6.12d; 3 * 1,615 |  |  |  | 4.845 | [6 empty] | _
[8 empty] | m 6.13d; 3 * 1,615 |  |  |  | 4.845 | [6 empty] | _
[8 empty] | m 6.14d; 3 * 1,615 |  |  |  | 4.845 | [6 empty] | _
[8 empty] | m 6.15d; 3 * 1,615 |  |  |  | 4.845 | [6 empty] | _
[8 empty] | m 6.16d; 3 * 1,615 |  |  |  | 4.845 | [6 empty] | _
[8 empty] | m 6.17d; 3 * 1,615 |  |  |  | 4.845 | [6 empty] | _
[8 empty] | m 6.18d; 3 * 1,615 |  |  |  | 4.845 | [6 empty] | _
[8 empty] | m 6.19d; 3 * 1,615 |  |  |  | 4.845 | [6 empty] | _
[8 empty] | m 6.20d; 3 * 1,615 |  |  |  | 4.845 | [6 empty] | _
[8 empty] | m 6.21d; 3 * 1,615 |  |  |  | 4.845 | [6 empty] | _
[8 empty] | m 6.22d; 3 * 1,615 |  |  |  | 4.845 | [6 empty] | _
[8 empty] | m 6.23d; 3 * 1,615 |  |  |  | 4.845 | [6 empty] | _
[8 empty] | m 6.24b; 2,1 * 1,615 |  |  |  | 3.3915 | [6 empty] | _
[8 empty] | m 6.25; 1,8 * 1,615 |  |  |  | 2.907 | [6 empty] | _
[8 empty] | m 6.30; 1,8 * 1,615 |  |  |  | 2.907 | [6 empty] | _
[8 empty] | m 6.31; 1,8 * 1,615 |  |  |  | 2.907 | [6 empty] | _
[8 empty] | m 7.01; 3 * 1,615 |  |  |  | 4.845 | [6 empty] | _
[8 empty] | m 7.02a; 3 * 1,615 |  |  |  | 4.845 | [6 empty] | _
[8 empty] | m 7.03; 1,8 * 1,615 |  |  |  | 2.907 | [6 empty] | _
[8 empty] | m 7.04d; 3 * 1,615 |  |  |  | 4.845 | [6 empty] | _
[8 empty] | m 7.05d; 3 * 1,615 |  |  |  | 4.845 | [6 empty] | _
[8 empty] | m 7.06d; 3 * 1,615 |  |  |  | 4.845 | [6 empty] | _
[8 empty] | m 7.07d; 3 * 1,615 |  |  |  | 4.845 | [6 empty] | _
[8 empty] | m 7.08d; 3 * 1,615 |  |  |  | 4.845 | [6 empty] | _
[8 empty] | m 7.09d; 3 * 1,615 |  |  |  | 4.845 | [6 empty] | _
[8 empty] | m 7.10d; 3 * 1,615 |  |  |  | 4.845 | [6 empty] | _
[8 empty] | m 7.11d; 3 * 1,615 |  |  |  | 4.845 | [6 empty] | _
[8 empty] | m 7.12d; 3 * 1,615 |  |  |  | 4.845 | [6 empty] | _
[8 empty] | m 7.13d; 3 * 1,615 |  |  |  | 4.845 | [6 empty] | _
[8 empty] | m 7.14d; 3 * 1,615 |  |  |  | 4.845 | [6 empty] | _
[8 empty] | m 7.15d; 3 * 1,615 |  |  |  | 4.845 | [6 empty] | _
[8 empty] | m 7.16d; 3 * 1,615 |  |  |  | 4.845 | [6 empty] | _
[8 empty] | m 7.17d; 3 * 1,615 |  |  |  | 4.845 | [6 empty] | _
[8 empty] | m 7.18d; 3 * 1,615 |  |  |  | 4.845 | [6 empty] | _
[8 empty] | m 7.19d; 3 * 1,615 |  |  |  | 4.845 | [6 empty] | _
[8 empty] | m 7.20d; 3 * 1,615 |  |  |  | 4.845 | [6 empty] | _
[8 empty] | m 7.21d; 3 * 1,615 |  |  |  | 4.845 | [6 empty] | _
[8 empty] | m 7.22d; 3 * 1,615 |  |  |  | 4.845 | [6 empty] | _
[8 empty] | m 7.23d; 3 * 1,615 |  |  |  | 4.845 | [6 empty] | _
[8 empty] | m 7.24b; 2,1 * 1,615 |  |  |  | 3.3915 | [6 empty] | _
[8 empty] | m 7.25; 1,8 * 1,615 |  |  |  | 2.907 | [6 empty] | _
[8 empty] | m 7.30; 1,8 * 1,615 |  |  |  | 2.907 | [6 empty] | _
[8 empty] | m 7.31; 1,8 * 1,615 |  |  |  | 2.907 | [6 empty] | _
[8 empty] | m 8.01; 3 * 1,615 |  |  |  | 4.845 | [6 empty] | _
[8 empty] | m 8.02a; 3 * 1,615 |  |  |  | 4.845 | [6 empty] | _
[8 empty] | m 8.03; 1,8 * 1,615 |  |  |  | 2.907 | [6 empty] | _
[8 empty] | m 8.04d; 3 * 1,615 |  |  |  | 4.845 | [6 empty] | _
[8 empty] | m 8.05d; 3 * 1,615 |  |  |  | 4.845 | [6 empty] | _
[8 empty] | m 8.06d; 3 * 1,615 |  |  |  | 4.845 | [6 empty] | _
[8 empty] | m 8.07d; 3 * 1,615 |  |  |  | 4.845 | [6 empty] | _
[8 empty] | m 8.08d; 3 * 1,615 |  |  |  | 4.845 | [6 empty] | _
[8 empty] | m 8.09d; 3 * 1,615 |  |  |  | 4.845 | [6 empty] | _
[8 empty] | m 8.10d; 3 * 1,615 |  |  |  | 4.845 | [6 empty] | _
[8 empty] | m 8.11d; 3 * 1,615 |  |  |  | 4.845 | [6 empty] | _
[8 empty] | m 8.12d; 3 * 1,615 |  |  |  | 4.845 | [6 empty] | _
[8 empty] | m 8.13d; 3 * 1,615 |  |  |  | 4.845 | [6 empty] | _
[8 empty] | m 8.14d; 3 * 1,615 |  |  |  | 4.845 | [6 empty] | _
[8 empty] | m 8.15d; 3 * 1,615 |  |  |  | 4.845 | [6 empty] | _
[8 empty] | m 8.16d; 3 * 1,615 |  |  |  | 4.845 | [6 empty] | _
[8 empty] | m 8.17d; 3 * 1,615 |  |  |  | 4.845 | [6 empty] | _
[8 empty] | m 8.18d; 3 * 1,615 |  |  |  | 4.845 | [6 empty] | _
[8 empty] | m 8.19d; 3 * 1,615 |  |  |  | 4.845 | [6 empty] | _
[8 empty] | m 8.20d; 3 * 1,615 |  |  |  | 4.845 | [6 empty] | _
[8 empty] | m 8.21d; 3 * 1,615 |  |  |  | 4.845 | [6 empty] | _
[8 empty] | m 8.22d; 3 * 1,615 |  |  |  | 4.845 | [6 empty] | _
[8 empty] | m 8.23d; 3 * 1,615 |  |  |  | 4.845 | [6 empty] | _
[8 empty] | m 8.24b; 2,1 * 1,615 |  |  |  | 3.3915 | [6 empty] | _
[8 empty] | m 8.25; 1,8 * 1,615 |  |  |  | 2.907 | [6 empty] | _
[8 empty] | m 8.30; 1,8 * 1,615 |  |  |  | 2.907 | [6 empty] | _
[8 empty] | m 8.31; 1,8 * 1,615 |  |  |  | 2.907 | [6 empty] | _
[5 empty] | 22 | SP | 611131125 | Penetrace akrylát-silikonová vnitřních schodišťových konstrukcí nanášená ručně | m2 | 1868.916 | 0 | 1868.916 |  | 0 | 0.00026 | 0.48592 |  | 0 | 21 | 0 | 0 |  | URS 2017/I | 1
[7 empty] | Plný popis: | Podkladní a spojovací vrstva vnitřních omítaných ploch penetrace akrylát-silikonová nanášená ručně schodišťových konstrukcí
[7 empty] | Výkaz výměr: | viz položka: "Potažení vnitřních schodišťových konstrukcí vápenným štukem ..." |  |  |  | 0 | [6 empty] | _
[8 empty] | pod stěrkovou vrstvu; |  |  |  | 0 | [6 empty] | _
[8 empty] | 934,458 |  |  |  | 934.458 | [6 empty] | _
[8 empty] | pod štukovou omítku; |  |  |  | 0 | [6 empty] | _
[8 empty] | 934,458 |  |  |  | 934.458 | [6 empty] | _
[5 empty] | 23 | SP | 611311135 | Potažení vnitřních schodišťových konstrukcí vápenným štukem tloušťky do 3 mm | m2 | 934.4576 | 0 | 934.4576 |  | 0 | 0.003 | 2.8034 |  | 0 | 21 | 0 | 0 |  | URS 2017/I | 1
[7 empty] | Plný popis: | Potažení vnitřních ploch štukem tloušťky do 3 mm schodišťových konstrukcí stropů, stěn, ramen nebo nosníků
[7 empty] | Výkaz výměr: | D.1.1 - Architektonicko stavební řešení, D.1.1.a – TECHNICKÁ ZPRÁVA; |  |  |  | 0 | [6 empty] | _
[8 empty] | D.1.1 - Architektonicko stavební řešení, NOVÝ STAV; |  |  |  | 0 | [6 empty] | _
[8 empty] | D.1.1 - Architektonicko stavební řešení, výkres č. 39 - TABULKA MÍSTNOSTÍ - NOVÝ STAV; |  |  |  | 0 | [6 empty] | _
[8 empty] | schodiště x.30; |  |  |  | 0 | [6 empty] | _
[8 empty] | stěny; |  |  |  | 0 | [6 empty] | _
[8 empty] | ((2,85 + 5,25) * 2 * 2,8 - 1,45 * 1,97) * 8 |  |  |  | 340.028 | [6 empty] | _
[8 empty] | ramena, stropy; |  |  |  | 0 | [6 empty] | _
[8 empty] | sqrt(2,8^2 + (2,12 * 2)^2) * 1,4 * 7 |  |  |  | 49.7948 | [6 empty] | _
[8 empty] | 2,85 * (5,25 - 2,12) * 7 |  |  |  | 62.4435 | [6 empty] | _
[8 empty] | 2,85 * 5,25 |  |  |  | 14.9625 | [6 empty] | _
[8 empty] | = |  |  |  | 467.2288 | [6 empty] | _
[8 empty] | schodiště x.31; |  |  |  | 0 | [6 empty] | _
[8 empty] | stěny; |  |  |  | 0 | [6 empty] | _
[8 empty] | ((2,85 + 5,25) * 2 * 2,8 - 1,45 * 1,97) * 8 |  |  |  | 340.028 | [6 empty] | _
[8 empty] | ramena, stropy; |  |  |  | 0 | [6 empty] | _
[8 empty] | sqrt(2,8^2 + (2,12 * 2)^2) * 1,4 * 7 |  |  |  | 49.7948 | [6 empty] | _
[8 empty] | 2,85 * (5,25 - 2,12) * 7 |  |  |  | 62.4435 | [6 empty] | _
[8 empty] | 2,85 * 5,25 |  |  |  | 14.9625 | [6 empty] | _
[8 empty] | = |  |  |  | 467.2288 | [6 empty] | _
[5 empty] | 24 | SP | 6111420R5 | Potažení vnitřních schodišťových konstrukcí sklovláknitým pletivem vtlačeným do tenkovrstvé hmoty | m2 | 934.458 | 0 | 934.458 |  | 0 | 0.00489 | 4.5695 |  | 0 | 21 | 0 | 0 |  | R-položka | 1
[7 empty] | Plný popis: | Potažení vnitřních ploch pletivem v ploše nebo pruzích, na plném podkladu sklovláknitým vtlačením do tmelu schodišťových konstrukcí
[7 empty] | Výkaz výměr: | viz položka: "Potažení vnitřních schodišťových konstrukcí vápenným štukem ..." |  |  |  | 0 | [6 empty] | _
[8 empty] | 934,458 |  |  |  | 934.458 | [6 empty] | _
[5 empty] | 25 | SP | 619991001 | Zakrytí podlah fólií přilepenou lepící páskou | m2 | 2421.2 | 0 | 2421.2 |  | 0 | 0.00012 | 0.29054 |  | 0 | 21 | 0 | 0 |  | URS 2017/I | 1
[7 empty] | Plný popis: | Zakrytí vnitřních ploch před znečištěním včetně pozdějšího odkrytí podlah fólií přilepenou lepící páskou
[7 empty] | Výkaz výměr: | D.1.1 - Architektonicko stavební řešení, D.1.1.a – TECHNICKÁ ZPRÁVA; |  |  |  | 0 | [6 empty] | _
[8 empty] | D.1.1 - Architektonicko stavební řešení, NOVÝ STAV; |  |  |  | 0 | [6 empty] | _
[8 empty] | D.1.1 - Architektonicko stavební řešení, výkres č. 39 - TABULKA MÍSTNOSTÍ - NOVÝ STAV; |  |  |  | 0 | [6 empty] | _
[8 empty] | ochrana neměněných PVC podlah; |  |  |  | 0 | [6 empty] | _
[8 empty] | m 1.31; 14,96 + 1,4 * 2,8 |  |  |  | 18.88 | [6 empty] | _
[8 empty] | m 2.31; 14,96 + 1,4 * 2,8 |  |  |  | 18.88 | [6 empty] | _
[8 empty] | m 3.31; 14,96 + 1,4 * 2,8 |  |  |  | 18.88 | [6 empty] | _
[8 empty] | m 4.31; 14,96 + 1,4 * 2,8 |  |  |  | 18.88 | [6 empty] | _
[8 empty] | m 5.01; 20,03 |  |  |  | 20.03 | [6 empty] | _
[8 empty] | m 5.02a; 17,37 |  |  |  | 17.37 | [6 empty] | _
[8 empty] | m 5.03; 14,3 |  |  |  | 14.3 | [6 empty] | _
[8 empty] | m 5.04d; 18,87 |  |  |  | 18.87 | [6 empty] | _
[8 empty] | m 5.05d; 18,87 |  |  |  | 18.87 | [6 empty] | _
[8 empty] | m 5.06d; 19,2 |  |  |  | 19.2 | [6 empty] | _
[8 empty] | m 5.07d; 19,2 |  |  |  | 19.2 | [6 empty] | _
[8 empty] | m 5.08d; 19,2 |  |  |  | 19.2 | [6 empty] | _
[8 empty] | m 5.09d; 19,2 |  |  |  | 19.2 | [6 empty] | _
[8 empty] | m 5.10d; 19,2 |  |  |  | 19.2 | [6 empty] | _
[8 empty] | m 5.11d; 19,2 |  |  |  | 19.2 | [6 empty] | _
[8 empty] | m 5.12d; 19,2 |  |  |  | 19.2 | [6 empty] | _
[8 empty] | m 5.13d; 19,2 |  |  |  | 19.2 | [6 empty] | _
[8 empty] | m 5.14d; 19,2 |  |  |  | 19.2 | [6 empty] | _
[8 empty] | m 5.15d; 19,2 |  |  |  | 19.2 | [6 empty] | _
[8 empty] | m 5.16d; 19,2 |  |  |  | 19.2 | [6 empty] | _
[8 empty] | m 5.17d; 19,2 |  |  |  | 19.2 | [6 empty] | _
[8 empty] | m 5.18d; 19,2 |  |  |  | 19.2 | [6 empty] | _
[8 empty] | m 5.19d; 19,2 |  |  |  | 19.2 | [6 empty] | _
[8 empty] | m 5.20d; 19,2 |  |  |  | 19.2 | [6 empty] | _
[8 empty] | m 5.21d; 19,2 |  |  |  | 19.2 | [6 empty] | _
[8 empty] | m 5.22d; 18,87 |  |  |  | 18.87 | [6 empty] | _
[8 empty] | m 5.24a; 9,38 |  |  |  | 9.38 | [6 empty] | _
[8 empty] | m 5.25; 3,49 |  |  |  | 3.49 | [6 empty] | _
[8 empty] | m 5.27; 15,24 |  |  |  | 15.24 | [6 empty] | _
[8 empty] | m 5.28; 123,92 |  |  |  | 123.92 | [6 empty] | _
[8 empty] | m 5.31; 14,96 + 1,4 * 2,8 |  |  |  | 18.88 | [6 empty] | _
[8 empty] | m 6.01; 20,03 |  |  |  | 20.03 | [6 empty] | _
[8 empty] | m 6.02a; 17,37 |  |  |  | 17.37 | [6 empty] | _
[8 empty] | m 6.03; 14,3 |  |  |  | 14.3 | [6 empty] | _
[8 empty] | m 6.04d; 18,87 |  |  |  | 18.87 | [6 empty] | _
[8 empty] | m 6.05d; 18,87 |  |  |  | 18.87 | [6 empty] | _
[8 empty] | m 6.06d; 19,2 |  |  |  | 19.2 | [6 empty] | _
[8 empty] | m 6.07d; 19,2 |  |  |  | 19.2 | [6 empty] | _
[8 empty] | m 6.08d; 19,2 |  |  |  | 19.2 | [6 empty] | _
[8 empty] | m 6.09d; 19,2 |  |  |  | 19.2 | [6 empty] | _
[8 empty] | m 6.10d; 19,2 |  |  |  | 19.2 | [6 empty] | _
[8 empty] | m 6.11d; 19,2 |  |  |  | 19.2 | [6 empty] | _
[8 empty] | m 6.12d; 19,2 |  |  |  | 19.2 | [6 empty] | _
[8 empty] | m 6.13d; 19,2 |  |  |  | 19.2 | [6 empty] | _
[8 empty] | m 6.14d; 19,2 |  |  |  | 19.2 | [6 empty] | _
[8 empty] | m 6.15d; 19,2 |  |  |  | 19.2 | [6 empty] | _
[8 empty] | m 6.16d; 19,2 |  |  |  | 19.2 | [6 empty] | _
[8 empty] | m 6.17d; 19,2 |  |  |  | 19.2 | [6 empty] | _
[8 empty] | m 6.18d; 19,2 |  |  |  | 19.2 | [6 empty] | _
[8 empty] | m 6.19d; 19,2 |  |  |  | 19.2 | [6 empty] | _
[8 empty] | m 6.20d; 19,2 |  |  |  | 19.2 | [6 empty] | _
[8 empty] | m 6.21d; 19,2 |  |  |  | 19.2 | [6 empty] | _
[8 empty] | m 6.22d; 18,87 |  |  |  | 18.87 | [6 empty] | _
[8 empty] | m 6.24a; 9,38 |  |  |  | 9.38 | [6 empty] | _
[8 empty] | m 6.25; 3,49 |  |  |  | 3.49 | [6 empty] | _
[8 empty] | m 6.27; 15,24 |  |  |  | 15.24 | [6 empty] | _
[8 empty] | m 6.28; 123,92 |  |  |  | 123.92 | [6 empty] | _
[8 empty] | m 6.31; 14,96 + 1,4 * 2,8 |  |  |  | 18.88 | [6 empty] | _
[8 empty] | m 7.01; 20,03 |  |  |  | 20.03 | [6 empty] | _
[8 empty] | m 7.02a; 17,37 |  |  |  | 17.37 | [6 empty] | _
[8 empty] | m 7.03; 14,3 |  |  |  | 14.3 | [6 empty] | _
[8 empty] | m 7.04d; 18,87 |  |  |  | 18.87 | [6 empty] | _
[8 empty] | m 7.05d; 18,87 |  |  |  | 18.87 | [6 empty] | _
[8 empty] | m 7.06d; 19,2 |  |  |  | 19.2 | [6 empty] | _
[8 empty] | m 7.07d; 19,2 |  |  |  | 19.2 | [6 empty] | _
[8 empty] | m 7.08d; 19,2 |  |  |  | 19.2 | [6 empty] | _
[8 empty] | m 7.09d; 19,2 |  |  |  | 19.2 | [6 empty] | _
[8 empty] | m 7.10d; 19,2 |  |  |  | 19.2 | [6 empty] | _
[8 empty] | m 7.11d; 19,2 |  |  |  | 19.2 | [6 empty] | _
[8 empty] | m 7.12d; 19,2 |  |  |  | 19.2 | [6 empty] | _
[8 empty] | m 7.13d; 19,2 |  |  |  | 19.2 | [6 empty] | _
[8 empty] | m 7.14d; 19,2 |  |  |  | 19.2 | [6 empty] | _
[8 empty] | m 7.15d; 19,2 |  |  |  | 19.2 | [6 empty] | _
[8 empty] | m 7.16d; 19,2 |  |  |  | 19.2 | [6 empty] | _
[8 empty] | m 7.17d; 19,2 |  |  |  | 19.2 | [6 empty] | _
[8 empty] | m 7.18d; 19,2 |  |  |  | 19.2 | [6 empty] | _
[8 empty] | m 7.19d; 19,2 |  |  |  | 19.2 | [6 empty] | _
[8 empty] | m 7.20d; 19,2 |  |  |  | 19.2 | [6 empty] | _
[8 empty] | m 7.21d; 19,2 |  |  |  | 19.2 | [6 empty] | _
[8 empty] | m 7.22d; 18,87 |  |  |  | 18.87 | [6 empty] | _
[8 empty] | m 7.24a; 9,38 |  |  |  | 9.38 | [6 empty] | _
[8 empty] | m 7.25; 3,49 |  |  |  | 3.49 | [6 empty] | _
[8 empty] | m 7.27; 15,24 |  |  |  | 15.24 | [6 empty] | _
[8 empty] | m 7.28; 123,92 |  |  |  | 123.92 | [6 empty] | _
[8 empty] | m 7.31; 14,96 + 1,4 * 2,8 |  |  |  | 18.88 | [6 empty] | _
[8 empty] | m 8.01; 20,03 |  |  |  | 20.03 | [6 empty] | _
[8 empty] | m 8.02a; 17,37 |  |  |  | 17.37 | [6 empty] | _
[8 empty] | m 8.03; 14,3 |  |  |  | 14.3 | [6 empty] | _
[8 empty] | m 8.04d; 18,87 |  |  |  | 18.87 | [6 empty] | _
[8 empty] | m 8.05d; 18,87 |  |  |  | 18.87 | [6 empty] | _
[8 empty] | m 8.06d; 19,2 |  |  |  | 19.2 | [6 empty] | _
[8 empty] | m 8.07d; 19,2 |  |  |  | 19.2 | [6 empty] | _
[8 empty] | m 8.08d; 19,2 |  |  |  | 19.2 | [6 empty] | _
[8 empty] | m 8.09d; 19,2 |  |  |  | 19.2 | [6 empty] | _
[8 empty] | m 8.10d; 19,2 |  |  |  | 19.2 | [6 empty] | _
[8 empty] | m 8.11d; 19,2 |  |  |  | 19.2 | [6 empty] | _
[8 empty] | m 8.12d; 19,2 |  |  |  | 19.2 | [6 empty] | _
[8 empty] | m 8.13d; 19,2 |  |  |  | 19.2 | [6 empty] | _
[8 empty] | m 8.14d; 19,2 |  |  |  | 19.2 | [6 empty] | _
[8 empty] | m 8.15d; 19,2 |  |  |  | 19.2 | [6 empty] | _
[8 empty] | m 8.16d; 19,2 |  |  |  | 19.2 | [6 empty] | _
[8 empty] | m 8.17d; 19,2 |  |  |  | 19.2 | [6 empty] | _
[8 empty] | m 8.18d; 19,2 |  |  |  | 19.2 | [6 empty] | _
[8 empty] | m 8.19d; 19,2 |  |  |  | 19.2 | [6 empty] | _
[8 empty] | m 8.20d; 19,2 |  |  |  | 19.2 | [6 empty] | _
[8 empty] | m 8.21d; 19,2 |  |  |  | 19.2 | [6 empty] | _
[8 empty] | m 8.22d; 18,87 |  |  |  | 18.87 | [6 empty] | _
[8 empty] | m 8.24a; 9,38 |  |  |  | 9.38 | [6 empty] | _
[8 empty] | m 8.25; 3,49 |  |  |  | 3.49 | [6 empty] | _
[8 empty] | m 8.27; 15,24 |  |  |  | 15.24 | [6 empty] | _
[8 empty] | m 8.28; 123,92 |  |  |  | 123.92 | [6 empty] | _
[8 empty] | m 8.31; 14,96 + 1,4 * 2,8 |  |  |  | 18.88 | [6 empty] | _
[5 empty] | 26 | SP | 61999100R | Zakrytí podlah volně položenou textilií - ochranná vrstva | m2 | 2421.2 | 0 | 2421.2 |  | 0 |  | 0 |  | 0 | 21 | 0 | 0 |  | R-položka | 1
Plný popis:
[7 empty] | Výkaz výměr: | viz položka: " Zakrytí podlah fólií přilepenou lepící páskou..." |  |  |  | 0 | [6 empty] | _
[8 empty] | 2421,2 |  |  |  | 2421.2 | [6 empty] | _
[5 empty] | 27 | SP | 61132542R | Oprava vnitřní tenkovrstvé štukové omítky stropů v rozsahu plochy do 10% | m2 | 2799.25 | 0 | 2799.25 |  | 0 | 0.0057 | 15.9557 |  | 0 | 21 | 0 | 0 |  | R-položka | 1
[7 empty] | Plný popis: | Oprava tenkovrstvé omítky vnitřních ploch štukové, tloušťky do 3 mm stropů, v rozsahu opravované plochy do 10%
[7 empty] | Výkaz výměr: | D.1.1 - Architektonicko stavební řešení, D.1.1.a – TECHNICKÁ ZPRÁVA; |  |  |  | 0 | [6 empty] | _
[8 empty] | D.1.1 - Architektonicko stavební řešení, NOVÝ STAV; |  |  |  | 0 | [6 empty] | _
[8 empty] | D.1.1 - Architektonicko stavební řešení, výkres č. 39 - TABULKA MÍSTNOSTÍ - NOVÝ STAV; |  |  |  | 0 | [6 empty] | _
[8 empty] | STROPY - STÁVAJÍCÍ ŠTUKOVÉ - VYSPRAVENÍ; |  |  |  | 0 | [6 empty] | _
[8 empty] | m 1.02a; 17,37 |  |  |  | 17.37 | [6 empty] | _
[8 empty] | m 2.02a; 17,37 |  |  |  | 17.37 | [6 empty] | _
[8 empty] | m 2.23a; 5,23 |  |  |  | 5.23 | [6 empty] | _
[8 empty] | m 3.02a; 17,37 |  |  |  | 17.37 | [6 empty] | _
[8 empty] | m 3.23a; 5,23 |  |  |  | 5.23 | [6 empty] | _
[8 empty] | m 4.02a; 17,37 |  |  |  | 17.37 | [6 empty] | _
[8 empty] | m 4.23a; 5,23 |  |  |  | 5.23 | [6 empty] | _
[8 empty] | m 5.01; 20,03 |  |  |  | 20.03 | [6 empty] | _
[8 empty] | m 5.02a; 17,37 |  |  |  | 17.37 | [6 empty] | _
[8 empty] | m 5.03; 14,3 |  |  |  | 14.3 | [6 empty] | _
[8 empty] | m 5.04a; 4,41 |  |  |  | 4.41 | [6 empty] | _
[8 empty] | m 5.04d; 18,87 |  |  |  | 18.87 | [6 empty] | _
[8 empty] | m 5.05a; 4,41 |  |  |  | 4.41 | [6 empty] | _
[8 empty] | m 5.05d; 18,87 |  |  |  | 18.87 | [6 empty] | _
[8 empty] | m 5.06a; 4,41 |  |  |  | 4.41 | [6 empty] | _
[8 empty] | m 5.06d; 19,2 |  |  |  | 19.2 | [6 empty] | _
[8 empty] | m 5.07a; 4,41 |  |  |  | 4.41 | [6 empty] | _
[8 empty] | m 5.07d; 19,2 |  |  |  | 19.2 | [6 empty] | _
[8 empty] | m 5.08a; 4,41 |  |  |  | 4.41 | [6 empty] | _
[8 empty] | m 5.08d; 19,2 |  |  |  | 19.2 | [6 empty] | _
[8 empty] | m 5.09a; 4,41 |  |  |  | 4.41 | [6 empty] | _
[8 empty] | m 5.09d; 19,2 |  |  |  | 19.2 | [6 empty] | _
[8 empty] | m 5.10a; 4,41 |  |  |  | 4.41 | [6 empty] | _
[8 empty] | m 5.10d; 19,2 |  |  |  | 19.2 | [6 empty] | _
[8 empty] | m 5.11a; 4,41 |  |  |  | 4.41 | [6 empty] | _
[8 empty] | m 5.11d; 19,2 |  |  |  | 19.2 | [6 empty] | _
[8 empty] | m 5.12a; 4,41 |  |  |  | 4.41 | [6 empty] | _
[8 empty] | m 5.12d; 19,2 |  |  |  | 19.2 | [6 empty] | _
[8 empty] | m 5.13a; 4,41 |  |  |  | 4.41 | [6 empty] | _
[8 empty] | m 5.13d; 19,2 |  |  |  | 19.2 | [6 empty] | _
[8 empty] | m 5.14a; 4,41 |  |  |  | 4.41 | [6 empty] | _
[8 empty] | m 5.14d; 19,2 |  |  |  | 19.2 | [6 empty] | _
[8 empty] | m 5.15a; 4,41 |  |  |  | 4.41 | [6 empty] | _
[8 empty] | m 5.15d; 19,2 |  |  |  | 19.2 | [6 empty] | _
[8 empty] | m 5.16a; 4,41 |  |  |  | 4.41 | [6 empty] | _
[8 empty] | m 5.16d; 19,2 |  |  |  | 19.2 | [6 empty] | _
[8 empty] | m 5.17a; 4,41 |  |  |  | 4.41 | [6 empty] | _
[8 empty] | m 5.17d; 19,2 |  |  |  | 19.2 | [6 empty] | _
[8 empty] | m 5.18a; 4,41 |  |  |  | 4.41 | [6 empty] | _
[8 empty] | m 5.18d; 19,2 |  |  |  | 19.2 | [6 empty] | _
[8 empty] | m 5.19a; 4,41 |  |  |  | 4.41 | [6 empty] | _
[8 empty] | m 5.19d; 19,2 |  |  |  | 19.2 | [6 empty] | _
[8 empty] | m 5.20a; 4,41 |  |  |  | 4.41 | [6 empty] | _
[8 empty] | m 5.20d; 19,2 |  |  |  | 19.2 | [6 empty] | _
[8 empty] | m 5.21a; 4,41 |  |  |  | 4.41 | [6 empty] | _
[8 empty] | m 5.21d; 19,2 |  |  |  | 19.2 | [6 empty] | _
[8 empty] | m 5.22a; 4,41 |  |  |  | 4.41 | [6 empty] | _
[8 empty] | m 5.22d; 18,87 |  |  |  | 18.87 | [6 empty] | _
[8 empty] | m 5.23a; 5,23 |  |  |  | 5.23 | [6 empty] | _
[8 empty] | m 5.23d; 17,19 |  |  |  | 17.19 | [6 empty] | _
[8 empty] | m 5.24a; 9,38 |  |  |  | 9.38 | [6 empty] | _
[8 empty] | m 5.24b; 4,77 |  |  |  | 4.77 | [6 empty] | _
[8 empty] | m 5.25; 3,49 |  |  |  | 3.49 | [6 empty] | _
[8 empty] | m 5.27; 15,24 |  |  |  | 15.24 | [6 empty] | _
[8 empty] | m 5.28; 123,92 |  |  |  | 123.92 | [6 empty] | _
[8 empty] | m 6.01; 20,03 |  |  |  | 20.03 | [6 empty] | _
[8 empty] | m 6.02a; 17,37 |  |  |  | 17.37 | [6 empty] | _
[8 empty] | m 6.03; 14,3 |  |  |  | 14.3 | [6 empty] | _
[8 empty] | m 6.04a; 4,41 |  |  |  | 4.41 | [6 empty] | _
[8 empty] | m 6.04d; 18,87 |  |  |  | 18.87 | [6 empty] | _
[8 empty] | m 6.05a; 4,41 |  |  |  | 4.41 | [6 empty] | _
[8 empty] | m 6.05d; 18,87 |  |  |  | 18.87 | [6 empty] | _
[8 empty] | m 6.06a; 4,41 |  |  |  | 4.41 | [6 empty] | _
[8 empty] | m 6.06d; 19,2 |  |  |  | 19.2 | [6 empty] | _
[8 empty] | m 6.07a; 4,41 |  |  |  | 4.41 | [6 empty] | _
[8 empty] | m 6.07d; 19,2 |  |  |  | 19.2 | [6 empty] | _
[8 empty] | m 6.08a; 4,41 |  |  |  | 4.41 | [6 empty] | _
[8 empty] | m 6.08d; 19,2 |  |  |  | 19.2 | [6 empty] | _
[8 empty] | m 6.09a; 4,41 |  |  |  | 4.41 | [6 empty] | _
[8 empty] | m 6.09d; 19,2 |  |  |  | 19.2 | [6 empty] | _
[8 empty] | m 6.10a; 4,41 |  |  |  | 4.41 | [6 empty] | _
[8 empty] | m 6.10d; 19,2 |  |  |  | 19.2 | [6 empty] | _
[8 empty] | m 6.11a; 4,41 |  |  |  | 4.41 | [6 empty] | _
[8 empty] | m 6.11d; 19,2 |  |  |  | 19.2 | [6 empty] | _
[8 empty] | m 6.12a; 4,41 |  |  |  | 4.41 | [6 empty] | _
[8 empty] | m 6.12d; 19,2 |  |  |  | 19.2 | [6 empty] | _
[8 empty] | m 6.13a; 4,41 |  |  |  | 4.41 | [6 empty] | _
[8 empty] | m 6.13d; 19,2 |  |  |  | 19.2 | [6 empty] | _
[8 empty] | m 6.14a; 4,41 |  |  |  | 4.41 | [6 empty] | _
[8 empty] | m 6.14d; 19,2 |  |  |  | 19.2 | [6 empty] | _
[8 empty] | m 6.15a; 4,41 |  |  |  | 4.41 | [6 empty] | _
[8 empty] | m 6.15d; 19,2 |  |  |  | 19.2 | [6 empty] | _
[8 empty] | m 6.16a; 4,41 |  |  |  | 4.41 | [6 empty] | _
[8 empty] | m 6.16d; 19,2 |  |  |  | 19.2 | [6 empty] | _
[8 empty] | m 6.17a; 4,41 |  |  |  | 4.41 | [6 empty] | _
[8 empty] | m 6.17d; 19,2 |  |  |  | 19.2 | [6 empty] | _
[8 empty] | m 6.18a; 4,41 |  |  |  | 4.41 | [6 empty] | _
[8 empty] | m 6.18d; 19,2 |  |  |  | 19.2 | [6 empty] | _
[8 empty] | m 6.19a; 4,41 |  |  |  | 4.41 | [6 empty] | _
[8 empty] | m 6.19d; 19,2 |  |  |  | 19.2 | [6 empty] | _
[8 empty] | m 6.20a; 4,41 |  |  |  | 4.41 | [6 empty] | _
[8 empty] | m 6.20d; 19,2 |  |  |  | 19.2 | [6 empty] | _
[8 empty] | m 6.21a; 4,41 |  |  |  | 4.41 | [6 empty] | _
[8 empty] | m 6.21d; 19,2 |  |  |  | 19.2 | [6 empty] | _
[8 empty] | m 6.22a; 4,41 |  |  |  | 4.41 | [6 empty] | _
[8 empty] | m 6.22d; 18,87 |  |  |  | 18.87 | [6 empty] | _
[8 empty] | m 6.23a; 5,23 |  |  |  | 5.23 | [6 empty] | _
[8 empty] | m 6.23d; 17,19 |  |  |  | 17.19 | [6 empty] | _
[8 empty] | m 6.24a; 9,38 |  |  |  | 9.38 | [6 empty] | _
[8 empty] | m 6.24b; 4,77 |  |  |  | 4.77 | [6 empty] | _
[8 empty] | m 6.25; 3,49 |  |  |  | 3.49 | [6 empty] | _
[8 empty] | m 6.27; 15,24 |  |  |  | 15.24 | [6 empty] | _
[8 empty] | m 6.28; 123,92 |  |  |  | 123.92 | [6 empty] | _
[8 empty] | m 7.01; 20,03 |  |  |  | 20.03 | [6 empty] | _
[8 empty] | m 7.02a; 17,37 |  |  |  | 17.37 | [6 empty] | _
[8 empty] | m 7.03; 14,3 |  |  |  | 14.3 | [6 empty] | _
[8 empty] | m 7.04a; 4,41 |  |  |  | 4.41 | [6 empty] | _
[8 empty] | m 7.04d; 18,87 |  |  |  | 18.87 | [6 empty] | _
[8 empty] | m 7.05a; 4,41 |  |  |  | 4.41 | [6 empty] | _
[8 empty] | m 7.05d; 18,87 |  |  |  | 18.87 | [6 empty] | _
[8 empty] | m 7.06a; 4,41 |  |  |  | 4.41 | [6 empty] | _
[8 empty] | m 7.06d; 19,2 |  |  |  | 19.2 | [6 empty] | _
[8 empty] | m 7.07a; 4,41 |  |  |  | 4.41 | [6 empty] | _
[8 empty] | m 7.07d; 19,2 |  |  |  | 19.2 | [6 empty] | _
[8 empty] | m 7.08a; 4,41 |  |  |  | 4.41 | [6 empty] | _
[8 empty] | m 7.08d; 19,2 |  |  |  | 19.2 | [6 empty] | _
[8 empty] | m 7.09a; 4,41 |  |  |  | 4.41 | [6 empty] | _
[8 empty] | m 7.09d; 19,2 |  |  |  | 19.2 | [6 empty] | _
[8 empty] | m 7.10a; 4,41 |  |  |  | 4.41 | [6 empty] | _
[8 empty] | m 7.10d; 19,2 |  |  |  | 19.2 | [6 empty] | _
[8 empty] | m 7.11a; 4,41 |  |  |  | 4.41 | [6 empty] | _
[8 empty] | m 7.11d; 19,2 |  |  |  | 19.2 | [6 empty] | _
[8 empty] | m 7.12a; 4,41 |  |  |  | 4.41 | [6 empty] | _
[8 empty] | m 7.12d; 19,2 |  |  |  | 19.2 | [6 empty] | _
[8 empty] | m 7.13a; 4,41 |  |  |  | 4.41 | [6 empty] | _
[8 empty] | m 7.13d; 19,2 |  |  |  | 19.2 | [6 empty] | _
[8 empty] | m 7.14a; 4,41 |  |  |  | 4.41 | [6 empty] | _
[8 empty] | m 7.14d; 19,2 |  |  |  | 19.2 | [6 empty] | _
[8 empty] | m 7.15a; 4,41 |  |  |  | 4.41 | [6 empty] | _
[8 empty] | m 7.15d; 19,2 |  |  |  | 19.2 | [6 empty] | _
[8 empty] | m 7.16a; 4,41 |  |  |  | 4.41 | [6 empty] | _
[8 empty] | m 7.16d; 19,2 |  |  |  | 19.2 | [6 empty] | _
[8 empty] | m 7.17a; 4,41 |  |  |  | 4.41 | [6 empty] | _
[8 empty] | m 7.17d; 19,2 |  |  |  | 19.2 | [6 empty] | _
[8 empty] | m 7.18a; 4,41 |  |  |  | 4.41 | [6 empty] | _
[8 empty] | m 7.18d; 19,2 |  |  |  | 19.2 | [6 empty] | _
[8 empty] | m 7.19a; 4,41 |  |  |  | 4.41 | [6 empty] | _
[8 empty] | m 7.19d; 19,2 |  |  |  | 19.2 | [6 empty] | _
[8 empty] | m 7.20a; 4,41 |  |  |  | 4.41 | [6 empty] | _
[8 empty] | m 7.20d; 19,2 |  |  |  | 19.2 | [6 empty] | _
[8 empty] | m 7.21a; 4,41 |  |  |  | 4.41 | [6 empty] | _
[8 empty] | m 7.21d; 19,2 |  |  |  | 19.2 | [6 empty] | _
[8 empty] | m 7.22a; 4,41 |  |  |  | 4.41 | [6 empty] | _
[8 empty] | m 7.22d; 18,87 |  |  |  | 18.87 | [6 empty] | _
[8 empty] | m 7.23a; 5,23 |  |  |  | 5.23 | [6 empty] | _
[8 empty] | m 7.23d; 17,19 |  |  |  | 17.19 | [6 empty] | _
[8 empty] | m 7.24a; 9,38 |  |  |  | 9.38 | [6 empty] | _
[8 empty] | m 7.24b; 4,77 |  |  |  | 4.77 | [6 empty] | _
[8 empty] | m 7.25; 3,49 |  |  |  | 3.49 | [6 empty] | _
[8 empty] | m 7.27; 15,24 |  |  |  | 15.24 | [6 empty] | _
[8 empty] | m 7.28; 123,92 |  |  |  | 123.92 | [6 empty] | _
[8 empty] | m 8.01; 20,03 |  |  |  | 20.03 | [6 empty] | _
[8 empty] | m 8.02a; 17,37 |  |  |  | 17.37 | [6 empty] | _
[8 empty] | m 8.03; 14,3 |  |  |  | 14.3 | [6 empty] | _
[8 empty] | m 8.04a; 4,41 |  |  |  | 4.41 | [6 empty] | _
[8 empty] | m 8.04d; 18,87 |  |  |  | 18.87 | [6 empty] | _
[8 empty] | m 8.05a; 4,41 |  |  |  | 4.41 | [6 empty] | _
[8 empty] | m 8.05d; 18,87 |  |  |  | 18.87 | [6 empty] | _
[8 empty] | m 8.06a; 4,41 |  |  |  | 4.41 | [6 empty] | _
[8 empty] | m 8.06d; 19,2 |  |  |  | 19.2 | [6 empty] | _
[8 empty] | m 8.07a; 4,41 |  |  |  | 4.41 | [6 empty] | _
[8 empty] | m 8.07d; 19,2 |  |  |  | 19.2 | [6 empty] | _
[8 empty] | m 8.08a; 4,41 |  |  |  | 4.41 | [6 empty] | _
[8 empty] | m 8.08d; 19,2 |  |  |  | 19.2 | [6 empty] | _
[8 empty] | m 8.09a; 4,41 |  |  |  | 4.41 | [6 empty] | _
[8 empty] | m 8.09d; 19,2 |  |  |  | 19.2 | [6 empty] | _
[8 empty] | m 8.10a; 4,41 |  |  |  | 4.41 | [6 empty] | _
[8 empty] | m 8.10d; 19,2 |  |  |  | 19.2 | [6 empty] | _
[8 empty] | m 8.11a; 4,41 |  |  |  | 4.41 | [6 empty] | _
[8 empty] | m 8.11d; 19,2 |  |  |  | 19.2 | [6 empty] | _
[8 empty] | m 8.12a; 4,41 |  |  |  | 4.41 | [6 empty] | _
[8 empty] | m 8.12d; 19,2 |  |  |  | 19.2 | [6 empty] | _
[8 empty] | m 8.13a; 4,41 |  |  |  | 4.41 | [6 empty] | _
[8 empty] | m 8.13d; 19,2 |  |  |  | 19.2 | [6 empty] | _
[8 empty] | m 8.14a; 4,41 |  |  |  | 4.41 | [6 empty] | _
[8 empty] | m 8.14d; 19,2 |  |  |  | 19.2 | [6 empty] | _
[8 empty] | m 8.15a; 4,41 |  |  |  | 4.41 | [6 empty] | _
[8 empty] | m 8.15d; 19,2 |  |  |  | 19.2 | [6 empty] | _
[8 empty] | m 8.16a; 4,41 |  |  |  | 4.41 | [6 empty] | _
[8 empty] | m 8.16d; 19,2 |  |  |  | 19.2 | [6 empty] | _
[8 empty] | m 8.17a; 4,41 |  |  |  | 4.41 | [6 empty] | _
[8 empty] | m 8.17d; 19,2 |  |  |  | 19.2 | [6 empty] | _
[8 empty] | m 8.18a; 4,41 |  |  |  | 4.41 | [6 empty] | _
[8 empty] | m 8.18d; 19,2 |  |  |  | 19.2 | [6 empty] | _
[8 empty] | m 8.19a; 4,41 |  |  |  | 4.41 | [6 empty] | _
[8 empty] | m 8.19d; 19,2 |  |  |  | 19.2 | [6 empty] | _
[8 empty] | m 8.20a; 4,41 |  |  |  | 4.41 | [6 empty] | _
[8 empty] | m 8.20d; 19,2 |  |  |  | 19.2 | [6 empty] | _
[8 empty] | m 8.21a; 4,41 |  |  |  | 4.41 | [6 empty] | _
[8 empty] | m 8.21d; 19,2 |  |  |  | 19.2 | [6 empty] | _
[8 empty] | m 8.22a; 4,41 |  |  |  | 4.41 | [6 empty] | _
[8 empty] | m 8.22d; 18,87 |  |  |  | 18.87 | [6 empty] | _
[8 empty] | m 8.23a; 5,23 |  |  |  | 5.23 | [6 empty] | _
[8 empty] | m 8.23d; 17,19 |  |  |  | 17.19 | [6 empty] | _
[8 empty] | m 8.24a; 9,38 |  |  |  | 9.38 | [6 empty] | _
[8 empty] | m 8.24b; 4,77 |  |  |  | 4.77 | [6 empty] | _
[8 empty] | m 8.25; 3,49 |  |  |  | 3.49 | [6 empty] | _
[8 empty] | m 8.27; 15,24 |  |  |  | 15.24 | [6 empty] | _
[8 empty] | m 8.28; 123,92 |  |  |  | 123.92 | [6 empty] | _
[5 empty] | 28 | SP | 61232542R | Oprava vnitřní tenkovrstvé štukové omítky stěn v rozsahu plochy do 10% | m2 | 6426.116 | 0 | 6426.116 |  | 0 | 0.0057 | 36.6289 |  | 0 | 21 | 0 | 0 |  | R-položka | 1
[7 empty] | Plný popis: | Oprava tenkovrstvé omítky vnitřních ploch štukové, tloušťky do 3 mm stěn, v rozsahu opravované plochy do 10%
[7 empty] | Výkaz výměr: | D.1.1 - Architektonicko stavební řešení, D.1.1.a – TECHNICKÁ ZPRÁVA; |  |  |  | 0 | [6 empty] | _
[8 empty] | D.1.1 - Architektonicko stavební řešení, NOVÝ STAV; |  |  |  | 0 | [6 empty] | _
[8 empty] | D.1.1 - Architektonicko stavební řešení, výkres č. 39 - TABULKA MÍSTNOSTÍ - NOVÝ STAV; |  |  |  | 0 | [6 empty] | _
[8 empty] | STĚNY - STÁVAJÍCÍ ŠTUKOVÉ - OPRAVA; |  |  |  | 0 | [6 empty] | _
[8 empty] | lokální opravy po rozvodech instalací (kabeláže apod.); |  |  |  | 0 | [6 empty] | _
[8 empty] | m 2.23a; (1,95 + 2,65) * 2 * 2,65 - (0,7 * 2 + 0,8 * 2) * 1,97 |  |  |  | 18.47 | [6 empty] | _
[8 empty] | m 3.23a; (1,95 + 2,65) * 2 * 2,65 - (0,7 * 2 + 0,8 * 2) * 1,97 |  |  |  | 18.47 | [6 empty] | _
[8 empty] | m 4.23a; (1,95 + 2,65) * 2 * 2,65 - (0,7 * 2 + 0,8 * 2) * 1,97 |  |  |  | 18.47 | [6 empty] | _
[8 empty] | m 5.01; (4,05 + 5,25 + 0,625) * 2 * 2,65 - 0,8 * 1,97 - 3 * 1,615 + (3 + 1,615 * 2) * 0,1 |  |  |  | 46.8045 | [6 empty] | _
[8 empty] | m 5.03; (2,85 + 5,25 + 0,625) * 2 * 2,65 - 0,8 * 1,97 - 1,8 * 1,615 + (1,8 + 1,615 * 2) * 0,1 |  |  |  | 42.2625 | [6 empty] | _
[8 empty] | m 5.04a; (1,95 + 2,23) * 2 * 2,65 - (0,7 * 2 + 0,8 * 2) * 1,97 |  |  |  | 16.244 | [6 empty] | _
[8 empty] | m 5.04d; (4,05 + 4,74) * 2 * 2,65 - 0,8 * 1,97 - 3 * 1,615 + (3 + 1,615 * 2) * 0,1 |  |  |  | 40.789 | [6 empty] | _
[8 empty] | m 5.05a; (1,95 + 2,23) * 2 * 2,65 - (0,7 * 2 + 0,8 * 2) * 1,97 |  |  |  | 16.244 | [6 empty] | _
[8 empty] | m 5.05d; (4,05 + 4,74) * 2 * 2,65 - 0,8 * 1,97 - 3 * 1,615 + (3 + 1,615 * 2) * 0,1 |  |  |  | 40.789 | [6 empty] | _
[8 empty] | m 5.06a; (1,95 + 2,23) * 2 * 2,65 - (0,7 * 2 + 0,8 * 2) * 1,97 |  |  |  | 16.244 | [6 empty] | _
[8 empty] | m 5.06d; (4,05 + 4,74) * 2 * 2,65 - 0,8 * 1,97 - 3 * 1,615 + (3 + 1,615 * 2) * 0,1 |  |  |  | 40.789 | [6 empty] | _
[8 empty] | m 5.07a; (1,95 + 2,23) * 2 * 2,65 - (0,7 * 2 + 0,8 * 2) * 1,97 |  |  |  | 16.244 | [6 empty] | _
[8 empty] | m 5.07d; (4,05 + 4,74) * 2 * 2,65 - 0,8 * 1,97 - 3 * 1,615 + (3 + 1,615 * 2) * 0,1 |  |  |  | 40.789 | [6 empty] | _
[8 empty] | m 5.08a; (1,95 + 2,23) * 2 * 2,65 - (0,7 * 2 + 0,8 * 2) * 1,97 |  |  |  | 16.244 | [6 empty] | _
[8 empty] | m 5.08d; (4,05 + 4,74) * 2 * 2,65 - 0,8 * 1,97 - 3 * 1,615 + (3 + 1,615 * 2) * 0,1 |  |  |  | 40.789 | [6 empty] | _
[8 empty] | m 5.09a; (1,95 + 2,23) * 2 * 2,65 - (0,7 * 2 + 0,8 * 2) * 1,97 |  |  |  | 16.244 | [6 empty] | _
[8 empty] | m 5.09d; (4,05 + 4,74) * 2 * 2,65 - 0,8 * 1,97 - 3 * 1,615 + (3 + 1,615 * 2) * 0,1 |  |  |  | 40.789 | [6 empty] | _
[8 empty] | m 5.10a; (1,95 + 2,23) * 2 * 2,65 - (0,7 * 2 + 0,8 * 2) * 1,97 |  |  |  | 16.244 | [6 empty] | _
[8 empty] | m 5.10d; (4,05 + 4,74) * 2 * 2,65 - 0,8 * 1,97 - 3 * 1,615 + (3 + 1,615 * 2) * 0,1 |  |  |  | 40.789 | [6 empty] | _
[8 empty] | m 5.11a; (1,95 + 2,23) * 2 * 2,65 - (0,7 * 2 + 0,8 * 2) * 1,97 |  |  |  | 16.244 | [6 empty] | _
[8 empty] | m 5.11d; (4,05 + 4,74) * 2 * 2,65 - 0,8 * 1,97 - 3 * 1,615 + (3 + 1,615 * 2) * 0,1 |  |  |  | 40.789 | [6 empty] | _
[8 empty] | m 5.12a; (1,95 + 2,23) * 2 * 2,65 - (0,7 * 2 + 0,8 * 2) * 1,97 |  |  |  | 16.244 | [6 empty] | _
[8 empty] | m 5.12d; (4,05 + 4,74) * 2 * 2,65 - 0,8 * 1,97 - 3 * 1,615 + (3 + 1,615 * 2) * 0,1 |  |  |  | 40.789 | [6 empty] | _
[8 empty] | m 5.13a; (1,95 + 2,23) * 2 * 2,65 - (0,7 * 2 + 0,8 * 2) * 1,97 |  |  |  | 16.244 | [6 empty] | _
[8 empty] | m 5.13d; (4,05 + 4,74) * 2 * 2,65 - 0,8 * 1,97 - 3 * 1,615 + (3 + 1,615 * 2) * 0,1 |  |  |  | 40.789 | [6 empty] | _
[8 empty] | m 5.14a; (1,95 + 2,23) * 2 * 2,65 - (0,7 * 2 + 0,8 * 2) * 1,97 |  |  |  | 16.244 | [6 empty] | _
[8 empty] | m 5.14d; (4,05 + 4,74) * 2 * 2,65 - 0,8 * 1,97 - 3 * 1,615 + (3 + 1,615 * 2) * 0,1 |  |  |  | 40.789 | [6 empty] | _
[8 empty] | m 5.15a; (1,95 + 2,23) * 2 * 2,65 - (0,7 * 2 + 0,8 * 2) * 1,97 |  |  |  | 16.244 | [6 empty] | _
[8 empty] | m 5.15d; (4,05 + 4,74) * 2 * 2,65 - 0,8 * 1,97 - 3 * 1,615 + (3 + 1,615 * 2) * 0,1 |  |  |  | 40.789 | [6 empty] | _
[8 empty] | m 5.16a; (1,95 + 2,23) * 2 * 2,65 - (0,7 * 2 + 0,8 * 2) * 1,97 |  |  |  | 16.244 | [6 empty] | _
[8 empty] | m 5.16d; (4,05 + 4,74) * 2 * 2,65 - 0,8 * 1,97 - 3 * 1,615 + (3 + 1,615 * 2) * 0,1 |  |  |  | 40.789 | [6 empty] | _
[8 empty] | m 5.17a; (1,95 + 2,23) * 2 * 2,65 - (0,7 * 2 + 0,8 * 2) * 1,97 |  |  |  | 16.244 | [6 empty] | _
[8 empty] | m 5.17d; (4,05 + 4,74) * 2 * 2,65 - 0,8 * 1,97 - 3 * 1,615 + (3 + 1,615 * 2) * 0,1 |  |  |  | 40.789 | [6 empty] | _
[8 empty] | m 5.18a; (1,95 + 2,23) * 2 * 2,65 - (0,7 * 2 + 0,8 * 2) * 1,97 |  |  |  | 16.244 | [6 empty] | _
[8 empty] | m 5.18d; (4,05 + 4,74) * 2 * 2,65 - 0,8 * 1,97 - 3 * 1,615 + (3 + 1,615 * 2) * 0,1 |  |  |  | 40.789 | [6 empty] | _
[8 empty] | m 5.19a; (1,95 + 2,23) * 2 * 2,65 - (0,7 * 2 + 0,8 * 2) * 1,97 |  |  |  | 16.244 | [6 empty] | _
[8 empty] | m 5.19d; (4,05 + 4,74) * 2 * 2,65 - 0,8 * 1,97 - 3 * 1,615 + (3 + 1,615 * 2) * 0,1 |  |  |  | 40.789 | [6 empty] | _
[8 empty] | m 5.20a; (1,95 + 2,23) * 2 * 2,65 - (0,7 * 2 + 0,8 * 2) * 1,97 |  |  |  | 16.244 | [6 empty] | _
[8 empty] | m 5.20d; (4,05 + 4,74) * 2 * 2,65 - 0,8 * 1,97 - 3 * 1,615 + (3 + 1,615 * 2) * 0,1 |  |  |  | 40.789 | [6 empty] | _
[8 empty] | m 5.21a; (1,95 + 2,23) * 2 * 2,65 - (0,7 * 2 + 0,8 * 2) * 1,97 |  |  |  | 16.244 | [6 empty] | _
[8 empty] | m 5.21d; (4,05 + 4,74) * 2 * 2,65 - 0,8 * 1,97 - 3 * 1,615 + (3 + 1,615 * 2) * 0,1 |  |  |  | 40.789 | [6 empty] | _
[8 empty] | m 5.22a; (1,95 + 2,23) * 2 * 2,65 - (0,7 * 2 + 0,8 * 2) * 1,97 |  |  |  | 16.244 | [6 empty] | _
[8 empty] | m 5.22d; (4,05 + 4,74) * 2 * 2,65 - 0,8 * 1,97 - 3 * 1,615 + (3 + 1,615 * 2) * 0,1 |  |  |  | 40.789 | [6 empty] | _
[8 empty] | m 5.23a; (1,95 + 2,65) * 2 * 2,65 - (0,7 * 2 + 0,8 * 2) * 1,97 |  |  |  | 18.47 | [6 empty] | _
[8 empty] | m 5.23d; (4,05 + 4,32) * 2 * 2,65 - 0,8 * 1,97 - 3 * 1,615 + (3 + 1,615 * 2) * 0,1 |  |  |  | 38.563 | [6 empty] | _
[8 empty] | m 5.24a; (2,85 + 3,27) * 2 * 2,65 - 0,8 * 2 * 1,97 |  |  |  | 29.284 | [6 empty] | _
[8 empty] | m 5.24b; (2,85 + 1,9) * 2 * 2,65 - 0,8 * 1,97 - 2,1 * 1,615 + (2,1 + 1,615 * 2) * 0,1 |  |  |  | 20.7405 | [6 empty] | _
[8 empty] | m 5.25; (2,85 + 1,225) * 2 * 2,65 - 0,8 * 1,97 - 1,8 * 1,615 + (1,8 + 1,615 * 2) * 0,1 |  |  |  | 17.6175 | [6 empty] | _
[8 empty] | m 5.27; (2,85 + 5,25 + 0,625) * 2 * 2,65 - 0,8 * 3 * 1,97 |  |  |  | 41.5145 | [6 empty] | _
[8 empty] | m 5.28; (53,85 + 2,25) * 2 * 2,65 - (0,8 * 24 + 1,45 * 2) * 1,97 |  |  |  | 253.793 | [6 empty] | _
[8 empty] | m 6.01; (4,05 + 5,25 + 0,625) * 2 * 2,65 - 0,8 * 1,97 - 3 * 1,615 + (3 + 1,615 * 2) * 0,1 |  |  |  | 46.8045 | [6 empty] | _
[8 empty] | m 6.03; (2,85 + 5,25 + 0,625) * 2 * 2,65 - 0,8 * 1,97 - 1,8 * 1,615 + (1,8 + 1,615 * 2) * 0,1 |  |  |  | 42.2625 | [6 empty] | _
[8 empty] | m 6.04a; (1,95 + 2,23) * 2 * 2,65 - (0,7 * 2 + 0,8 * 2) * 1,97 |  |  |  | 16.244 | [6 empty] | _
[8 empty] | m 6.04d; (4,05 + 4,74) * 2 * 2,65 - 0,8 * 1,97 - 3 * 1,615 + (3 + 1,615 * 2) * 0,1 |  |  |  | 40.789 | [6 empty] | _
[8 empty] | m 6.05a; (1,95 + 2,23) * 2 * 2,65 - (0,7 * 2 + 0,8 * 2) * 1,97 |  |  |  | 16.244 | [6 empty] | _
[8 empty] | m 6.05d; (4,05 + 4,74) * 2 * 2,65 - 0,8 * 1,97 - 3 * 1,615 + (3 + 1,615 * 2) * 0,1 |  |  |  | 40.789 | [6 empty] | _
[8 empty] | m 6.06a; (1,95 + 2,23) * 2 * 2,65 - (0,7 * 2 + 0,8 * 2) * 1,97 |  |  |  | 16.244 | [6 empty] | _
[8 empty] | m 6.06d; (4,05 + 4,74) * 2 * 2,65 - 0,8 * 1,97 - 3 * 1,615 + (3 + 1,615 * 2) * 0,1 |  |  |  | 40.789 | [6 empty] | _
[8 empty] | m 6.07a; (1,95 + 2,23) * 2 * 2,65 - (0,7 * 2 + 0,8 * 2) * 1,97 |  |  |  | 16.244 | [6 empty] | _
[8 empty] | m 6.07d; (4,05 + 4,74) * 2 * 2,65 - 0,8 * 1,97 - 3 * 1,615 + (3 + 1,615 * 2) * 0,1 |  |  |  | 40.789 | [6 empty] | _
[8 empty] | m 6.08a; (1,95 + 2,23) * 2 * 2,65 - (0,7 * 2 + 0,8 * 2) * 1,97 |  |  |  | 16.244 | [6 empty] | _
[8 empty] | m 6.08d; (4,05 + 4,74) * 2 * 2,65 - 0,8 * 1,97 - 3 * 1,615 + (3 + 1,615 * 2) * 0,1 |  |  |  | 40.789 | [6 empty] | _
[8 empty] | m 6.09a; (1,95 + 2,23) * 2 * 2,65 - (0,7 * 2 + 0,8 * 2) * 1,97 |  |  |  | 16.244 | [6 empty] | _
[8 empty] | m 6.09d; (4,05 + 4,74) * 2 * 2,65 - 0,8 * 1,97 - 3 * 1,615 + (3 + 1,615 * 2) * 0,1 |  |  |  | 40.789 | [6 empty] | _
[8 empty] | m 6.10a; (1,95 + 2,23) * 2 * 2,65 - (0,7 * 2 + 0,8 * 2) * 1,97 |  |  |  | 16.244 | [6 empty] | _
[8 empty] | m 6.10d; (4,05 + 4,74) * 2 * 2,65 - 0,8 * 1,97 - 3 * 1,615 + (3 + 1,615 * 2) * 0,1 |  |  |  | 40.789 | [6 empty] | _
[8 empty] | m 6.11a; (1,95 + 2,23) * 2 * 2,65 - (0,7 * 2 + 0,8 * 2) * 1,97 |  |  |  | 16.244 | [6 empty] | _
[8 empty] | m 6.11d; (4,05 + 4,74) * 2 * 2,65 - 0,8 * 1,97 - 3 * 1,615 + (3 + 1,615 * 2) * 0,1 |  |  |  | 40.789 | [6 empty] | _
[8 empty] | m 6.12a; (1,95 + 2,23) * 2 * 2,65 - (0,7 * 2 + 0,8 * 2) * 1,97 |  |  |  | 16.244 | [6 empty] | _
[8 empty] | m 6.12d; (4,05 + 4,74) * 2 * 2,65 - 0,8 * 1,97 - 3 * 1,615 + (3 + 1,615 * 2) * 0,1 |  |  |  | 40.789 | [6 empty] | _
[8 empty] | m 6.13a; (1,95 + 2,23) * 2 * 2,65 - (0,7 * 2 + 0,8 * 2) * 1,97 |  |  |  | 16.244 | [6 empty] | _
[8 empty] | m 6.13d; (4,05 + 4,74) * 2 * 2,65 - 0,8 * 1,97 - 3 * 1,615 + (3 + 1,615 * 2) * 0,1 |  |  |  | 40.789 | [6 empty] | _
[8 empty] | m 6.14a; (1,95 + 2,23) * 2 * 2,65 - (0,7 * 2 + 0,8 * 2) * 1,97 |  |  |  | 16.244 | [6 empty] | _
[8 empty] | m 6.14d; (4,05 + 4,74) * 2 * 2,65 - 0,8 * 1,97 - 3 * 1,615 + (3 + 1,615 * 2) * 0,1 |  |  |  | 40.789 | [6 empty] | _
[8 empty] | m 6.15a; (1,95 + 2,23) * 2 * 2,65 - (0,7 * 2 + 0,8 * 2) * 1,97 |  |  |  | 16.244 | [6 empty] | _
[8 empty] | m 6.15d; (4,05 + 4,74) * 2 * 2,65 - 0,8 * 1,97 - 3 * 1,615 + (3 + 1,615 * 2) * 0,1 |  |  |  | 40.789 | [6 empty] | _
[8 empty] | m 6.16a; (1,95 + 2,23) * 2 * 2,65 - (0,7 * 2 + 0,8 * 2) * 1,97 |  |  |  | 16.244 | [6 empty] | _
[8 empty] | m 6.16d; (4,05 + 4,74) * 2 * 2,65 - 0,8 * 1,97 - 3 * 1,615 + (3 + 1,615 * 2) * 0,1 |  |  |  | 40.789 | [6 empty] | _
[8 empty] | m 6.17a; (1,95 + 2,23) * 2 * 2,65 - (0,7 * 2 + 0,8 * 2) * 1,97 |  |  |  | 16.244 | [6 empty] | _
[8 empty] | m 6.17d; (4,05 + 4,74) * 2 * 2,65 - 0,8 * 1,97 - 3 * 1,615 + (3 + 1,615 * 2) * 0,1 |  |  |  | 40.789 | [6 empty] | _
[8 empty] | m 6.18a; (1,95 + 2,23) * 2 * 2,65 - (0,7 * 2 + 0,8 * 2) * 1,97 |  |  |  | 16.244 | [6 empty] | _
[8 empty] | m 6.18d; (4,05 + 4,74) * 2 * 2,65 - 0,8 * 1,97 - 3 * 1,615 + (3 + 1,615 * 2) * 0,1 |  |  |  | 40.789 | [6 empty] | _
[8 empty] | m 6.19a; (1,95 + 2,23) * 2 * 2,65 - (0,7 * 2 + 0,8 * 2) * 1,97 |  |  |  | 16.244 | [6 empty] | _
[8 empty] | m 6.19d; (4,05 + 4,74) * 2 * 2,65 - 0,8 * 1,97 - 3 * 1,615 + (3 + 1,615 * 2) * 0,1 |  |  |  | 40.789 | [6 empty] | _
[8 empty] | m 6.20a; (1,95 + 2,23) * 2 * 2,65 - (0,7 * 2 + 0,8 * 2) * 1,97 |  |  |  | 16.244 | [6 empty] | _
[8 empty] | m 6.20d; (4,05 + 4,74) * 2 * 2,65 - 0,8 * 1,97 - 3 * 1,615 + (3 + 1,615 * 2) * 0,1 |  |  |  | 40.789 | [6 empty] | _
[8 empty] | m 6.21a; (1,95 + 2,23) * 2 * 2,65 - (0,7 * 2 + 0,8 * 2) * 1,97 |  |  |  | 16.244 | [6 empty] | _
[8 empty] | m 6.21d; (4,05 + 4,74) * 2 * 2,65 - 0,8 * 1,97 - 3 * 1,615 + (3 + 1,615 * 2) * 0,1 |  |  |  | 40.789 | [6 empty] | _
[8 empty] | m 6.22a; (1,95 + 2,23) * 2 * 2,65 - (0,7 * 2 + 0,8 * 2) * 1,97 |  |  |  | 16.244 | [6 empty] | _
[8 empty] | m 6.22d; (4,05 + 4,74) * 2 * 2,65 - 0,8 * 1,97 - 3 * 1,615 + (3 + 1,615 * 2) * 0,1 |  |  |  | 40.789 | [6 empty] | _
[8 empty] | m 6.23a; (1,95 + 2,65) * 2 * 2,65 - (0,7 * 2 + 0,8 * 2) * 1,97 |  |  |  | 18.47 | [6 empty] | _
[8 empty] | m 6.23d; (4,05 + 4,32) * 2 * 2,65 - 0,8 * 1,97 - 3 * 1,615 + (3 + 1,615 * 2) * 0,1 |  |  |  | 38.563 | [6 empty] | _
[8 empty] | m 6.24a; (2,85 + 3,27) * 2 * 2,65 - 0,8 * 2 * 1,97 |  |  |  | 29.284 | [6 empty] | _
[8 empty] | m 6.24b; (2,85 + 1,9) * 2 * 2,65 - 0,8 * 1,97 - 2,1 * 1,615 + (2,1 + 1,615 * 2) * 0,1 |  |  |  | 20.7405 | [6 empty] | _
[8 empty] | m 6.25; (2,85 + 1,225) * 2 * 2,65 - 0,8 * 1,97 - 1,8 * 1,615 + (1,8 + 1,615 * 2) * 0,1 |  |  |  | 17.6175 | [6 empty] | _
[8 empty] | m 6.27; (2,85 + 5,25 + 0,625) * 2 * 2,65 - 0,8 * 3 * 1,97 |  |  |  | 41.5145 | [6 empty] | _
[8 empty] | m 6.28; (53,85 + 2,25) * 2 * 2,65 - (0,8 * 24 + 1,45 * 2) * 1,97 |  |  |  | 253.793 | [6 empty] | _
[8 empty] | m 7.01; (4,05 + 5,25 + 0,625) * 2 * 2,65 - 0,8 * 1,97 - 3 * 1,615 + (3 + 1,615 * 2) * 0,1 |  |  |  | 46.8045 | [6 empty] | _
[8 empty] | m 7.03; (2,85 + 5,25 + 0,625) * 2 * 2,65 - 0,8 * 1,97 - 1,8 * 1,615 + (1,8 + 1,615 * 2) * 0,1 |  |  |  | 42.2625 | [6 empty] | _
[8 empty] | m 7.04a; (1,95 + 2,23) * 2 * 2,65 - (0,7 * 2 + 0,8 * 2) * 1,97 |  |  |  | 16.244 | [6 empty] | _
[8 empty] | m 7.04d; (4,05 + 4,74) * 2 * 2,65 - 0,8 * 1,97 - 3 * 1,615 + (3 + 1,615 * 2) * 0,1 |  |  |  | 40.789 | [6 empty] | _
[8 empty] | m 7.05a; (1,95 + 2,23) * 2 * 2,65 - (0,7 * 2 + 0,8 * 2) * 1,97 |  |  |  | 16.244 | [6 empty] | _
[8 empty] | m 7.05d; (4,05 + 4,74) * 2 * 2,65 - 0,8 * 1,97 - 3 * 1,615 + (3 + 1,615 * 2) * 0,1 |  |  |  | 40.789 | [6 empty] | _
[8 empty] | m 7.06a; (1,95 + 2,23) * 2 * 2,65 - (0,7 * 2 + 0,8 * 2) * 1,97 |  |  |  | 16.244 | [6 empty] | _
[8 empty] | m 7.06d; (4,05 + 4,74) * 2 * 2,65 - 0,8 * 1,97 - 3 * 1,615 + (3 + 1,615 * 2) * 0,1 |  |  |  | 40.789 | [6 empty] | _
[8 empty] | m 7.07a; (1,95 + 2,23) * 2 * 2,65 - (0,7 * 2 + 0,8 * 2) * 1,97 |  |  |  | 16.244 | [6 empty] | _
[8 empty] | m 7.07d; (4,05 + 4,74) * 2 * 2,65 - 0,8 * 1,97 - 3 * 1,615 + (3 + 1,615 * 2) * 0,1 |  |  |  | 40.789 | [6 empty] | _
[8 empty] | m 7.08a; (1,95 + 2,23) * 2 * 2,65 - (0,7 * 2 + 0,8 * 2) * 1,97 |  |  |  | 16.244 | [6 empty] | _
[8 empty] | m 7.08d; (4,05 + 4,74) * 2 * 2,65 - 0,8 * 1,97 - 3 * 1,615 + (3 + 1,615 * 2) * 0,1 |  |  |  | 40.789 | [6 empty] | _
[8 empty] | m 7.09a; (1,95 + 2,23) * 2 * 2,65 - (0,7 * 2 + 0,8 * 2) * 1,97 |  |  |  | 16.244 | [6 empty] | _
[8 empty] | m 7.09d; (4,05 + 4,74) * 2 * 2,65 - 0,8 * 1,97 - 3 * 1,615 + (3 + 1,615 * 2) * 0,1 |  |  |  | 40.789 | [6 empty] | _
[8 empty] | m 7.10a; (1,95 + 2,23) * 2 * 2,65 - (0,7 * 2 + 0,8 * 2) * 1,97 |  |  |  | 16.244 | [6 empty] | _
[8 empty] | m 7.10d; (4,05 + 4,74) * 2 * 2,65 - 0,8 * 1,97 - 3 * 1,615 + (3 + 1,615 * 2) * 0,1 |  |  |  | 40.789 | [6 empty] | _
[8 empty] | m 7.11a; (1,95 + 2,23) * 2 * 2,65 - (0,7 * 2 + 0,8 * 2) * 1,97 |  |  |  | 16.244 | [6 empty] | _
[8 empty] | m 7.11d; (4,05 + 4,74) * 2 * 2,65 - 0,8 * 1,97 - 3 * 1,615 + (3 + 1,615 * 2) * 0,1 |  |  |  | 40.789 | [6 empty] | _
[8 empty] | m 7.12a; (1,95 + 2,23) * 2 * 2,65 - (0,7 * 2 + 0,8 * 2) * 1,97 |  |  |  | 16.244 | [6 empty] | _
[8 empty] | m 7.12d; (4,05 + 4,74) * 2 * 2,65 - 0,8 * 1,97 - 3 * 1,615 + (3 + 1,615 * 2) * 0,1 |  |  |  | 40.789 | [6 empty] | _
[8 empty] | m 7.13a; (1,95 + 2,23) * 2 * 2,65 - (0,7 * 2 + 0,8 * 2) * 1,97 |  |  |  | 16.244 | [6 empty] | _
[8 empty] | m 7.13d; (4,05 + 4,74) * 2 * 2,65 - 0,8 * 1,97 - 3 * 1,615 + (3 + 1,615 * 2) * 0,1 |  |  |  | 40.789 | [6 empty] | _
[8 empty] | m 7.14a; (1,95 + 2,23) * 2 * 2,65 - (0,7 * 2 + 0,8 * 2) * 1,97 |  |  |  | 16.244 | [6 empty] | _
[8 empty] | m 7.14d; (4,05 + 4,74) * 2 * 2,65 - 0,8 * 1,97 - 3 * 1,615 + (3 + 1,615 * 2) * 0,1 |  |  |  | 40.789 | [6 empty] | _
[8 empty] | m 7.15a; (1,95 + 2,23) * 2 * 2,65 - (0,7 * 2 + 0,8 * 2) * 1,97 |  |  |  | 16.244 | [6 empty] | _
[8 empty] | m 7.15d; (4,05 + 4,74) * 2 * 2,65 - 0,8 * 1,97 - 3 * 1,615 + (3 + 1,615 * 2) * 0,1 |  |  |  | 40.789 | [6 empty] | _
[8 empty] | m 7.16a; (1,95 + 2,23) * 2 * 2,65 - (0,7 * 2 + 0,8 * 2) * 1,97 |  |  |  | 16.244 | [6 empty] | _
[8 empty] | m 7.16d; (4,05 + 4,74) * 2 * 2,65 - 0,8 * 1,97 - 3 * 1,615 + (3 + 1,615 * 2) * 0,1 |  |  |  | 40.789 | [6 empty] | _
[8 empty] | m 7.17a; (1,95 + 2,23) * 2 * 2,65 - (0,7 * 2 + 0,8 * 2) * 1,97 |  |  |  | 16.244 | [6 empty] | _
[8 empty] | m 7.17d; (4,05 + 4,74) * 2 * 2,65 - 0,8 * 1,97 - 3 * 1,615 + (3 + 1,615 * 2) * 0,1 |  |  |  | 40.789 | [6 empty] | _
[8 empty] | m 7.18a; (1,95 + 2,23) * 2 * 2,65 - (0,7 * 2 + 0,8 * 2) * 1,97 |  |  |  | 16.244 | [6 empty] | _
[8 empty] | m 7.18d; (4,05 + 4,74) * 2 * 2,65 - 0,8 * 1,97 - 3 * 1,615 + (3 + 1,615 * 2) * 0,1 |  |  |  | 40.789 | [6 empty] | _
[8 empty] | m 7.19a; (1,95 + 2,23) * 2 * 2,65 - (0,7 * 2 + 0,8 * 2) * 1,97 |  |  |  | 16.244 | [6 empty] | _
[8 empty] | m 7.19d; (4,05 + 4,74) * 2 * 2,65 - 0,8 * 1,97 - 3 * 1,615 + (3 + 1,615 * 2) * 0,1 |  |  |  | 40.789 | [6 empty] | _
[8 empty] | m 7.20a; (1,95 + 2,23) * 2 * 2,65 - (0,7 * 2 + 0,8 * 2) * 1,97 |  |  |  | 16.244 | [6 empty] | _
[8 empty] | m 7.20d; (4,05 + 4,74) * 2 * 2,65 - 0,8 * 1,97 - 3 * 1,615 + (3 + 1,615 * 2) * 0,1 |  |  |  | 40.789 | [6 empty] | _
[8 empty] | m 7.21a; (1,95 + 2,23) * 2 * 2,65 - (0,7 * 2 + 0,8 * 2) * 1,97 |  |  |  | 16.244 | [6 empty] | _
[8 empty] | m 7.21d; (4,05 + 4,74) * 2 * 2,65 - 0,8 * 1,97 - 3 * 1,615 + (3 + 1,615 * 2) * 0,1 |  |  |  | 40.789 | [6 empty] | _
[8 empty] | m 7.22a; (1,95 + 2,23) * 2 * 2,65 - (0,7 * 2 + 0,8 * 2) * 1,97 |  |  |  | 16.244 | [6 empty] | _
[8 empty] | m 7.22d; (4,05 + 4,74) * 2 * 2,65 - 0,8 * 1,97 - 3 * 1,615 + (3 + 1,615 * 2) * 0,1 |  |  |  | 40.789 | [6 empty] | _
[8 empty] | m 7.23a; (1,95 + 2,65) * 2 * 2,65 - (0,7 * 2 + 0,8 * 2) * 1,97 |  |  |  | 18.47 | [6 empty] | _
[8 empty] | m 7.23d; (4,05 + 4,32) * 2 * 2,65 - 0,8 * 1,97 - 3 * 1,615 + (3 + 1,615 * 2) * 0,1 |  |  |  | 38.563 | [6 empty] | _
[8 empty] | m 7.24a; (2,85 + 3,27) * 2 * 2,65 - 0,8 * 2 * 1,97 |  |  |  | 29.284 | [6 empty] | _
[8 empty] | m 7.24b; (2,85 + 1,9) * 2 * 2,65 - 0,8 * 1,97 - 2,1 * 1,615 + (2,1 + 1,615 * 2) * 0,1 |  |  |  | 20.7405 | [6 empty] | _
[8 empty] | m 7.25; (2,85 + 1,225) * 2 * 2,65 - 0,8 * 1,97 - 1,8 * 1,615 + (1,8 + 1,615 * 2) * 0,1 |  |  |  | 17.6175 | [6 empty] | _
[8 empty] | m 7.27; (2,85 + 5,25 + 0,625) * 2 * 2,65 - 0,8 * 3 * 1,97 |  |  |  | 41.5145 | [6 empty] | _
[8 empty] | m 7.28; (53,85 + 2,25) * 2 * 2,65 - (0,8 * 24 + 1,45 * 2) * 1,97 |  |  |  | 253.793 | [6 empty] | _
[8 empty] | m 8.01; (4,05 + 5,25 + 0,625) * 2 * 2,65 - 0,8 * 1,97 - 3 * 1,615 + (3 + 1,615 * 2) * 0,1 |  |  |  | 46.8045 | [6 empty] | _
[8 empty] | m 8.03; (2,85 + 5,25 + 0,625) * 2 * 2,65 - 0,8 * 1,97 - 1,8 * 1,615 + (1,8 + 1,615 * 2) * 0,1 |  |  |  | 42.2625 | [6 empty] | _
[8 empty] | m 8.04a; (1,95 + 2,23) * 2 * 2,65 - (0,7 * 2 + 0,8 * 2) * 1,97 |  |  |  | 16.244 | [6 empty] | _
[8 empty] | m 8.04d; (4,05 + 4,74) * 2 * 2,65 - 0,8 * 1,97 - 3 * 1,615 + (3 + 1,615 * 2) * 0,1 |  |  |  | 40.789 | [6 empty] | _
[8 empty] | m 8.05a; (1,95 + 2,23) * 2 * 2,65 - (0,7 * 2 + 0,8 * 2) * 1,97 |  |  |  | 16.244 | [6 empty] | _
[8 empty] | m 8.05d; (4,05 + 4,74) * 2 * 2,65 - 0,8 * 1,97 - 3 * 1,615 + (3 + 1,615 * 2) * 0,1 |  |  |  | 40.789 | [6 empty] | _
[8 empty] | m 8.06a; (1,95 + 2,23) * 2 * 2,65 - (0,7 * 2 + 0,8 * 2) * 1,97 |  |  |  | 16.244 | [6 empty] | _
[8 empty] | m 8.06d; (4,05 + 4,74) * 2 * 2,65 - 0,8 * 1,97 - 3 * 1,615 + (3 + 1,615 * 2) * 0,1 |  |  |  | 40.789 | [6 empty] | _
[8 empty] | m 8.07a; (1,95 + 2,23) * 2 * 2,65 - (0,7 * 2 + 0,8 * 2) * 1,97 |  |  |  | 16.244 | [6 empty] | _
[8 empty] | m 8.07d; (4,05 + 4,74) * 2 * 2,65 - 0,8 * 1,97 - 3 * 1,615 + (3 + 1,615 * 2) * 0,1 |  |  |  | 40.789 | [6 empty] | _
[8 empty] | m 8.08a; (1,95 + 2,23) * 2 * 2,65 - (0,7 * 2 + 0,8 * 2) * 1,97 |  |  |  | 16.244 | [6 empty] | _
[8 empty] | m 8.08d; (4,05 + 4,74) * 2 * 2,65 - 0,8 * 1,97 - 3 * 1,615 + (3 + 1,615 * 2) * 0,1 |  |  |  | 40.789 | [6 empty] | _
[8 empty] | m 8.09a; (1,95 + 2,23) * 2 * 2,65 - (0,7 * 2 + 0,8 * 2) * 1,97 |  |  |  | 16.244 | [6 empty] | _
[8 empty] | m 8.09d; (4,05 + 4,74) * 2 * 2,65 - 0,8 * 1,97 - 3 * 1,615 + (3 + 1,615 * 2) * 0,1 |  |  |  | 40.789 | [6 empty] | _
[8 empty] | m 8.10a; (1,95 + 2,23) * 2 * 2,65 - (0,7 * 2 + 0,8 * 2) * 1,97 |  |  |  | 16.244 | [6 empty] | _
[8 empty] | m 8.10d; (4,05 + 4,74) * 2 * 2,65 - 0,8 * 1,97 - 3 * 1,615 + (3 + 1,615 * 2) * 0,1 |  |  |  | 40.789 | [6 empty] | _
[8 empty] | m 8.11a; (1,95 + 2,23) * 2 * 2,65 - (0,7 * 2 + 0,8 * 2) * 1,97 |  |  |  | 16.244 | [6 empty] | _
[8 empty] | m 8.11d; (4,05 + 4,74) * 2 * 2,65 - 0,8 * 1,97 - 3 * 1,615 + (3 + 1,615 * 2) * 0,1 |  |  |  | 40.789 | [6 empty] | _
[8 empty] | m 8.12a; (1,95 + 2,23) * 2 * 2,65 - (0,7 * 2 + 0,8 * 2) * 1,97 |  |  |  | 16.244 | [6 empty] | _
[8 empty] | m 8.12d; (4,05 + 4,74) * 2 * 2,65 - 0,8 * 1,97 - 3 * 1,615 + (3 + 1,615 * 2) * 0,1 |  |  |  | 40.789 | [6 empty] | _
[8 empty] | m 8.13a; (1,95 + 2,23) * 2 * 2,65 - (0,7 * 2 + 0,8 * 2) * 1,97 |  |  |  | 16.244 | [6 empty] | _
[8 empty] | m 8.13d; (4,05 + 4,74) * 2 * 2,65 - 0,8 * 1,97 - 3 * 1,615 + (3 + 1,615 * 2) * 0,1 |  |  |  | 40.789 | [6 empty] | _
[8 empty] | m 8.14a; (1,95 + 2,23) * 2 * 2,65 - (0,7 * 2 + 0,8 * 2) * 1,97 |  |  |  | 16.244 | [6 empty] | _
[8 empty] | m 8.14d; (4,05 + 4,74) * 2 * 2,65 - 0,8 * 1,97 - 3 * 1,615 + (3 + 1,615 * 2) * 0,1 |  |  |  | 40.789 | [6 empty] | _
[8 empty] | m 8.15a; (1,95 + 2,23) * 2 * 2,65 - (0,7 * 2 + 0,8 * 2) * 1,97 |  |  |  | 16.244 | [6 empty] | _
[8 empty] | m 8.15d; (4,05 + 4,74) * 2 * 2,65 - 0,8 * 1,97 - 3 * 1,615 + (3 + 1,615 * 2) * 0,1 |  |  |  | 40.789 | [6 empty] | _
[8 empty] | m 8.16a; (1,95 + 2,23) * 2 * 2,65 - (0,7 * 2 + 0,8 * 2) * 1,97 |  |  |  | 16.244 | [6 empty] | _
[8 empty] | m 8.16d; (4,05 + 4,74) * 2 * 2,65 - 0,8 * 1,97 - 3 * 1,615 + (3 + 1,615 * 2) * 0,1 |  |  |  | 40.789 | [6 empty] | _
[8 empty] | m 8.17a; (1,95 + 2,23) * 2 * 2,65 - (0,7 * 2 + 0,8 * 2) * 1,97 |  |  |  | 16.244 | [6 empty] | _
[8 empty] | m 8.17d; (4,05 + 4,74) * 2 * 2,65 - 0,8 * 1,97 - 3 * 1,615 + (3 + 1,615 * 2) * 0,1 |  |  |  | 40.789 | [6 empty] | _
[8 empty] | m 8.18a; (1,95 + 2,23) * 2 * 2,65 - (0,7 * 2 + 0,8 * 2) * 1,97 |  |  |  | 16.244 | [6 empty] | _
[8 empty] | m 8.18d; (4,05 + 4,74) * 2 * 2,65 - 0,8 * 1,97 - 3 * 1,615 + (3 + 1,615 * 2) * 0,1 |  |  |  | 40.789 | [6 empty] | _
[8 empty] | m 8.19a; (1,95 + 2,23) * 2 * 2,65 - (0,7 * 2 + 0,8 * 2) * 1,97 |  |  |  | 16.244 | [6 empty] | _
[8 empty] | m 8.19d; (4,05 + 4,74) * 2 * 2,65 - 0,8 * 1,97 - 3 * 1,615 + (3 + 1,615 * 2) * 0,1 |  |  |  | 40.789 | [6 empty] | _
[8 empty] | m 8.20a; (1,95 + 2,23) * 2 * 2,65 - (0,7 * 2 + 0,8 * 2) * 1,97 |  |  |  | 16.244 | [6 empty] | _
[8 empty] | m 8.20d; (4,05 + 4,74) * 2 * 2,65 - 0,8 * 1,97 - 3 * 1,615 + (3 + 1,615 * 2) * 0,1 |  |  |  | 40.789 | [6 empty] | _
[8 empty] | m 8.21a; (1,95 + 2,23) * 2 * 2,65 - (0,7 * 2 + 0,8 * 2) * 1,97 |  |  |  | 16.244 | [6 empty] | _
[8 empty] | m 8.21d; (4,05 + 4,74) * 2 * 2,65 - 0,8 * 1,97 - 3 * 1,615 + (3 + 1,615 * 2) * 0,1 |  |  |  | 40.789 | [6 empty] | _
[8 empty] | m 8.22a; (1,95 + 2,23) * 2 * 2,65 - (0,7 * 2 + 0,8 * 2) * 1,97 |  |  |  | 16.244 | [6 empty] | _
[8 empty] | m 8.22d; (4,05 + 4,74) * 2 * 2,65 - 0,8 * 1,97 - 3 * 1,615 + (3 + 1,615 * 2) * 0,1 |  |  |  | 40.789 | [6 empty] | _
[8 empty] | m 8.23a; (1,95 + 2,65) * 2 * 2,65 - (0,7 * 2 + 0,8 * 2) * 1,97 |  |  |  | 18.47 | [6 empty] | _
[8 empty] | m 8.23d; (4,05 + 4,32) * 2 * 2,65 - 0,8 * 1,97 - 3 * 1,615 + (3 + 1,615 * 2) * 0,1 |  |  |  | 38.563 | [6 empty] | _
[8 empty] | m 8.24a; (2,85 + 3,27) * 2 * 2,65 - 0,8 * 2 * 1,97 |  |  |  | 29.284 | [6 empty] | _
[8 empty] | m 8.24b; (2,85 + 1,9) * 2 * 2,65 - 0,8 * 1,97 - 2,1 * 1,615 + (2,1 + 1,615 * 2) * 0,1 |  |  |  | 20.7405 | [6 empty] | _
[8 empty] | m 8.25; (2,85 + 1,225) * 2 * 2,65 - 0,8 * 1,97 - 1,8 * 1,615 + (1,8 + 1,615 * 2) * 0,1 |  |  |  | 17.6175 | [6 empty] | _
[8 empty] | m 8.27; (2,85 + 5,25 + 0,625) * 2 * 2,65 - 0,8 * 3 * 1,97 |  |  |  | 41.5145 | [6 empty] | _
[8 empty] | m 8.28; (53,85 + 2,25) * 2 * 2,65 - (0,8 * 24 + 1,45 * 2) * 1,97 |  |  |  | 253.793 | [6 empty] | _
_
[8 empty] | 0063: Podlahy a podlahové konstrukce | [5 empty] | 0 |  | 7.1677 |  | 0 | _ | 0 | 0 |  |  | 1
[5 empty] | 29 | SP | 632451431 | Doplnění cementového potěru hlazeného pl do 1 m2 tl do 30 mm | m2 | 100.9245 | 0 | 100.9245 |  | 0 | 0.07102 | 7.1677 |  | 0 | 21 | 0 | 0 |  | URS 2017/I | 1
[7 empty] | Plný popis: | Doplnění cementového potěru na mazaninách a betonových podkladech (s dodáním hmot), hlazeného dřevěným nebo ocelovým hladítkem, plochy jednotlivě do 1 m2 a tl. přes 20 do 30 mm
[7 empty] | Výkaz výměr: | D.1.1 - Architektonicko stavební řešení, D.1.1.a – TECHNICKÁ ZPRÁVA; |  |  |  | 0 | [6 empty] | _
[8 empty] | D.1.1 - Architektonicko stavební řešení, "VZOROVÉ JÁDRO - NOVÝ STAV"; |  |  |  | 0 | [6 empty] | _
[8 empty] | dobetonávka podlahy v instalačních šachtách se stupačkami kanalizace; |  |  |  | 0 | [6 empty] | _
[8 empty] | jádro "A"; |  |  |  | 0 | [6 empty] | _
[8 empty] | A * 0,6 * 0,9 |  |  |  | 39.42 | [6 empty] | _
[8 empty] | jádro "B"; |  |  |  | 0 | [6 empty] | _
[8 empty] | B * 0,6 * 0,9 |  |  |  | 43.2 | [6 empty] | _
[8 empty] | jádro "C"; |  |  |  | 0 | [6 empty] | _
[8 empty] | C * 0,8 * 0,8 |  |  |  | 5.12 | [6 empty] | _
[8 empty] | jádro "D"; |  |  |  | 0 | [6 empty] | _
[8 empty] | D * 0,8 * 0,8 |  |  |  | 4.48 | [6 empty] | _
[8 empty] | jádro "E"; |  |  |  | 0 | [6 empty] | _
[8 empty] | E * 0,6 * 0,9 |  |  |  | 4.32 | [6 empty] | _
[8 empty] | jádro "F"; |  |  |  | 0 | [6 empty] | _
[8 empty] | F * 0,6 * 0,9 |  |  |  | 3.78 | [6 empty] | _
[8 empty] | jádro "G"; |  |  |  | 0 | [6 empty] | _
[8 empty] | G * 0,975 * 0,62 |  |  |  | 0.6045 | [6 empty] | _
[8 empty] | = |  |  |  | 100.9245 | [6 empty] | _
_
[8 empty] | 0064: Osazování výplní otvorů | [5 empty] | 0 |  | 87.466 |  | 0 | _ | 0 | 0 |  |  | 8
[5 empty] | 30 | SP | 642944121 | Osazování ocelových zárubní dodatečné pl do 2,5 m2 | kus | 7 | 0 | 7 |  | 0 | 0.04684 | 0.32788 |  | 0 | 21 | 0 | 0 |  | URS 2017/I | 1
[7 empty] | Plný popis: | Osazení ocelových dveřních zárubní lisovaných nebo z úhelníků dodatečně s vybetonováním prahu, plochy do 2,5 m2
[7 empty] | Výkaz výměr: | D.1.1 - Architektonicko stavební řešení, D.1.1.a – TECHNICKÁ ZPRÁVA; |  |  |  | 0 | [6 empty] | _
[8 empty] | výměna 7ks zárubní pro dveře D1/L; |  |  |  | 0 | [6 empty] | _
[8 empty] | 7 |  |  |  | 7 | [6 empty] | _
[5 empty] | 31 | H | 553311X3 | Ocelová zárubeň dvourámová obložková "na čistou podlahu" s drážkou, těsněním - pro dveře 800x1970 mm | kus | 7 | 0 | 7 |  | 0 | 0.0132 | 0.0924 |  | 0 | 21 | 0 | 0 |  | R-položka | 1
Plný popis:
[7 empty] | Výkaz výměr: | dodávka k položce "Osazování ocelových zárubní dodatečné pl do 2,5 m2"; |  |  |  | 0 | [6 empty] | _
[8 empty] | 7 |  |  |  | 7 | [6 empty] | _
[5 empty] | 32 | SP | 642942611 | Osazování zárubní nebo rámů dveřních kovových do 2,5 m2 | kus | 322 | 0 | 322 |  | 0 | 0.00048 | 0.15456 |  | 0 | 21 | 0 | 0 |  | URS 2017/I | 1
[7 empty] | Plný popis: | Osazování zárubní nebo rámů kovových dveřních lisovaných nebo z úhelníků bez dveřních křídel, na montážní pěnu, plochy otvoru do 2,5 m2
[7 empty] | Výkaz výměr: | D.1.1 - Architektonicko stavební řešení, výkres č. 25 - VÝPIS DVEŘÍ - NOVÝ STAV; |  |  |  | 0 | [6 empty] | _
[8 empty] | pro dveře D2/L; |  |  |  | 0 | [6 empty] | _
[8 empty] | 162 |  |  |  | 162 | [6 empty] | _
[8 empty] | pro dveře D2/P; |  |  |  | 0 | [6 empty] | _
[8 empty] | 160 |  |  |  | 160 | [6 empty] | _
[8 empty] | = |  |  |  | 322 | [6 empty] | _
[5 empty] | 33 | H | 55331348 | Zárubeň ocelová pro porobeton YH 100 700 L/P | kus | 322 | 0 | 322 |  | 0 | 0.01225 | 3.9445 |  | 0 | 21 | 0 | 0 |  | URS 2017/I | 1
Plný popis:
[7 empty] | Výkaz výměr: | dodávka k položce "Osazování zárubní nebo rámů dveřních kovových do 2,5 m2"; |  |  |  | 0 | [6 empty] | _
[8 empty] | 162 + 160 |  |  |  | 322 | [6 empty] | _
[5 empty] | 34 | SP | 642945111 | Osazování protipožárních nebo protiplynových zárubní dveří jednokřídlových do 2,5 m2 | kus | 160 | 0 | 160 |  | 0 | 0.4417 | 70.672 |  | 0 | 21 | 0 | 0 |  | URS 2017/I | 1
[7 empty] | Plný popis: | Osazování ocelových zárubní protipožárních nebo protiplynových dveří do vynechaného otvoru, s obetonováním, dveří jednokřídlových do 2,5 m2
[7 empty] | Výkaz výměr: | D.1.1 - Architektonicko stavební řešení, výkres č. 25 - VÝPIS DVEŘÍ - NOVÝ STAV; |  |  |  | 0 | [6 empty] | _
[8 empty] | pro dveře D3/P; |  |  |  | 0 | [6 empty] | _
[8 empty] | 160 |  |  |  | 160 | [6 empty] | _
[5 empty] | 35 | H | 553311X1 | Ocelová zárubeň dvourámová obložková "na čistou podlahu" s drážkou, těsněním - pro dveře 800x1970 mm / EI 30 DP3 - C | kus | 160 | 0 | 160 |  | 0 | 0.0132 | 2.112 |  | 0 | 21 | 0 | 0 |  | R-položka | 1
Plný popis:
[7 empty] | Výkaz výměr: | dodávka k položce "Osazování protipožárních nebo protiplynových zárubní dveří jednokřídlových do 2,5 m2"; |  |  |  | 0 | [6 empty] | _
[8 empty] | 160 |  |  |  | 160 | [6 empty] | _
[5 empty] | 36 | SP | 642945112 | Osazování protipožárních nebo protiplynových zárubní dveří dvoukřídlových do 6,5 m2 | kus | 18 | 0 | 18 |  | 0 | 0.54769 | 9.8584 |  | 0 | 21 | 0 | 0 |  | URS 2017/I | 1
[7 empty] | Plný popis: | Osazování ocelových zárubní protipožárních nebo protiplynových dveří do vynechaného otvoru, s obetonováním, dveří dvoukřídlových přes 2,5 do 6,5 m2
[7 empty] | Výkaz výměr: | D.1.1 - Architektonicko stavební řešení, výkres č. 25 - VÝPIS DVEŘÍ - NOVÝ STAV; |  |  |  | 0 | [6 empty] | _
[8 empty] | pro dveře D5/P; |  |  |  | 0 | [6 empty] | _
[8 empty] | 15 |  |  |  | 15 | [6 empty] | _
[8 empty] | pro dveře D5/L; |  |  |  | 0 | [6 empty] | _
[8 empty] | 3 |  |  |  | 3 | [6 empty] | _
[8 empty] | = |  |  |  | 18 | [6 empty] | _
[5 empty] | 37 | H | 553311X2 | Ocelová zárubeň dvourámová obložková "na čistou podlahu" s drážkou, těsněním - pro dveře 1450x1970 mm / EI 30 DP3 - C | kus | 18 | 0 | 18 |  | 0 | 0.0169 | 0.3042 |  | 0 | 21 | 0 | 0 |  | R-položka | 1
Plný popis:
[7 empty] | Výkaz výměr: | dodávka k položce "Osazování protipožárních nebo protiplynových zárubní dveří dvoukřídlových do 6,5 m2"; |  |  |  | 0 | [6 empty] | _
[8 empty] | 18 |  |  |  | 18 | [6 empty] | _
_
[8 empty] | 0094: Lešení, systémové bednění a stavební výtahy | [5 empty] | 0 |  | 0.41537 |  | 0 | _ | 0 | 0 |  |  | 7
[5 empty] | 38 | SP | 949101111 | Lešení pomocné pro objekty pozemních staveb s lešeňovou podlahou v do 1,9 m zatížení do 150 kg/m2 | m2 | 3195.18 | 0 | 3195.18 |  | 0 | 0.00013 | 0.41537 |  | 0 | 21 | 0 | 0 |  | URS 2017/I | 1
[7 empty] | Plný popis: | Lešení pomocné pracovní pro objekty pozemních staveb pro zatížení do 150 kg/m2, o výšce lešeňové podlahy do 1,9 m
[7 empty] | Výkaz výměr: | D.1.1 - Architektonicko stavební řešení, NOVÝ STAV; |  |  |  | 0 | [6 empty] | _
[8 empty] | 1.NP; |  |  |  | 0 | [6 empty] | _
[8 empty] | 801,39 |  |  |  | 801.39 | [6 empty] | _
[8 empty] | 2.-8.NP; |  |  |  | 0 | [6 empty] | _
[8 empty] | 797,93 * 3 |  |  |  | 2393.79 | [6 empty] | _
[8 empty] | = |  |  |  | 3195.18 | [6 empty] | _
[5 empty] | 39 | SP | 949121121 | Montáž lešení lehkého kozového dílcového ve schodišti v do 1,5 m | sada | 28 | 0 | 28 |  | 0 |  | 0 |  | 0 | 21 | 0 | 0 |  | URS 2017/I | 1
[7 empty] | Plný popis: | Montáž lešení lehkého kozového dílcového ve schodišti o výšce lešeňové podlahy do 1,5 m
[7 empty] | Výkaz výměr: | D.1.1 - Architektonicko stavební řešení, NOVÝ STAV; |  |  |  | 0 | [6 empty] | _
[8 empty] | schodiště x.30, 1. - 7.NP; |  |  |  | 0 | [6 empty] | _
[8 empty] | 7 * 2 |  |  |  | 14 | [6 empty] | _
[8 empty] | schodiště x.31, 1. - 7.NP; |  |  |  | 0 | [6 empty] | _
[8 empty] | 7 * 2 |  |  |  | 14 | [6 empty] | _
[5 empty] | 40 | SP | 949121122 | Montáž lešení lehkého kozového dílcového ve schodišti v do 3,5 m | sada | 4 | 0 | 4 |  | 0 |  | 0 |  | 0 | 21 | 0 | 0 |  | URS 2017/I | 1
[7 empty] | Plný popis: | Montáž lešení lehkého kozového dílcového ve schodišti o výšce lešeňové podlahy přes 1,5 do 3,5 m
[7 empty] | Výkaz výměr: | D.1.1 - Architektonicko stavební řešení, NOVÝ STAV; |  |  |  | 0 | [6 empty] | _
[8 empty] | schodiště x.30, 8.NP; |  |  |  | 0 | [6 empty] | _
[8 empty] | 2 |  |  |  | 2 | [6 empty] | _
[8 empty] | schodiště x.31, 8.NP; |  |  |  | 0 | [6 empty] | _
[8 empty] | 2 |  |  |  | 2 | [6 empty] | _
[5 empty] | 41 | SP | 949121221 | Příplatek k lešení lehkému kozovému dílcovému ve schodišti v do 1,5 m za první a ZKD den použití | sada | 392 | 0 | 392 |  | 0 |  | 0 |  | 0 | 21 | 0 | 0 |  | URS 2017/I | 1
[7 empty] | Plný popis: | Montáž lešení lehkého kozového dílcového Příplatek za první a každý další den použití lešení k ceně -1121
[7 empty] | Výkaz výměr: | viz položka: " Montáž lešení lehkého kozového dílcového ve schodišti v do 1,5 m..." |  |  |  | 0 | [6 empty] | _
[8 empty] | 28 * 14 |  |  |  | 392 | [6 empty] | _
[5 empty] | 42 | SP | 949121222 | Příplatek k lešení lehkému kozovému dílcovému ve schodišti v do 3,5 m za první a ZKD den použití | sada | 56 | 0 | 56 |  | 0 |  | 0 |  | 0 | 21 | 0 | 0 |  | URS 2017/I | 1
[7 empty] | Plný popis: | Montáž lešení lehkého kozového dílcového Příplatek za první a každý další den použití lešení k ceně -1122
[7 empty] | Výkaz výměr: | viz položka: "Montáž lešení lehkého kozového dílcového ve schodišti v do 3,5 m ..." |  |  |  | 0 | [6 empty] | _
[8 empty] | 4 * 14 |  |  |  | 56 | [6 empty] | _
[5 empty] | 43 | SP | 949121821 | Demontáž lešení lehkého kozového dílcového ve schodišti v do 1,5 m | sada | 28 | 0 | 28 |  | 0 |  | 0 |  | 0 | 21 | 0 | 0 |  | URS 2017/I | 1
[7 empty] | Plný popis: | Demontáž lešení lehkého kozového dílcového ve schodišti o výšce lešeňové podlahy do 1,5 m
[7 empty] | Výkaz výměr: | viz položka: " Montáž lešení lehkého kozového dílcového ve schodišti v do 1,5 m..." |  |  |  | 0 | [6 empty] | _
[8 empty] | 28 |  |  |  | 28 | [6 empty] | _
[5 empty] | 44 | SP | 949121822 | Demontáž lešení lehkého kozového dílcového ve schodišti v do 3,5 m | sada | 4 | 0 | 4 |  | 0 |  | 0 |  | 0 | 21 | 0 | 0 |  | URS 2017/I | 1
[7 empty] | Plný popis: | Demontáž lešení lehkého kozového dílcového ve schodišti o výšce lešeňové podlahy přes 1,5 do 3,5 m
[7 empty] | Výkaz výměr: | viz položka: "Montáž lešení lehkého kozového dílcového ve schodišti v do 3,5 m ..." |  |  |  | 0 | [6 empty] | _
[8 empty] | 4 |  |  |  | 4 | [6 empty] | _
_
[8 empty] | 0095: Dokončovací konstrukce a práce pozemních staveb | [5 empty] | 0 |  | 0.29198 |  | 0 | _ | 0 | 0 |  |  | 1
[5 empty] | 45 | SP | 952901111 | Vyčištění budov bytové a občanské výstavby při výšce podlaží do 4 m | m2 | 7299.5365 | 0 | 7299.5365 |  | 0 | 4e-05 | 0.29198 |  | 0 | 21 | 0 | 0 |  | URS 2017/I | 1
[7 empty] | Plný popis: | Vyčištění budov nebo objektů před předáním do užívání budov bytové nebo občanské výstavby - zametení a umytí podlah, dlažeb, obkladů, schodů v místnostech, chodbách a schodištích, vyčištění a umytí oken, dveří s rámy, zárubněmi, umytí a vyčištění jiných zasklených a natíraných ploch a zařizovacích předmětů, při světlé výšce podlaží do 4 m
[7 empty] | Výkaz výměr: | D.1.1 - Architektonicko stavební řešení, NOVÝ STAV; |  |  |  | 0 | [6 empty] | _
[8 empty] | 1.NP; |  |  |  | 0 | [6 empty] | _
[8 empty] | 17,25 * 55,65 - 6,0 * 1,8 * 2 - 7,2 * 1,8 * 2 |  |  |  | 912.4425 | [6 empty] | _
[8 empty] | 2.-8.NP; |  |  |  | 0 | [6 empty] | _
[8 empty] | 912,442 * 7 |  |  |  | 6387.094 | [6 empty] | _
[8 empty] | = |  |  |  | 7299.5365 | [6 empty] | _
_
[8 empty] | 0096: Bourání konstrukcí | [5 empty] | 0 |  | 0 |  | 7.0119 | _ | 0 | 0 |  |  | 2
[5 empty] | 46 | SP | 962031136 | Bourání příček z tvárnic nebo příčkovek tl do 150 mm | m2 | 44.52 | 0 | 44.52 |  | 0 |  | 0 | 0.117 | 5.2088 | 21 | 0 | 0 |  | URS 2017/I | 1
[7 empty] | Plný popis: | Bourání příček z cihel, tvárnic nebo příčkovek z tvárnic nebo příčkovek pálených nebo nepálených na maltu vápennou nebo vápenocementovou, tl. do 150 mm
[7 empty] | Výkaz výměr: | D.1.1 - Architektonicko stavební řešení, STÁVAJÍCÍ STAV; |  |  |  | 0 | [6 empty] | _
[8 empty] | D.1.1 - Architektonicko stavební řešení, "VZOROVÉ JÁDRO - STÁVAJÍCÍ STAV"; |  |  |  | 0 | [6 empty] | _
[8 empty] | jádro "D"; |  |  |  | 0 | [6 empty] | _
[8 empty] | 0,8 * 3 * 2,65 * D |  |  |  | 44.52 | [6 empty] | _
[5 empty] | 47 | SP | 962051115 | Bourání příček ze ŽB tl do 100 mm | m2 | 10.7325 | 0 | 10.7325 |  | 0 |  | 0 | 0.168 | 1.8031 | 21 | 0 | 0 |  | URS 2017/I | 1
[7 empty] | Plný popis: | Bourání příček železobetonových tloušťky do 100 mm
[7 empty] | Výkaz výměr: | D.1.1 - Architektonicko stavební řešení, STÁVAJÍCÍ STAV; |  |  |  | 0 | [6 empty] | _
[8 empty] | D.1.1 - Architektonicko stavební řešení, "VZOROVÉ JÁDRO - STÁVAJÍCÍ STAV"; |  |  |  | 0 | [6 empty] | _
[8 empty] | jádro "G"; |  |  |  | 0 | [6 empty] | _
[8 empty] | 4,05 * 2,65 * G |  |  |  | 10.7325 | [6 empty] | _
_
[8 empty] | 0097: Prorážení otvorů a ostatní bourací práce | [5 empty] | 0 |  | 0.000321 |  | 4.4121 | _ | 0 | 0 |  |  | 3
[5 empty] | 48 | SP | 976082141 | Vybourání objímek, držáků nebo věšáků ze zdiva betonového | kus | 184 | 0 | 184 |  | 0 |  | 0 | 0.001 | 0.184 | 21 | 0 | 0 |  | URS 2017/I | 1
[7 empty] | Plný popis: | Vybourání drobných zámečnických a jiných konstrukcí objímek, držáků, věšáků, záclonových konzol, lustrových skob apod., ze zdiva betonového
[7 empty] | Výkaz výměr: | D.1.1 - Architektonicko stavební řešení, D.1.1.a – TECHNICKÁ ZPRÁVA; |  |  |  | 0 | [6 empty] | _
[8 empty] | garnyže; |  |  |  | 0 | [6 empty] | _
[8 empty] | pokoje; |  |  |  | 0 | [6 empty] | _
[8 empty] | 20 * 8 |  |  |  | 160 | [6 empty] | _
[8 empty] | společné prostory; |  |  |  | 0 | [6 empty] | _
[8 empty] | 3 * 8 |  |  |  | 24 | [6 empty] | _
[5 empty] | 49 | SP | 971038621 | Vybourání otvorů ve zdivu z dutých tvárnic nebo příčkovek pl do 4 m2 tl do 100 mm | m2 | 36.04 | 0 | 36.04 |  | 0 |  | 0 | 0.117 | 4.2167 | 21 | 0 | 0 |  | URS 2017/I | 1
[7 empty] | Plný popis: | Vybourání otvorů ve zdivu základovém nebo nadzákladovém z cihel, tvárnic, příčkovek dutých tvárnic nebo příčkovek, velikosti plochy do 4 m2, tl. do 100 mm
[7 empty] | Výkaz výměr: | D.1.1 - Architektonicko stavební řešení, STÁVAJÍCÍ STAV; |  |  |  | 0 | [6 empty] | _
[8 empty] | D.1.1 - Architektonicko stavební řešení, "VZOROVÉ JÁDRO - STÁVAJÍCÍ STAV"; |  |  |  | 0 | [6 empty] | _
[8 empty] | jádro "C"; |  |  |  | 0 | [6 empty] | _
[8 empty] | C * 0,8 * 2,65 |  |  |  | 16.96 | [6 empty] | _
[8 empty] | jádro "E"; |  |  |  | 0 | [6 empty] | _
[8 empty] | E * 0,9 * 2,65 |  |  |  | 19.08 | [6 empty] | _
[5 empty] | 50 | SP | 977151119 | Jádrové vrty diamantovými korunkami do D 110 mm do stavebních materiálů | m | 0.3 | 0 | 0.3 |  | 0 | 0.00107 | 0.000321 | 0.038 | 0.0114 | 21 | 0 | 0 |  | URS 2017/I | 1
[7 empty] | Plný popis: | Jádrové vrty diamantovými korunkami do stavebních materiálů (železobetonu, betonu, cihel, obkladů, dlažeb, kamene) průměru přes 100 do 110 mm
[7 empty] | Výkaz výměr: | D.1.1 - Architektonicko stavební řešení, D.1.1.a – TECHNICKÁ ZPRÁVA; |  |  |  | 0 | [6 empty] | _
[8 empty] | m 1.01c - prostup VZT potrubí; |  |  |  | 0 | [6 empty] | _
[8 empty] | 0,3 |  |  |  | 0.3 | [6 empty] | _
_
[8 empty] | 0098: Demolice | [5 empty] | 0 |  | 0.039331 |  | 0 | _ | 0 | 0 |  |  | 2
[5 empty] | 51 | SP | 985331212 | Dodatečné vlepování betonářské výztuže D 10 mm do chemické malty včetně vyvrtání otvoru | m | 23.04 | 0 | 23.04 |  | 0 | 0.00024 | 0.0055296 |  | 0 | 21 | 0 | 0 |  | URS 2017/I | 1
[7 empty] | Plný popis: | Dodatečné vlepování betonářské výztuže včetně vyvrtání a vyčištění otvoru chemickou maltou průměr výztuže 10 mm
[7 empty] | Výkaz výměr: | D.1.1 - Architektonicko stavební řešení, D.1.1.a – TECHNICKÁ ZPRÁVA; |  |  |  | 0 | [6 empty] | _
[8 empty] | D.1.1 - Architektonicko stavební řešení, "VZOROVÉ JÁDRO - NOVÝ STAV"; |  |  |  | 0 | [6 empty] | _
[8 empty] | JÁDRO "D" - ZABETONOVÁNÍ OTVORU V PODLAZE; |  |  |  | 0 | [6 empty] | _
[8 empty] | 8 * 4 * 8 * 0,09 |  |  |  | 23.04 | [6 empty] | _
[5 empty] | 52 | H | 1302101200 | Tyč ocelová žebírková, výztuž do betonu, zn.oceli BSt 500S, v tyčích, D 10 mm | t | 0.03159 | 7 | 0.033802 |  | 0 | 1 | 0.033802 |  | 0 | 21 | 0 | 0 |  | URS 2017/I | 1
Plný popis:
[7 empty] | Výkaz výměr: | dodávka k položce: "Dodatečné vlepování betonářské výztuže D 10 mm..." |  |  |  | 0 | [6 empty] | _
[8 empty] | 8 * 4 * 8 * 0,2 * 0,000617 |  |  |  | 0.03159 | [6 empty] | _
_
[8 empty] | 099.: Přesun hmot HSV | [5 empty] | 0 |  | 0 |  | 0 | _ | 0 | 0 |  |  | 5
[5 empty] | 53 | SP | 997013156 | Vnitrostaveništní doprava suti a vybouraných hmot pro budovy v do 21 m s omezením mechanizace | t | 155.5583 | 0 | 155.5583 |  | 0 |  | 0 |  | 0 | 21 | 0 | 0 | automatický výpočet; | URS 2017/I | 1
[7 empty] | Plný popis: | Vnitrostaveništní doprava suti a vybouraných hmot vodorovně do 50 m svisle s omezením mechanizace pro budovy a haly výšky přes 18 do 21 m
[5 empty] | 54 | SP | 997013219 | Příplatek k vnitrostaveništní dopravě suti a vybouraných hmot za zvětšenou dopravu suti ZKD 10 m | t | 777.79 | 0 | 777.79 |  | 0 |  | 0 |  | 0 | 21 | 0 | 0 |  | URS 2017/I | 1
[7 empty] | Plný popis: | Vnitrostaveništní doprava suti a vybouraných hmot vodorovně do 50 m Příplatek k cenám -3111 až -3217 za zvětšenou vodorovnou dopravu přes vymezenou dopravní vzdálenost za každých dalších i započatých 10 m
[7 empty] | Výkaz výměr: | ZKD 50m; |  |  |  | 0 | [6 empty] | _
[8 empty] | 155,558 * 50/10 |  |  |  | 777.79 | [6 empty] | _
[5 empty] | 55 | B | 99701350R | Odvoz suti a vybouraných hmot na skládku se složením - skládka dle výběru zhotovitele | t | 155.5583 |  | 155.5583 |  | 0 |  | 0 |  | 0 | 21 | 0 | 0 | automatický výpočet; | R-položka | 1
[7 empty] | Plný popis: | Odvoz suti a vybouraných hmot na skládku nebo meziskládku se složením
[5 empty] | 56 | SP | 997013831 | Poplatek za uložení stavebního směsného odpadu na skládce (skládkovné) | t | 155.5583 | 0 | 155.5583 |  | 0 |  | 0 |  | 0 | 21 | 0 | 0 | automatický výpočet; | URS 2017/I | 1
[7 empty] | Plný popis: | Poplatek za uložení stavebního odpadu na skládce (skládkovné) směsného
[5 empty] | 57 | SP | 998017003 | Přesun hmot s omezením mechanizace pro budovy v do 24 m | t | 402.7634 | 0 | 402.7634 |  | 0 |  | 0 |  | 0 | 21 | 0 | 0 | automatický výpočet; | URS 2017/I | 1
[7 empty] | Plný popis: | Přesun hmot pro budovy občanské výstavby, bydlení, výrobu a služby s omezením mechanizace vodorovná dopravní vzdálenost do 100 m pro budovy s jakoukoliv nosnou konstrukcí výšky přes 12 do 24 m
_
_
[8 empty] | P: Oddíly prací PSV | [5 empty] | 0 |  | 195.6212 |  | 144.1344 | _ | 0 | 0 |  |  | 157
[8 empty] | 711.: Izolace proti vodě | [5 empty] | 0 |  | 5.4831 |  | 0 | _ | 0 | 0 |  |  | 6
[5 empty] | 1 | SP | 711111051 | Provedení izolace proti zemní vlhkosti vodorovné za studena 2x nátěr tekutou elastickou hydroizolací | m2 | 635.19 | 0 | 635.19 |  | 0 |  | 0 |  | 0 | 21 | 0 | 0 |  | URS 2017/I | 1
[7 empty] | Plný popis: | Provedení izolace proti zemní vlhkosti natěradly a tmely za studena na ploše vodorovné V dvojnásobným nátěrem tekutou elastickou hydroizolací
[7 empty] | Výkaz výměr: | D.1.1 - Architektonicko stavební řešení, D.1.1.a – TECHNICKÁ ZPRÁVA; |  |  |  | 0 | [6 empty] | _
[8 empty] | D.1.1 - Architektonicko stavební řešení, "VZOROVÉ JÁDRO - NOVÝ STAV"; |  |  |  | 0 | [6 empty] | _
[8 empty] | jádro "A"; |  |  |  | 0 | [6 empty] | _
[8 empty] | A * (1,28 + 2,48) |  |  |  | 274.48 | [6 empty] | _
[8 empty] | jádro "B"; |  |  |  | 0 | [6 empty] | _
[8 empty] | B * (1,28 + 2,48) |  |  |  | 300.8 | [6 empty] | _
[8 empty] | jádro "E"; |  |  |  | 0 | [6 empty] | _
[8 empty] | E * (1,82 + 1,04) |  |  |  | 22.88 | [6 empty] | _
[8 empty] | jádro "F"; |  |  |  | 0 | [6 empty] | _
[8 empty] | F * (1,28 + 3,32) |  |  |  | 32.2 | [6 empty] | _
[8 empty] | jádro "G"; |  |  |  | 0 | [6 empty] | _
[8 empty] | G * (2,73 + 2,1) |  |  |  | 4.83 | [6 empty] | _
[8 empty] | = |  |  |  | 635.19 | [6 empty] | _
[5 empty] | 2 | SP | 711112051 | Provedení izolace proti zemní vlhkosti svislé za studena 2x nátěr tekutou elastickou hydroizolací | m2 | 2170.646 | 0 | 2170.646 |  | 0 |  | 0 |  | 0 | 21 | 0 | 0 |  | URS 2017/I | 1
[7 empty] | Plný popis: | Provedení izolace proti zemní vlhkosti natěradly a tmely za studena na ploše svislé S dvojnásobným nátěrem tekutou elastickou hydroizolací
[7 empty] | Výkaz výměr: | D.1.1 - Architektonicko stavební řešení, D.1.1.a – TECHNICKÁ ZPRÁVA; |  |  |  | 0 | [6 empty] | _
[8 empty] | D.1.1 - Architektonicko stavební řešení, "VZOROVÉ JÁDRO - NOVÝ STAV"; |  |  |  | 0 | [6 empty] | _
[8 empty] | pod obklady v koupelnách a za výlevkami; |  |  |  | 0 | [6 empty] | _
[8 empty] | jádro "A"; |  |  |  | 0 | [6 empty] | _
[8 empty] | A * ((1,2 + 2,0) * 2 * 2,2 - 0,7 * 1,97) |  |  |  | 927.173 | [6 empty] | _
[8 empty] | jádro "B"; |  |  |  | 0 | [6 empty] | _
[8 empty] | B * ((1,2 + 2,0) * 2 * 2,2 - 0,7 * 1,97) |  |  |  | 1016.08 | [6 empty] | _
[8 empty] | jádro "C"; |  |  |  | 0 | [6 empty] | _
[8 empty] | C * (0,8 + 1,1) * 1,8 |  |  |  | 27.36 | [6 empty] | _
[8 empty] | jádro "E"; |  |  |  | 0 | [6 empty] | _
[8 empty] | E * ((2,0 * 2 + 1,115) * 2,2 - 0,6 * 1,97) |  |  |  | 80.568 | [6 empty] | _
[8 empty] | jádro "F"; |  |  |  | 0 | [6 empty] | _
[8 empty] | F * ((1,625 + 2,0) * 2 * 2,2 - 0,7 * 1,97) |  |  |  | 101.997 | [6 empty] | _
[8 empty] | jádro "G"; |  |  |  | 0 | [6 empty] | _
[8 empty] | G * (0,62 + 0,9 + 1,75 * 3 + 1,17) * 2,2 |  |  |  | 17.468 | [6 empty] | _
[8 empty] | = |  |  |  | 2170.646 | [6 empty] | _
[5 empty] | 3 | H | 245512X | Tekutá hydroizolace do vlhkých prostor - orientační spotřeba 1,6 kg/m2 (2 vrstvy) | kg | 4489.3376 | 0 | 4489.3376 |  | 0 | 0.001 | 4.4893 |  | 0 | 21 | 0 | 0 |  | R-položka | 1
[7 empty] | Plný popis: | - elastická rychleschnoucí, odolná při kontaktu s chlorovanou vodou, určení pro WC, koupelny, sprchové kouty - na cementové a vápenocementové omítky, beton, sádrokarton - vodotěsnost - průsak tlakovou vodou (150 kPa) 0 mm - tahová přídržnost po kontaktu s chlorovanou vodou min. 0,5 MPa
[7 empty] | Výkaz výměr: | dodávka k položce: "Provedení izolace proti zemní vlhkosti vodorovná..." |  |  |  | 0 | [6 empty] | _
[8 empty] | 635,190 * 1,6 |  |  |  | 1016.304 | [6 empty] | _
[8 empty] | dodávka k položce: "Provedení izolace proti zemní vlhkosti svislá..." |  |  |  | 0 | [6 empty] | _
[8 empty] | 2170,646 * 1,6 |  |  |  | 3473.0336 | [6 empty] | _
[8 empty] | = |  |  |  | 4489.3376 | [6 empty] | _
[5 empty] | 4 | H | 283552X | Těsnící páska stěna/podlaha - šířka 120 mm, délka 10 m | m | 3312.49 | 0 | 3312.49 |  | 0 | 0.0003 | 0.99375 |  | 0 | 21 | 0 | 0 |  | R-položka | 1
[7 empty] | Plný popis: | Těsnící páska podlaha/stěna pro přemostění a napojení mezi podlahou a stěnou tažnost 190%
[7 empty] | Výkaz výměr: | D.1.1 - Architektonicko stavební řešení, D.1.1.a – TECHNICKÁ ZPRÁVA; |  |  |  | 0 | [6 empty] | _
[8 empty] | D.1.1 - Architektonicko stavební řešení, "VZOROVÉ JÁDRO - NOVÝ STAV"; |  |  |  | 0 | [6 empty] | _
[8 empty] | jádro "A"; |  |  |  | 0 | [6 empty] | _
[8 empty] | WC; |  |  |  | 0 | [6 empty] | _
[8 empty] | A * (1,35 + 0,9) * 2 |  |  |  | 328.5 | [6 empty] | _
[8 empty] | koupelna" |  |  |  | 0 | [6 empty] | _
[8 empty] | A * ((1,2 + 2,0) * 2 + 2,2 * 4) |  |  |  | 1109.6 | [6 empty] | _
[8 empty] | jádro "B"; |  |  |  | 0 | [6 empty] | _
[8 empty] | WC; |  |  |  | 0 | [6 empty] | _
[8 empty] | B * (1,35 + 0,9) * 2 |  |  |  | 360 | [6 empty] | _
[8 empty] | koupelna; |  |  |  | 0 | [6 empty] | _
[8 empty] | B * ((1,2 + 2,0) * 2 + 2,2 * 4) |  |  |  | 1216 | [6 empty] | _
[8 empty] | jádro "C"; |  |  |  | 0 | [6 empty] | _
[8 empty] | C * (0,8 + 1,1 + 1,8) |  |  |  | 29.6 | [6 empty] | _
[8 empty] | jádro "E"; |  |  |  | 0 | [6 empty] | _
[8 empty] | předsíňka; |  |  |  | 0 | [6 empty] | _
[8 empty] | E * (2,0 * 2 + 1,115 + 2,2 * 2) |  |  |  | 76.12 | [6 empty] | _
[8 empty] | WC; |  |  |  | 0 | [6 empty] | _
[8 empty] | E * (1,105 + 0,9) * 2 |  |  |  | 32.08 | [6 empty] | _
[8 empty] | jádro "F"; |  |  |  | 0 | [6 empty] | _
[8 empty] | WC; |  |  |  | 0 | [6 empty] | _
[8 empty] | F * (1,35 + 0,9) * 2 |  |  |  | 31.5 | [6 empty] | _
[8 empty] | koupelna; |  |  |  | 0 | [6 empty] | _
[8 empty] | F * ((1,625 + 2,0) * 2 + 2,2 * 4) |  |  |  | 112.35 | [6 empty] | _
[8 empty] | jádro "G"; |  |  |  | 0 | [6 empty] | _
[8 empty] | výlevka + WC; |  |  |  | 0 | [6 empty] | _
[8 empty] | G * (0,62 + 0,9 + 1,75 * 3 + 1,17 + 2,2 * 4) |  |  |  | 16.74 | [6 empty] | _
[8 empty] | = |  |  |  | 3312.49 | [6 empty] | _
[5 empty] | 5 | SP | 998711103 | Přesun hmot tonážní pro izolace proti vodě, vlhkosti a plynům v objektech výšky do 60 m | t | 5.4831 | 0 | 5.4831 |  | 0 |  | 0 |  | 0 | 21 | 0 | 0 | automatický výpočet; | URS 2017/I | 1
[7 empty] | Plný popis: | Přesun hmot pro izolace proti vodě, vlhkosti a plynům stanovený z hmotnosti přesunovaného materiálu vodorovná dopravní vzdálenost do 50 m v objektech výšky přes 12 do 60 m
[5 empty] | 6 | SP | 998711192 | Příplatek k přesunu hmot tonážní 711 za zvětšený přesun do 100 m | t | 5.4831 | 0 | 5.4831 |  | 0 |  | 0 |  | 0 | 21 | 0 | 0 | automatický výpočet; | URS 2017/I | 1
[7 empty] | Plný popis: | Přesun hmot pro izolace proti vodě, vlhkosti a plynům stanovený z hmotnosti přesunovaného materiálu Příplatek k cenám za zvětšený přesun přes vymezenou největší dopravní vzdálenost do 100 m
_
[8 empty] | 735: Ústřední vytápění - otopná tělesa | [5 empty] | 0 |  | 2.763 |  | 0 | _ | 0 | 0 |  |  | 5
[5 empty] | 7 | SP | 735111810 | Demontáž otopného tělesa litinového článkového | m2 | 58.0464 | 0 | 58.0464 |  | 0 | 0.0238 | 1.3815 |  | 0 | 21 | 0 | 0 |  | URS 2017/I | 1
[7 empty] | Plný popis: | Demontáž otopných těles litinových článkových
[7 empty] | Výkaz výměr: | SEJMUTÍ OTOPNÝCH TĚLES; |  |  |  | 0 | [6 empty] | _
[8 empty] | před prováděním nových omítek za nimi, po provedení navrácení původních radiátorů zpět; |  |  |  | 0 | [6 empty] | _
[8 empty] | m 1.01d; 24 * 0,06 * 0,58 |  |  |  | 0.8352 | [6 empty] | _
[8 empty] | m 1.03; 8 * 0,06 * 0,58 |  |  |  | 0.2784 | [6 empty] | _
[8 empty] | m 1.04d; 15 * 0,06 * 0,58 |  |  |  | 0.522 | [6 empty] | _
[8 empty] | m 1.05d; 15 * 0,06 * 0,58 |  |  |  | 0.522 | [6 empty] | _
[8 empty] | m 1.06d; 15 * 0,06 * 0,58 |  |  |  | 0.522 | [6 empty] | _
[8 empty] | m 1.07d; 15 * 0,06 * 0,58 |  |  |  | 0.522 | [6 empty] | _
[8 empty] | m 1.08d; 15 * 0,06 * 0,58 |  |  |  | 0.522 | [6 empty] | _
[8 empty] | m 1.09d; 15 * 0,06 * 0,58 |  |  |  | 0.522 | [6 empty] | _
[8 empty] | m 1.10d; 15 * 0,06 * 0,58 |  |  |  | 0.522 | [6 empty] | _
[8 empty] | m 1.11d; 15 * 0,06 * 0,58 |  |  |  | 0.522 | [6 empty] | _
[8 empty] | m 1.12d; 15 * 0,06 * 0,58 |  |  |  | 0.522 | [6 empty] | _
[8 empty] | m 1.13d; 15 * 0,06 * 0,58 |  |  |  | 0.522 | [6 empty] | _
[8 empty] | m 1.14d; 15 * 0,06 * 0,58 |  |  |  | 0.522 | [6 empty] | _
[8 empty] | m 1.15d; 15 * 0,06 * 0,58 |  |  |  | 0.522 | [6 empty] | _
[8 empty] | m 1.16d; 15 * 0,06 * 0,58 |  |  |  | 0.522 | [6 empty] | _
[8 empty] | m 1.17d; 15 * 0,06 * 0,58 |  |  |  | 0.522 | [6 empty] | _
[8 empty] | m 1.18d; 15 * 0,06 * 0,58 |  |  |  | 0.522 | [6 empty] | _
[8 empty] | m 1.19d; 15 * 0,06 * 0,58 |  |  |  | 0.522 | [6 empty] | _
[8 empty] | m 1.20d; 15 * 0,06 * 0,58 |  |  |  | 0.522 | [6 empty] | _
[8 empty] | m 1.21d; 15 * 0,06 * 0,58 |  |  |  | 0.522 | [6 empty] | _
[8 empty] | m 1.22d; 15 * 0,06 * 0,58 |  |  |  | 0.522 | [6 empty] | _
[8 empty] | m 1.23d; 19 * 0,06 * 0,58 |  |  |  | 0.6612 | [6 empty] | _
[8 empty] | m 1.24b; 19 * 0,06 * 0,58 |  |  |  | 0.6612 | [6 empty] | _
[8 empty] | m 1.25; 19 * 0,06 * 0,58 |  |  |  | 0.6612 | [6 empty] | _
[8 empty] | m 1.27; 15 * 0,06 * 0,58 |  |  |  | 0.522 | [6 empty] | _
[8 empty] | m 1.29; 4 * 0,06 * 0,58 |  |  |  | 0.1392 | [6 empty] | _
[8 empty] | m 2.01; 24 * 0,06 * 0,58 |  |  |  | 0.8352 | [6 empty] | _
[8 empty] | m 2.03; 24 * 0,06 * 0,58 |  |  |  | 0.8352 | [6 empty] | _
[8 empty] | m 2.04d; 15 * 0,06 * 0,58 |  |  |  | 0.522 | [6 empty] | _
[8 empty] | m 2.05d; 15 * 0,06 * 0,58 |  |  |  | 0.522 | [6 empty] | _
[8 empty] | m 2.06d; 15 * 0,06 * 0,58 |  |  |  | 0.522 | [6 empty] | _
[8 empty] | m 2.07d; 15 * 0,06 * 0,58 |  |  |  | 0.522 | [6 empty] | _
[8 empty] | m 2.08d; 15 * 0,06 * 0,58 |  |  |  | 0.522 | [6 empty] | _
[8 empty] | m 2.09d; 15 * 0,06 * 0,58 |  |  |  | 0.522 | [6 empty] | _
[8 empty] | m 2.10d; 15 * 0,06 * 0,58 |  |  |  | 0.522 | [6 empty] | _
[8 empty] | m 2.11d; 15 * 0,06 * 0,58 |  |  |  | 0.522 | [6 empty] | _
[8 empty] | m 2.12d; 15 * 0,06 * 0,58 |  |  |  | 0.522 | [6 empty] | _
[8 empty] | m 2.13d; 15 * 0,06 * 0,58 |  |  |  | 0.522 | [6 empty] | _
[8 empty] | m 2.14d; 15 * 0,06 * 0,58 |  |  |  | 0.522 | [6 empty] | _
[8 empty] | m 2.15d; 15 * 0,06 * 0,58 |  |  |  | 0.522 | [6 empty] | _
[8 empty] | m 2.16d; 15 * 0,06 * 0,58 |  |  |  | 0.522 | [6 empty] | _
[8 empty] | m 2.17d; 15 * 0,06 * 0,58 |  |  |  | 0.522 | [6 empty] | _
[8 empty] | m 2.18d; 15 * 0,06 * 0,58 |  |  |  | 0.522 | [6 empty] | _
[8 empty] | m 2.19d; 15 * 0,06 * 0,58 |  |  |  | 0.522 | [6 empty] | _
[8 empty] | m 2.20d; 15 * 0,06 * 0,58 |  |  |  | 0.522 | [6 empty] | _
[8 empty] | m 2.21d; 15 * 0,06 * 0,58 |  |  |  | 0.522 | [6 empty] | _
[8 empty] | m 2.22d; 15 * 0,06 * 0,58 |  |  |  | 0.522 | [6 empty] | _
[8 empty] | m 2.23d; 19 * 0,06 * 0,58 |  |  |  | 0.6612 | [6 empty] | _
[8 empty] | m 2.24b; 19 * 0,06 * 0,58 |  |  |  | 0.6612 | [6 empty] | _
[8 empty] | m 2.25; 19 * 0,06 * 0,58 |  |  |  | 0.6612 | [6 empty] | _
[8 empty] | m 2.27; 15 * 0,06 * 0,58 |  |  |  | 0.522 | [6 empty] | _
[8 empty] | m 3.01; 24 * 0,06 * 0,58 |  |  |  | 0.8352 | [6 empty] | _
[8 empty] | m 3.03; 24 * 0,06 * 0,58 |  |  |  | 0.8352 | [6 empty] | _
[8 empty] | m 3.04d; 15 * 0,06 * 0,58 |  |  |  | 0.522 | [6 empty] | _
[8 empty] | m 3.05d; 15 * 0,06 * 0,58 |  |  |  | 0.522 | [6 empty] | _
[8 empty] | m 3.06d; 15 * 0,06 * 0,58 |  |  |  | 0.522 | [6 empty] | _
[8 empty] | m 3.07d; 15 * 0,06 * 0,58 |  |  |  | 0.522 | [6 empty] | _
[8 empty] | m 3.08d; 15 * 0,06 * 0,58 |  |  |  | 0.522 | [6 empty] | _
[8 empty] | m 3.09d; 15 * 0,06 * 0,58 |  |  |  | 0.522 | [6 empty] | _
[8 empty] | m 3.10d; 15 * 0,06 * 0,58 |  |  |  | 0.522 | [6 empty] | _
[8 empty] | m 3.11d; 15 * 0,06 * 0,58 |  |  |  | 0.522 | [6 empty] | _
[8 empty] | m 3.12d; 15 * 0,06 * 0,58 |  |  |  | 0.522 | [6 empty] | _
[8 empty] | m 3.13d; 15 * 0,06 * 0,58 |  |  |  | 0.522 | [6 empty] | _
[8 empty] | m 3.14d; 15 * 0,06 * 0,58 |  |  |  | 0.522 | [6 empty] | _
[8 empty] | m 3.15d; 15 * 0,06 * 0,58 |  |  |  | 0.522 | [6 empty] | _
[8 empty] | m 3.16d; 15 * 0,06 * 0,58 |  |  |  | 0.522 | [6 empty] | _
[8 empty] | m 3.17d; 15 * 0,06 * 0,58 |  |  |  | 0.522 | [6 empty] | _
[8 empty] | m 3.18d; 15 * 0,06 * 0,58 |  |  |  | 0.522 | [6 empty] | _
[8 empty] | m 3.19d; 15 * 0,06 * 0,58 |  |  |  | 0.522 | [6 empty] | _
[8 empty] | m 3.20d; 15 * 0,06 * 0,58 |  |  |  | 0.522 | [6 empty] | _
[8 empty] | m 3.21d; 15 * 0,06 * 0,58 |  |  |  | 0.522 | [6 empty] | _
[8 empty] | m 3.22d; 15 * 0,06 * 0,58 |  |  |  | 0.522 | [6 empty] | _
[8 empty] | m 3.23d; 19 * 0,06 * 0,58 |  |  |  | 0.6612 | [6 empty] | _
[8 empty] | m 3.24b; 19 * 0,06 * 0,58 |  |  |  | 0.6612 | [6 empty] | _
[8 empty] | m 3.25; 19 * 0,06 * 0,58 |  |  |  | 0.6612 | [6 empty] | _
[8 empty] | m 3.27; 15 * 0,06 * 0,58 |  |  |  | 0.522 | [6 empty] | _
[8 empty] | m 4.01; 24 * 0,06 * 0,58 |  |  |  | 0.8352 | [6 empty] | _
[8 empty] | m 4.03; 24 * 0,06 * 0,58 |  |  |  | 0.8352 | [6 empty] | _
[8 empty] | m 4.04d; 15 * 0,06 * 0,58 |  |  |  | 0.522 | [6 empty] | _
[8 empty] | m 4.05d; 15 * 0,06 * 0,58 |  |  |  | 0.522 | [6 empty] | _
[8 empty] | m 4.06d; 15 * 0,06 * 0,58 |  |  |  | 0.522 | [6 empty] | _
[8 empty] | m 4.07d; 15 * 0,06 * 0,58 |  |  |  | 0.522 | [6 empty] | _
[8 empty] | m 4.08d; 15 * 0,06 * 0,58 |  |  |  | 0.522 | [6 empty] | _
[8 empty] | m 4.09d; 15 * 0,06 * 0,58 |  |  |  | 0.522 | [6 empty] | _
[8 empty] | m 4.10d; 15 * 0,06 * 0,58 |  |  |  | 0.522 | [6 empty] | _
[8 empty] | m 4.11d; 15 * 0,06 * 0,58 |  |  |  | 0.522 | [6 empty] | _
[8 empty] | m 4.12d; 15 * 0,06 * 0,58 |  |  |  | 0.522 | [6 empty] | _
[8 empty] | m 4.13d; 15 * 0,06 * 0,58 |  |  |  | 0.522 | [6 empty] | _
[8 empty] | m 4.14d; 15 * 0,06 * 0,58 |  |  |  | 0.522 | [6 empty] | _
[8 empty] | m 4.15d; 15 * 0,06 * 0,58 |  |  |  | 0.522 | [6 empty] | _
[8 empty] | m 4.16d; 15 * 0,06 * 0,58 |  |  |  | 0.522 | [6 empty] | _
[8 empty] | m 4.17d; 15 * 0,06 * 0,58 |  |  |  | 0.522 | [6 empty] | _
[8 empty] | m 4.18d; 15 * 0,06 * 0,58 |  |  |  | 0.522 | [6 empty] | _
[8 empty] | m 4.19d; 15 * 0,06 * 0,58 |  |  |  | 0.522 | [6 empty] | _
[8 empty] | m 4.20d; 15 * 0,06 * 0,58 |  |  |  | 0.522 | [6 empty] | _
[8 empty] | m 4.21d; 15 * 0,06 * 0,58 |  |  |  | 0.522 | [6 empty] | _
[8 empty] | m 4.22d; 15 * 0,06 * 0,58 |  |  |  | 0.522 | [6 empty] | _
[8 empty] | m 4.23d; 19 * 0,06 * 0,58 |  |  |  | 0.6612 | [6 empty] | _
[8 empty] | m 4.24b; 19 * 0,06 * 0,58 |  |  |  | 0.6612 | [6 empty] | _
[8 empty] | m 4.25; 19 * 0,06 * 0,58 |  |  |  | 0.6612 | [6 empty] | _
[8 empty] | m 4.27; 15 * 0,06 * 0,58 |  |  |  | 0.522 | [6 empty] | _
[8 empty] | m 5.27; 15 * 0,06 * 0,58 |  |  |  | 0.522 | [6 empty] | _
[8 empty] | m 6.27; 15 * 0,06 * 0,58 |  |  |  | 0.522 | [6 empty] | _
[8 empty] | m 7.27; 15 * 0,06 * 0,58 |  |  |  | 0.522 | [6 empty] | _
[8 empty] | m 8.27; 15 * 0,06 * 0,58 |  |  |  | 0.522 | [6 empty] | _
[5 empty] | 8 | SP | 735191910 | Napuštění vody do otopných těles | m2 | 58.046 | 0 | 58.046 |  | 0 |  | 0 |  | 0 | 21 | 0 | 0 |  | URS 2017/I | 1
[7 empty] | Plný popis: | Ostatní opravy otopných těles napuštění vody do otopného systému včetně potrubí (bez kotle a ohříváků) otopných těles
[7 empty] | Výkaz výměr: | viz položka: " Demontáž otopného tělesa..." |  |  |  | 0 | [6 empty] | _
[8 empty] | 58,046 |  |  |  | 58.046 | [6 empty] | _
[5 empty] | 9 | SP | 735192911 | Zpětná montáž otopných těles článkových litinových | m2 | 58.046 | 0 | 58.046 |  | 0 | 0.0238 | 1.3815 |  | 0 | 21 | 0 | 0 |  | URS 2017/I | 1
[7 empty] | Plný popis: | Ostatní opravy otopných těles zpětná montáž otopných těles článkových litinových
[7 empty] | Výkaz výměr: | viz položka: " Demontáž otopného tělesa..." |  |  |  | 0 | [6 empty] | _
[8 empty] | 58,046 |  |  |  | 58.046 | [6 empty] | _
[5 empty] | 10 | SP | 735494811 | Vypuštění vody z otopných těles | m2 | 58.046 | 0 | 58.046 |  | 0 |  | 0 |  | 0 | 21 | 0 | 0 |  | URS 2017/I | 1
[7 empty] | Plný popis: | Vypuštění vody z otopných soustav bez kotlů, ohříváků, zásobníků a nádrží
[7 empty] | Výkaz výměr: | viz položka: " Demontáž otopného tělesa..." |  |  |  | 0 | [6 empty] | _
[8 empty] | 58,046 |  |  |  | 58.046 | [6 empty] | _
[5 empty] | 11 | SP | 735890803 | Přemístění demontovaného otopného tělesa vodorovně 100 m v objektech výšky přes 12 do 24 m | t | 2.763 | 0 | 2.763 |  | 0 |  | 0 |  | 0 | 21 | 0 | 0 | automatický výpočet; | URS 2017/I | 1
[7 empty] | Plný popis: | Vnitrostaveništní přemístění vybouraných (demontovaných) hmot otopných těles vodorovně do 100 m v objektech výšky přes 12 do 24 m
_
[8 empty] | 7631: Konstrukce montované - sádrokartonové | [5 empty] | 0 |  | 36.2804 |  | 0.18931 | _ | 0 | 0 |  |  | 15
[5 empty] | 12 | SP | 763111316 | SDK příčka tl 125 mm profil CW+UW 100 desky 1xA 12,5 TI 80 mm EI 30 Rw 48 dB | m2 | 5.9625 | 0 | 5.9625 |  | 0 | 0.02687 | 0.16021 |  | 0 | 21 | 0 | 0 |  | URS 2017/I | 1
[7 empty] | Plný popis: | Příčka ze sádrokartonových desek s nosnou konstrukcí z jednoduchých ocelových profilů UW, CW jednoduše opláštěná deskou standardní A tl. 12,5 mm, příčka tl. 125 mm, profil 100 TI tl. 80 mm, EI 30, Rw 48 dB
[7 empty] | Výkaz výměr: | oddělení objektu "B" od objektu "D" po dobu stavby; |  |  |  | 0 | [6 empty] | _
[8 empty] | 2,25 * 2,65 |  |  |  | 5.9625 | [6 empty] | _
[5 empty] | 13 | SP | 763111811 | Demontáž SDK příčky s jednoduchou ocelovou nosnou konstrukcí opláštění jednoduché | m2 | 5.9625 | 0 | 5.9625 |  | 0 |  | 0 | 0.03175 | 0.18931 | 21 | 0 | 0 |  | URS 2017/I | 1
[7 empty] | Plný popis: | Demontáž příček ze sádrokartonových desek s nosnou konstrukcí z ocelových profilů jednoduchých, opláštění jednoduché
[7 empty] | Výkaz výměr: | oddělení objektu "B" od objektu "D" po dobu stavby; |  |  |  | 0 | [6 empty] | _
[8 empty] | 2,25 * 2,65 |  |  |  | 5.9625 | [6 empty] | _
[5 empty] | 14 | SP | 763121429 | SDK stěna předsazená tl 112,5 mm profil CW+UW 100 deska 1xH2 12,5 bez TI EI 15 | m2 | 15.218 | 0 | 15.218 |  | 0 | 0.01573 | 0.23938 |  | 0 | 21 | 0 | 0 |  | URS 2017/I | 1
[7 empty] | Plný popis: | Stěna předsazená ze sádrokartonových desek s nosnou konstrukcí z ocelových profilů CW, UW jednoduše opláštěná deskou impregnovanou H2 tl. 12,5 mm, bez TI, EI 15 stěna tl. 112,5 mm, profil 100
[7 empty] | Výkaz výměr: | D.1.1 - Architektonicko stavební řešení, D.1.1.a – TECHNICKÁ ZPRÁVA; |  |  |  | 0 | [6 empty] | _
[8 empty] | D.1.1 - Architektonicko stavební řešení, "VZOROVÉ JÁDRO - NOVÝ STAV"; |  |  |  | 0 | [6 empty] | _
[8 empty] | jádro "C"; |  |  |  | 0 | [6 empty] | _
[8 empty] | C * 1,1 * 1,4 |  |  |  | 12.32 | [6 empty] | _
[8 empty] | jádro "G"; |  |  |  | 0 | [6 empty] | _
[8 empty] | G * (0,9 + 1,17) * 1,4 |  |  |  | 2.898 | [6 empty] | _
[5 empty] | 15 | SP | 76312144R | SDK stěna předsazená spřažená tl 65 mm profil CD+UD 50 deska 1xakustická 12,5 TI 40 mm | m2 | 496.504 | 0 | 496.504 |  | 0 | 0.01639 | 8.1377 |  | 0 | 21 | 0 | 0 |  | R-položka | 1
[7 empty] | Plný popis: | Stěna předsazená spřažená ze sádrokartonových desek s nosnou konstrukcí z ocelových profilů CD, UD jednoduše opláštěná deskou akustickou tl. 12,5 mm, TI tl. 40 mm 30 kg/m3, EI 30 stěna tl. 65 mm, profil 50
[7 empty] | Výkaz výměr: | D.1.1 - Architektonicko stavební řešení, D.1.1.a – TECHNICKÁ ZPRÁVA; |  |  |  | 0 | [6 empty] | _
[8 empty] | D.1.1 - Architektonicko stavební řešení, NOVÝ STAV; |  |  |  | 0 | [6 empty] | _
[8 empty] | D.1.1 - Architektonicko stavební řešení, "VZOROVÉ JÁDRO - NOVÝ STAV"; |  |  |  | 0 | [6 empty] | _
[8 empty] | M 1-8.04a,d; |  |  |  | 0 | [6 empty] | _
[8 empty] | (2,23 + 4,74) * 2,65 * 8 |  |  |  | 147.764 | [6 empty] | _
[8 empty] | M 1-8.05d; |  |  |  | 0 | [6 empty] | _
[8 empty] | 4,74 * 2,65 * 8 |  |  |  | 100.488 | [6 empty] | _
[8 empty] | M 1-8.22d; |  |  |  | 0 | [6 empty] | _
[8 empty] | 4,74 * 2,65 * 8 |  |  |  | 100.488 | [6 empty] | _
[8 empty] | M 1.23a,d; |  |  |  | 0 | [6 empty] | _
[8 empty] | (2,23 + 4,74) * 2,65 |  |  |  | 18.4705 | [6 empty] | _
[8 empty] | M 2-8.23a,d; |  |  |  | 0 | [6 empty] | _
[8 empty] | (4,32 + 2,65) * 2,65 * 7 |  |  |  | 129.2935 | [6 empty] | _
[8 empty] | = |  |  |  | 496.504 | [6 empty] | _
[5 empty] | 16 | SP | 763121714 | SDK stěna předsazená základní penetrační nátěr | m2 | 866.144 | 0 | 866.144 |  | 0 | 0.0001 | 0.086614 |  | 0 | 21 | 0 | 0 |  | URS 2017/I | 1
[7 empty] | Plný popis: | Stěna předsazená ze sádrokartonových desek ostatní konstrukce a práce na předsazených stěnách ze sádrokartonových desek základní penetrační nátěr
[7 empty] | Výkaz výměr: | viz položka: " SDK stěna předsazená..." |  |  |  | 0 | [6 empty] | _
[8 empty] | 496,504 |  |  |  | 496.504 | [6 empty] | _
[8 empty] | viz položka: " SDK kastlík..." |  |  |  | 0 | [6 empty] | _
[8 empty] | 924,1 * 0,4 |  |  |  | 369.64 | [6 empty] | _
[5 empty] | 17 | B | 7631224R | SDK kastlík tvaru L š do 0,8 m - deska 2xDF 12,5 bez TI EI 30 | m | 924.1 |  | 924.1 |  | 0 | 0.019944 | 18.4303 |  | 0 | 21 | 0 | 0 |  | R-položka | 1
Plný popis:
[7 empty] | Výkaz výměr: | D.1.1 - Architektonicko stavební řešení, D.1.1.a – TECHNICKÁ ZPRÁVA; |  |  |  | 0 | [6 empty] | _
[8 empty] | D.1.1 - Architektonicko stavební řešení, NOVÝ STAV; |  |  |  | 0 | [6 empty] | _
[8 empty] | 1.NP; |  |  |  | 0 | [6 empty] | _
[8 empty] | M 1.27; |  |  |  | 0 | [6 empty] | _
[8 empty] | 5,25 |  |  |  | 5.25 | [6 empty] | _
[8 empty] | M 1.28; |  |  |  | 0 | [6 empty] | _
[8 empty] | 41,85 * 2 + 2,25 |  |  |  | 85.95 | [6 empty] | _
[8 empty] | M 1.29; |  |  |  | 0 | [6 empty] | _
[8 empty] | (5,85 + 7,25 + 0,15) * 2 |  |  |  | 26.5 | [6 empty] | _
[8 empty] | = |  |  |  | 117.7 | [6 empty] | _
[8 empty] | 2 - 8.NP; |  |  |  | 0 | [6 empty] | _
[8 empty] | M 2-8.27; |  |  |  | 0 | [6 empty] | _
[8 empty] | 5,25 * 7 |  |  |  | 36.75 | [6 empty] | _
[8 empty] | M 2-8.28; |  |  |  | 0 | [6 empty] | _
[8 empty] | (53,85 * 2 + 2,25) * 7 |  |  |  | 769.65 | [6 empty] | _
[8 empty] | = |  |  |  | 806.4 | [6 empty] | _
[5 empty] | 18 | SP | 7631314X | SDK podhled deska 1xGM-FH1 (do dlouhodobě vlhkých prostor) bez TI dvouúrovňový křížový rošt R-CD | m2 | 635.43 | 0 | 635.43 |  | 0 | 0.01254 | 7.9683 |  | 0 | 21 | 0 | 0 |  | R-položka | 1
[7 empty] | Plný popis: | Podhled ze sádrokartonových desek dvouvúrovňový křížový rošt z ocelových profilů R-CD jednoduše opláštěná vodě a plísním odolnou sádrovou deskou vyztuženou rohoží tl.12,5 mm, bez TI
[7 empty] | Výkaz výměr: | D.1.1 - Architektonicko stavební řešení, D.1.1.a – TECHNICKÁ ZPRÁVA; |  |  |  | 0 | [6 empty] | _
[8 empty] | D.1.1 - Architektonicko stavební řešení, NOVÝ STAV; |  |  |  | 0 | [6 empty] | _
[8 empty] | D.1.1 - Architektonicko stavební řešení, výkres č. 39 - TABULKA MÍSTNOSTÍ - NOVÝ STAV; |  |  |  | 0 | [6 empty] | _
[8 empty] | podhledy WC a koupelny; |  |  |  | 0 | [6 empty] | _
[8 empty] | jádro "A"; |  |  |  | 0 | [6 empty] | _
[8 empty] | A * (1,28 + 2,48) |  |  |  | 274.48 | [6 empty] | _
[8 empty] | jádro "B"; |  |  |  | 0 | [6 empty] | _
[8 empty] | B * (1,28 + 2,48) |  |  |  | 300.8 | [6 empty] | _
[8 empty] | jádro "E"; |  |  |  | 0 | [6 empty] | _
[8 empty] | E * (1,85 + 1,04) |  |  |  | 23.12 | [6 empty] | _
[8 empty] | jádro "F"; |  |  |  | 0 | [6 empty] | _
[8 empty] | F * (1,28 + 3,32) |  |  |  | 32.2 | [6 empty] | _
[8 empty] | jádro "G"; |  |  |  | 0 | [6 empty] | _
[8 empty] | G * (2,73 + 2,1) |  |  |  | 4.83 | [6 empty] | _
[8 empty] | = |  |  |  | 635.43 | [6 empty] | _
[5 empty] | 19 | SP | 763131713 | SDK podhled napojení na obvodové konstrukce profilem | m | 1840.64 | 0 | 1840.64 |  | 0 | 0.00026 | 0.47857 |  | 0 | 21 | 0 | 0 |  | URS 2017/I | 1
[7 empty] | Plný popis: | Podhled ze sádrokartonových desek ostatní práce a konstrukce na podhledech ze sádrokartonových desek napojení na obvodové konstrukce profilem
[7 empty] | Výkaz výměr: | D.1.1 - Architektonicko stavební řešení, D.1.1.a – TECHNICKÁ ZPRÁVA; |  |  |  | 0 | [6 empty] | _
[8 empty] | D.1.1 - Architektonicko stavební řešení, NOVÝ STAV; |  |  |  | 0 | [6 empty] | _
[8 empty] | D.1.1 - Architektonicko stavební řešení, výkres č. 39 - TABULKA MÍSTNOSTÍ - NOVÝ STAV; |  |  |  | 0 | [6 empty] | _
[8 empty] | podhledy WC a koupelny; |  |  |  | 0 | [6 empty] | _
[8 empty] | jádro "A"; |  |  |  | 0 | [6 empty] | _
[8 empty] | A * (1,35 + 0,9 + 2,0 + 1,2) * 2 |  |  |  | 795.7 | [6 empty] | _
[8 empty] | jádro "B"; |  |  |  | 0 | [6 empty] | _
[8 empty] | B * (1,35 + 0,9 + 2,0 + 1,2) * 2 |  |  |  | 872 | [6 empty] | _
[8 empty] | jádro "E"; |  |  |  | 0 | [6 empty] | _
[8 empty] | E * (1,73 + 1,115 + 1,105 + 0,9) * 2 |  |  |  | 77.6 | [6 empty] | _
[8 empty] | jádro "F"; |  |  |  | 0 | [6 empty] | _
[8 empty] | F * (1,35 + 0,9 + 2,0 + 1,625) * 2 |  |  |  | 82.25 | [6 empty] | _
[8 empty] | jádro "G"; |  |  |  | 0 | [6 empty] | _
[8 empty] | G * (1,75 + 1,875 + 1,75 + 1,17) * 2 |  |  |  | 13.09 | [6 empty] | _
[8 empty] | = |  |  |  | 1840.64 | [6 empty] | _
[5 empty] | 20 | SP | 763131714 | SDK podhled základní penetrační nátěr | m2 | 1005.07 | 0 | 1005.07 |  | 0 | 0.0001 | 0.10051 |  | 0 | 21 | 0 | 0 |  | URS 2017/I | 1
[7 empty] | Plný popis: | Podhled ze sádrokartonových desek ostatní práce a konstrukce na podhledech ze sádrokartonových desek základní penetrační nátěr
[7 empty] | Výkaz výměr: | viz položka: " SDK podhled..." |  |  |  | 0 | [6 empty] | _
[8 empty] | 635,43 |  |  |  | 635.43 | [6 empty] | _
[8 empty] | viz položka: " SDK kastlík..." |  |  |  | 0 | [6 empty] | _
[8 empty] | 924,1 * 0,4 |  |  |  | 369.64 | [6 empty] | _
[5 empty] | 21 | SP | 763131761 | Příplatek k SDK podhledu za plochu do 3 m2 jednotlivě | m2 | 612.19 | 0 | 612.19 |  | 0 |  | 0 |  | 0 | 21 | 0 | 0 |  | URS 2017/I | 1
[7 empty] | Plný popis: | Podhled ze sádrokartonových desek Příplatek k cenám za plochu do 3 m2 jednotlivě
[7 empty] | Výkaz výměr: | podhledy WC a koupelny; |  |  |  | 0 | [6 empty] | _
[8 empty] | jádro "A"; |  |  |  | 0 | [6 empty] | _
[8 empty] | A * (1,28 + 2,48) |  |  |  | 274.48 | [6 empty] | _
[8 empty] | jádro "B"; |  |  |  | 0 | [6 empty] | _
[8 empty] | B * (1,28 + 2,48) |  |  |  | 300.8 | [6 empty] | _
[8 empty] | jádro "E"; |  |  |  | 0 | [6 empty] | _
[8 empty] | E * (1,85 + 1,04) |  |  |  | 23.12 | [6 empty] | _
[8 empty] | jádro "F"; |  |  |  | 0 | [6 empty] | _
[8 empty] | F * 1,28 |  |  |  | 8.96 | [6 empty] | _
[8 empty] | jádro "G"; |  |  |  | 0 | [6 empty] | _
[8 empty] | G * (2,73 + 2,1) |  |  |  | 4.83 | [6 empty] | _
[8 empty] | = |  |  |  | 612.19 | [6 empty] | _
[5 empty] | 22 | SP | 763171111 | Montáž revizních klapek SDK kcí vel. do 0,1 m2 pro příčky a předsazené stěny | kus | 224 | 0 | 224 |  | 0 | 3e-05 | 0.00672 |  | 0 | 21 | 0 | 0 |  | URS 2017/I | 1
[7 empty] | Plný popis: | Instalační technika pro konstrukce ze sádrokartonových desek montáž revizních klapek pro příčky nebo předsazené stěny, velikost do 0,10 m2
[7 empty] | Výkaz výměr: | D.1.1 - Architektonicko stavební řešení, D.1.1.a – TECHNICKÁ ZPRÁVA; |  |  |  | 0 | [6 empty] | _
[8 empty] | do SDK kastlíku na chodbách; |  |  |  | 0 | [6 empty] | _
[8 empty] | 1 - 8.NP; |  |  |  | 0 | [6 empty] | _
[8 empty] | 28 * 8 |  |  |  | 224 | [6 empty] | _
[5 empty] | 23 | H | 59030158 | Klapka revizní EI 30 protipožární pro stěny, 20x20 cm | kus | 224 | 0 | 224 |  | 0 | 0.003 | 0.672 |  | 0 | 21 | 0 | 0 |  | URS 2017/I | 1
Plný popis:
[7 empty] | Výkaz výměr: | dodávka k položce: "Montáž revizních klapek..." |  |  |  | 0 | [6 empty] | _
[8 empty] | 224 |  |  |  | 224 | [6 empty] | _
[5 empty] | 24 | SP | 76317311R | Úchyt v SDK kci pro zavěšení zařizovacích předmětů | kus | 18 | 0 | 18 |  | 0 | 1e-05 | 0.00018 |  | 0 | 21 | 0 | 0 |  | R-položka | 1
[7 empty] | Plný popis: | Instalační technika pro konstrukce ze sádrokartonových desek výztuha pro uchycení zařizovacích předmětů
[7 empty] | Výkaz výměr: | D.1.1 - Architektonicko stavební řešení, D.1.1.a – TECHNICKÁ ZPRÁVA; |  |  |  | 0 | [6 empty] | _
[8 empty] | viz "D1.4.a – ZTI – SOUPIS MATERIÁLU "; |  |  |  | 0 | [6 empty] | _
[8 empty] | jádro "C"; |  |  |  | 0 | [6 empty] | _
[8 empty] | umývátko, výlevka; |  |  |  | 0 | [6 empty] | _
[8 empty] | C * 2 |  |  |  | 16 | [6 empty] | _
[8 empty] | jádro "G" |  |  |  | 0 | [6 empty] | _
[8 empty] | umyvadlo, výlevka; |  |  |  | 0 | [6 empty] | _
[8 empty] | G * 2 |  |  |  | 2 | [6 empty] | _
[5 empty] | 25 | SP | 998763303 | Přesun hmot tonážní pro sádrokartonové konstrukce v objektech v do 24 m | t | 36.2804 | 0 | 36.2804 |  | 0 |  | 0 |  | 0 | 21 | 0 | 0 | automatický výpočet; | URS 2017/I | 1
[7 empty] | Plný popis: | Přesun hmot pro konstrukce montované z desek sádrokartonových, sádrovláknitých, cementovláknitých nebo cementových stanovený z hmotnosti přesunovaného materiálu vodorovná dopravní vzdálenost do 50 m v objektech výšky přes 12 do 24 m
[5 empty] | 26 | SP | 998763391 | Příplatek k přesunu hmot tonážní 763 SDK za zvětšený přesun do 100 m | t | 36.2804 | 0 | 36.2804 |  | 0 |  | 0 |  | 0 | 21 | 0 | 0 | automatický výpočet; | URS 2017/I | 1
[7 empty] | Plný popis: | Přesun hmot pro konstrukce montované z desek sádrokartonových, sádrovláknitých, cementovláknitých nebo cementových Příplatek k cenám za zvětšený přesun přes vymezenou dopravní vzdálenost do 100 m
_
[8 empty] | 7666: Konstrukce truhlářské - výplně otvorů | [5 empty] | 0 |  | 18.6344 |  | 19.1519 | _ | 0 | 0 |  |  | 39
[5 empty] | 27 | SP | 766660001 | Montáž dveřních křídel otvíravých 1křídlových š do 0,8 m do ocelové zárubně | kus | 168 | 0 | 168 |  | 0 |  | 0 |  | 0 | 21 | 0 | 0 |  | URS 2017/I | 1
[7 empty] | Plný popis: | Montáž dveřních křídel dřevěných nebo plastových otevíravých do ocelové zárubně povrchově upravených jednokřídlových, šířky do 800 mm
[7 empty] | Výkaz výměr: | D.1.1 - Architektonicko stavební řešení, výkres č. 25 - VÝPIS DVEŘÍ - NOVÝ STAV; |  |  |  | 0 | [6 empty] | _
[8 empty] | ozn. D1/L; 168 |  |  |  | 168 | [6 empty] | _
[5 empty] | 28 | SP | 766660722 | Montáž dveřního kování - zámku | kus | 168 | 0 | 168 |  | 0 |  | 0 |  | 0 | 21 | 0 | 0 |  | URS 2017/I | 1
[7 empty] | Plný popis: | Montáž dveřních křídel dřevěných nebo plastových ostatní práce dveřního kování zámku
[7 empty] | Výkaz výměr: | D.1.1 - Architektonicko stavební řešení, výkres č. 25 - VÝPIS DVEŘÍ - NOVÝ STAV; |  |  |  | 0 | [6 empty] | _
[8 empty] | ozn. D1/L; 168 |  |  |  | 168 | [6 empty] | _
[5 empty] | 29 | B | 76666-D1/L | Dveře 1-kř otočné 2/3 sklo - rozměr 800x1970 mm / dodávka - viz Tabulka dveří, ozn. D1/L | kus | 168 | 0 | 168 |  | 0 | 0.024 | 4.032 |  | 0 | 21 | 0 | 0 |  | R-položka | 1
[7 empty] | Plný popis: | MATERIÁL: CPL laminát dekor dřeva (skup.CPL1), zasklení činčila čiré KOVÁNÍ: dózický zámek, kování rozetové nerezové klika/klika TĚSNĚNÍ: celoobvodové mikroporézní silikonové těsnění
[7 empty] | Výkaz výměr: | dodávka k položce: "Montáž dveřních křídel otvíravých 1křídlových š do 0,8 m..."; |  |  |  | 0 | [6 empty] | _
[8 empty] | 168 |  |  |  | 168 | [6 empty] | _
[5 empty] | 30 | SP | 766660001 | Montáž dveřních křídel otvíravých 1křídlových š do 0,8 m do ocelové zárubně | kus | 322 | 0 | 322 |  | 0 |  | 0 |  | 0 | 21 | 0 | 0 |  | URS 2017/I | 1
[7 empty] | Plný popis: | Montáž dveřních křídel dřevěných nebo plastových otevíravých do ocelové zárubně povrchově upravených jednokřídlových, šířky do 800 mm
[7 empty] | Výkaz výměr: | D.1.1 - Architektonicko stavební řešení, výkres č. 25 - VÝPIS DVEŘÍ - NOVÝ STAV; |  |  |  | 0 | [6 empty] | _
[8 empty] | ozn. D2/L; 162 |  |  |  | 162 | [6 empty] | _
[8 empty] | ozn. D2/P; 160 |  |  |  | 160 | [6 empty] | _
[5 empty] | 31 | SP | 766660720 | Osazení větrací mřížky s vyříznutím otvoru | kus | 322 | 0 | 322 |  | 0 |  | 0 |  | 0 | 21 | 0 | 0 |  | URS 2017/I | 1
[7 empty] | Plný popis: | Montáž dveřních křídel dřevěných nebo plastových ostatní práce větrací mřížky s vyříznutím otvoru
[7 empty] | Výkaz výměr: | D.1.1 - Architektonicko stavební řešení, výkres č. 25 - VÝPIS DVEŘÍ - NOVÝ STAV; |  |  |  | 0 | [6 empty] | _
[8 empty] | ozn. D2/L; 162 |  |  |  | 162 | [6 empty] | _
[8 empty] | ozn. D2/P; 160 |  |  |  | 160 | [6 empty] | _
[5 empty] | 32 | SP | 766660722 | Montáž dveřního kování - zámku | kus | 322 | 0 | 322 |  | 0 |  | 0 |  | 0 | 21 | 0 | 0 |  | URS 2017/I | 1
[7 empty] | Plný popis: | Montáž dveřních křídel dřevěných nebo plastových ostatní práce dveřního kování zámku
[7 empty] | Výkaz výměr: | D.1.1 - Architektonicko stavební řešení, výkres č. 25 - VÝPIS DVEŘÍ - NOVÝ STAV; |  |  |  | 0 | [6 empty] | _
[8 empty] | ozn. D2/L; 162 |  |  |  | 162 | [6 empty] | _
[8 empty] | ozn. D2/P; 160 |  |  |  | 160 | [6 empty] | _
[5 empty] | 33 | B | 76666-D2/L | Dveře 1-kř otočné plné - rozměr 700x1970 mm / dodávka - viz Tabulka dveří, ozn. D2/L | kus | 162 | 0 | 162 |  | 0 | 0.014 | 2.268 |  | 0 | 21 | 0 | 0 |  | R-položka | 1
[7 empty] | Plný popis: | MATERIÁL: CPL laminát dekor dřeva (skup.CPL1) KOVÁNÍ: WC zámek, kování rozetové nerezové klika/klika, zámek umožní nouzové otevření dveří TĚSNĚNÍ: celoobvodové mikroporézní silikonové těsnění POZNÁMKA: plastová větrací mřížka 480x98 mm
[7 empty] | Výkaz výměr: | dodávka k položce: "Montáž dveřních křídel otvíravých 1křídlových š do 0,8 m..."; |  |  |  | 0 | [6 empty] | _
[8 empty] | 162 |  |  |  | 162 | [6 empty] | _
[5 empty] | 34 | B | 76666-D2/P | Dveře 1-kř otočné plné - rozměr 700x1970 mm / dodávka - viz Tabulka dveří, ozn. D2/P | kus | 160 | 0 | 160 |  | 0 | 0.014 | 2.24 |  | 0 | 21 | 0 | 0 |  | R-položka | 1
[7 empty] | Plný popis: | MATERIÁL: CPL laminát dekor dřeva (skup.CPL1) KOVÁNÍ: WC zámek, kování rozetové nerezové klika/klika, zámek umožní nouzové otevření dveří TĚSNĚNÍ: celoobvodové mikroporézní silikonové těsnění POZNÁMKA: plastová větrací mřížka 480x98 mm
[7 empty] | Výkaz výměr: | dodávka k položce: "Montáž dveřních křídel otvíravých 1křídlových š do 0,8 m..."; |  |  |  | 0 | [6 empty] | _
[8 empty] | 160 |  |  |  | 160 | [6 empty] | _
[5 empty] | 35 | SP | 766660001 | Montáž dveřních křídel otvíravých 1křídlových š do 0,8 m do ocelové zárubně | kus | 16 | 0 | 16 |  | 0 |  | 0 |  | 0 | 21 | 0 | 0 |  | URS 2017/I | 1
[7 empty] | Plný popis: | Montáž dveřních křídel dřevěných nebo plastových otevíravých do ocelové zárubně povrchově upravených jednokřídlových, šířky do 800 mm
[7 empty] | Výkaz výměr: | D.1.1 - Architektonicko stavební řešení, výkres č. 25 - VÝPIS DVEŘÍ - NOVÝ STAV; |  |  |  | 0 | [6 empty] | _
[8 empty] | ozn. D4/L; 16 |  |  |  | 16 | [6 empty] | _
[5 empty] | 36 | SP | 766660722 | Montáž dveřního kování - zámku | kus | 16 | 0 | 16 |  | 0 |  | 0 |  | 0 | 21 | 0 | 0 |  | URS 2017/I | 1
[7 empty] | Plný popis: | Montáž dveřních křídel dřevěných nebo plastových ostatní práce dveřního kování zámku
[7 empty] | Výkaz výměr: | D.1.1 - Architektonicko stavební řešení, výkres č. 25 - VÝPIS DVEŘÍ - NOVÝ STAV; |  |  |  | 0 | [6 empty] | _
[8 empty] | ozn. D4/L; 16 |  |  |  | 16 | [6 empty] | _
[5 empty] | 37 | B | 76666-D4/L | Dveře 1-kř otočné plné - rozměr 600x1970 mm / dodávka - viz Tabulka dveří, ozn. D4/L | kus | 16 | 0 | 16 |  | 0 | 0.014 | 0.224 |  | 0 | 21 | 0 | 0 |  | R-položka | 1
[7 empty] | Plný popis: | MATERIÁL: CPL laminát dekor dřeva (skup.CPL1) KOVÁNÍ: WC zámek, kování rozetové nerezové klika/klika TĚSNĚNÍ: celoobvodové mikroporézní silikonové těsnění
[7 empty] | Výkaz výměr: | dodávka k položce: "Montáž dveřních křídel otvíravých 1křídlových š do 0,8 m..."; |  |  |  | 0 | [6 empty] | _
[8 empty] | 16 |  |  |  | 16 | [6 empty] | _
[5 empty] | 38 | SP | 766660001 | Montáž dveřních křídel otvíravých 1křídlových š do 0,8 m do ocelové zárubně | kus | 40 | 0 | 40 |  | 0 |  | 0 |  | 0 | 21 | 0 | 0 |  | URS 2017/I | 1
[7 empty] | Plný popis: | Montáž dveřních křídel dřevěných nebo plastových otevíravých do ocelové zárubně povrchově upravených jednokřídlových, šířky do 800 mm
[7 empty] | Výkaz výměr: | D.1.1 - Architektonicko stavební řešení, výkres č. 25 - VÝPIS DVEŘÍ - NOVÝ STAV; |  |  |  | 0 | [6 empty] | _
[8 empty] | ozn. D6/L; 8 |  |  |  | 8 | [6 empty] | _
[8 empty] | ozn. D6/P; 32 |  |  |  | 32 | [6 empty] | _
[5 empty] | 39 | SP | 766660722 | Montáž dveřního kování - zámku | kus | 40 | 0 | 40 |  | 0 |  | 0 |  | 0 | 21 | 0 | 0 |  | URS 2017/I | 1
[7 empty] | Plný popis: | Montáž dveřních křídel dřevěných nebo plastových ostatní práce dveřního kování zámku
[7 empty] | Výkaz výměr: | D.1.1 - Architektonicko stavební řešení, výkres č. 25 - VÝPIS DVEŘÍ - NOVÝ STAV; |  |  |  | 0 | [6 empty] | _
[8 empty] | ozn. D6/L; 8 |  |  |  | 8 | [6 empty] | _
[8 empty] | ozn. D6/P; 32 |  |  |  | 32 | [6 empty] | _
[5 empty] | 40 | B | 76666-D6/L | Dveře 1-kř otočné plné - rozměr 800x1970 mm / dodávka - viz Tabulka dveří, ozn. D6/L | kus | 8 | 0 | 8 |  | 0 | 0.014 | 0.112 |  | 0 | 21 | 0 | 0 |  | R-položka | 1
[7 empty] | Plný popis: | MATERIÁL: CPL laminát dekor dřeva (skup.CPL1) KOVÁNÍ: zámek s bezpečnostní vložkou, kování rozetové nerezové klika/koule TĚSNĚNÍ: celoobvodové mikroporézní silikonové těsnění
[7 empty] | Výkaz výměr: | dodávka k položce: "Montáž dveřních křídel otvíravých 1křídlových š do 0,8 m..."; |  |  |  | 0 | [6 empty] | _
[8 empty] | 8 |  |  |  | 8 | [6 empty] | _
[5 empty] | 41 | B | 76666-D6/P | Dveře 1-kř otočné plné - rozměr 800x1970 mm / dodávka - viz Tabulka dveří, ozn. D6/P | kus | 32 | 0 | 32 |  | 0 | 0.014 | 0.448 |  | 0 | 21 | 0 | 0 |  | R-položka | 1
[7 empty] | Plný popis: | MATERIÁL: CPL laminát dekor dřeva (skup.CPL1) KOVÁNÍ: zámek s bezpečnostní vložkou, kování rozetové nerezové klika/koule TĚSNĚNÍ: celoobvodové mikroporézní silikonové těsnění
[7 empty] | Výkaz výměr: | dodávka k položce: "Montáž dveřních křídel otvíravých 1křídlových š do 0,8 m..."; |  |  |  | 0 | [6 empty] | _
[8 empty] | 32 |  |  |  | 32 | [6 empty] | _
[5 empty] | 42 | SP | 766660021 | Montáž dveřních křídel otvíravých 1křídlových š do 0,8 m požárních do ocelové zárubně | kus | 160 | 0 | 160 |  | 0 |  | 0 |  | 0 | 21 | 0 | 0 |  | URS 2017/I | 1
[7 empty] | Plný popis: | Montáž dveřních křídel dřevěných nebo plastových otevíravých do ocelové zárubně protipožárních jednokřídlových, šířky do 800 mm
[7 empty] | Výkaz výměr: | D.1.1 - Architektonicko stavební řešení, výkres č. 25 - VÝPIS DVEŘÍ - NOVÝ STAV; |  |  |  | 0 | [6 empty] | _
[8 empty] | ozn. D3/P; 160 |  |  |  | 160 | [6 empty] | _
[5 empty] | 43 | SP | 766660717 | Montáž dveřních křídel samozavírače na ocelovou zárubeň | kus | 160 | 0 | 160 |  | 0 |  | 0 |  | 0 | 21 | 0 | 0 |  | URS 2017/I | 1
[7 empty] | Plný popis: | Montáž dveřních křídel dřevěných nebo plastových ostatní práce samozavírače na zárubeň ocelovou
[7 empty] | Výkaz výměr: | D.1.1 - Architektonicko stavební řešení, výkres č. 25 - VÝPIS DVEŘÍ - NOVÝ STAV; |  |  |  | 0 | [6 empty] | _
[8 empty] | ozn. D3/P; 160 |  |  |  | 160 | [6 empty] | _
[5 empty] | 44 | SP | 766660722 | Montáž dveřního kování - zámku | kus | 160 | 0 | 160 |  | 0 |  | 0 |  | 0 | 21 | 0 | 0 |  | URS 2017/I | 1
[7 empty] | Plný popis: | Montáž dveřních křídel dřevěných nebo plastových ostatní práce dveřního kování zámku
[7 empty] | Výkaz výměr: | D.1.1 - Architektonicko stavební řešení, výkres č. 25 - VÝPIS DVEŘÍ - NOVÝ STAV; |  |  |  | 0 | [6 empty] | _
[8 empty] | ozn. D3/P; 160 |  |  |  | 160 | [6 empty] | _
[5 empty] | 45 | B | 76666-D3/P | Dveře 1-kř otočné plné - rozměr 800x1970 mm / dodávka - viz Tabulka dveří, ozn. D3/P | kus | 160 | 0 | 160 |  | 0 | 0.0412 | 6.592 |  | 0 | 21 | 0 | 0 |  | R-položka | 1
[7 empty] | Plný popis: | MATERIÁL: HPL laminát dekor dřeva KOVÁNÍ: zámek s bezpečnostní vložkou, kování rozetové nerezové klika/koule TĚSNĚNÍ: celoobvodové mikroporézní silikonové těsnění POZNÁMKA: zvuková neprůzvučnost min. 32 dB; samozavírač POŽÁRNÍ ODOLNOST: EI 30 DP3 C
[7 empty] | Výkaz výměr: | dodávka k položce: "Montáž dveřních křídel otvíravých 1křídlových š do 0,8 m požárních..."; |  |  |  | 0 | [6 empty] | _
[8 empty] | 160 |  |  |  | 160 | [6 empty] | _
[5 empty] | 46 | SP | 766660031 | Montáž dveřních křídel otvíravých 2křídlových požárních do ocelové zárubně | kus | 18 | 0 | 18 |  | 0 |  | 0 |  | 0 | 21 | 0 | 0 |  | URS 2017/I | 1
[7 empty] | Plný popis: | Montáž dveřních křídel dřevěných nebo plastových otevíravých do ocelové zárubně protipožárních dvoukřídlových jakékoliv šířky
[7 empty] | Výkaz výměr: | D.1.1 - Architektonicko stavební řešení, výkres č. 25 - VÝPIS DVEŘÍ - NOVÝ STAV; |  |  |  | 0 | [6 empty] | _
[8 empty] | ozn. D5/P; 15 |  |  |  | 15 | [6 empty] | _
[8 empty] | ozn. D5/L; 3 |  |  |  | 3 | [6 empty] | _
[5 empty] | 47 | SP | 766660717 | Montáž dveřních křídel samozavírače na ocelovou zárubeň | kus | 18 | 0 | 18 |  | 0 |  | 0 |  | 0 | 21 | 0 | 0 |  | URS 2017/I | 1
[7 empty] | Plný popis: | Montáž dveřních křídel dřevěných nebo plastových ostatní práce samozavírače na zárubeň ocelovou
[7 empty] | Výkaz výměr: | D.1.1 - Architektonicko stavební řešení, výkres č. 25 - VÝPIS DVEŘÍ - NOVÝ STAV; |  |  |  | 0 | [6 empty] | _
[8 empty] | ozn. D5/P; 15 |  |  |  | 15 | [6 empty] | _
[8 empty] | ozn. D5/L; 3 |  |  |  | 3 | [6 empty] | _
[5 empty] | 48 | SP | 766660722 | Montáž dveřního kování - zámku | kus | 18 | 0 | 18 |  | 0 |  | 0 |  | 0 | 21 | 0 | 0 |  | URS 2017/I | 1
[7 empty] | Plný popis: | Montáž dveřních křídel dřevěných nebo plastových ostatní práce dveřního kování zámku
[7 empty] | Výkaz výměr: | D.1.1 - Architektonicko stavební řešení, výkres č. 25 - VÝPIS DVEŘÍ - NOVÝ STAV; |  |  |  | 0 | [6 empty] | _
[8 empty] | ozn. D5/P; 15 |  |  |  | 15 | [6 empty] | _
[8 empty] | ozn. D5/L; 3 |  |  |  | 3 | [6 empty] | _
[5 empty] | 49 | SP | 76666072R | Montáž dveřních křídel - koordinátor zavírání, automatické zástrče | kus | 18 | 0 | 18 |  | 0 |  | 0 |  | 0 | 21 | 0 | 0 |  | R-položka | 1
[7 empty] | Plný popis: | Montáž dveřních křídel dřevěných nebo plastových ostatní práce
[7 empty] | Výkaz výměr: | D.1.1 - Architektonicko stavební řešení, výkres č. 25 - VÝPIS DVEŘÍ - NOVÝ STAV; |  |  |  | 0 | [6 empty] | _
[8 empty] | ozn. D5/P; 15 |  |  |  | 15 | [6 empty] | _
[8 empty] | ozn. D5/L; 3 |  |  |  | 3 | [6 empty] | _
[5 empty] | 50 | B | 76666-D5/P | Dveře 2-kř otočné asymetrické plné - rozměr 1450x1970 mm / dodávka - viz Tabulka dveří, ozn. D5/P | kus | 15 | 0 | 15 |  | 0 | 0.0792 | 1.188 |  | 0 | 21 | 0 | 0 |  | R-položka | 1
[7 empty] | Plný popis: | MATERIÁL: HPL laminát dekor dřeva KOVÁNÍ: požárně certifikovaný zadlabací zámek, kování rozetové nerezové klika/klika TĚSNĚNÍ: celoobvodové mikroporézní silikonové těsnění POZNÁMKA: samozavírač, koordinátor zavírání, automatické zástrče POŽÁRNÍ ODOLNOST: EI 30 DP3 C
[7 empty] | Výkaz výměr: | dodávka k položce: "Montáž dveřních křídel otvíravých 2křídlových požárních..." |  |  |  | 0 | [6 empty] | _
[8 empty] | 15 |  |  |  | 15 | [6 empty] | _
[5 empty] | 51 | B | 76666-D5/L | Dveře 2-kř otočné asymetrické plné - rozměr 1450x1970 mm / dodávka - viz Tabulka dveří, ozn. D5/L | kus | 3 | 0 | 3 |  | 0 | 0.0792 | 0.2376 |  | 0 | 21 | 0 | 0 |  | R-položka | 1
[7 empty] | Plný popis: | MATERIÁL: HPL laminát dekor dřeva KOVÁNÍ: požárně certifikovaný zadlabací zámek, kování rozetové nerezové klika/klika TĚSNĚNÍ: celoobvodové mikroporézní silikonové těsnění POŽÁRNÍ ODOLNOST: EI 30 DP3 C
[7 empty] | Výkaz výměr: | dodávka k položce: "Montáž dveřních křídel otvíravých 2křídlových požárních..." |  |  |  | 0 | [6 empty] | _
[8 empty] | 3 |  |  |  | 3 | [6 empty] | _
[5 empty] | 52 | SP | 7666607R | Systém generálního klíče | soubor | 1 | 0 | 1 |  | 0 |  | 0 |  | 0 | 21 | 0 | 0 |  | R-položka | 1
[7 empty] | Plný popis: | samostatné klíče ke všem uzamykatelným dveřím (á 3ks) + 20 generálních klíčů, které budou odemykat všechny dveře v budově; bezp.třída 2
[7 empty] | Výkaz výměr: | D.1.1 - Architektonicko stavební řešení, D.1.1.a – TECHNICKÁ ZPRÁVA; |  |  |  | 0 | [6 empty] | _
[8 empty] | 1 |  |  |  | 1 | [6 empty] | _
[5 empty] | 53 | SP | 766660721 | Montáž dveřního kování - klapačky dveřního křídla | kus | 25 | 0 | 25 |  | 0 |  | 0 |  | 0 | 21 | 0 | 0 |  | URS 2017/I | 1
[7 empty] | Plný popis: | Montáž dveřních křídel dřevěných nebo plastových ostatní práce klapačky dveřního křídla
[7 empty] | Výkaz výměr: | D.1.1 - Architektonicko stavební řešení, výkres č. 25 - VÝPIS DVEŘÍ - NOVÝ STAV; |  |  |  | 0 | [6 empty] | _
[8 empty] | dveře D1 u výlevky; |  |  |  | 0 | [6 empty] | _
[8 empty] | 8 |  |  |  | 8 | [6 empty] | _
[8 empty] | dveře D2 u výlevky; |  |  |  | 0 | [6 empty] | _
[8 empty] | 1 |  |  |  | 1 | [6 empty] | _
[8 empty] | dveře D4; |  |  |  | 0 | [6 empty] | _
[8 empty] | 16 |  |  |  | 16 | [6 empty] | _
[5 empty] | 54 | H | 549-X1 | Dveřní zarážka - gumová zarážka na stěnu | kus | 25 |  | 25 |  | 0 |  | 0 |  | 0 | 21 | 0 | 0 |  | R-položka | 1
Plný popis:
[7 empty] | Výkaz výměr: | dodávka k položce: "Montáž dveřního kování - klapačky dveřního křídla..." |  |  |  | 0 | [6 empty] | _
[8 empty] | 25 |  |  |  | 25 | [6 empty] | _
[5 empty] | 55 | SP | 766662811 | Demontáž truhlářských prahů dveří jednokřídlových | kus | 711 | 0 | 711 |  | 0 |  | 0 | 0.0018 | 1.2798 | 21 | 0 | 0 |  | URS 2017/I | 1
[7 empty] | Plný popis: | Demontáž dveřních konstrukcí prahů dveří jednokřídlových
[7 empty] | Výkaz výměr: | D.1.1 - Architektonicko stavební řešení, "VZOROVÉ JÁDRO - STÁVAJÍCÍ STAV"; |  |  |  | 0 | [6 empty] | _
[8 empty] | jádro "A"; |  |  |  | 0 | [6 empty] | _
[8 empty] | A * 4 |  |  |  | 292 | [6 empty] | _
[8 empty] | jádro "B"; |  |  |  | 0 | [6 empty] | _
[8 empty] | B * 4 |  |  |  | 320 | [6 empty] | _
[8 empty] | jádro "C"; |  |  |  | 0 | [6 empty] | _
[8 empty] | C * 2 |  |  |  | 16 | [6 empty] | _
[8 empty] | jádro "E"; |  |  |  | 0 | [6 empty] | _
[8 empty] | E * 3 |  |  |  | 24 | [6 empty] | _
[8 empty] | jádro "F"; |  |  |  | 0 | [6 empty] | _
[8 empty] | F * 4 |  |  |  | 28 | [6 empty] | _
[8 empty] | jádro "G"; |  |  |  | 0 | [6 empty] | _
[8 empty] | G * 4 |  |  |  | 4 | [6 empty] | _
[8 empty] | = |  |  |  | 684 | [6 empty] | _
[8 empty] | D.1.1 - Architektonicko stavební řešení, STÁVAJÍCÍ STAV; |  |  |  | 0 | [6 empty] | _
[8 empty] | SPOLEČNÉ PROSTORY - CHODBY; |  |  |  | 0 | [6 empty] | _
[8 empty] | M x.01; |  |  |  | 0 | [6 empty] | _
[8 empty] | 7 |  |  |  | 7 | [6 empty] | _
[8 empty] | M x.03; |  |  |  | 0 | [6 empty] | _
[8 empty] | 8 |  |  |  | 8 | [6 empty] | _
[8 empty] | M x.25; |  |  |  | 0 | [6 empty] | _
[8 empty] | 8 |  |  |  | 8 | [6 empty] | _
[8 empty] | M 1.28; |  |  |  | 0 | [6 empty] | _
[8 empty] | 2 * 2 |  |  |  | 4 | [6 empty] | _
[8 empty] | = |  |  |  | 27 | [6 empty] | _
[5 empty] | 56 | SP | 766662812 | Demontáž truhlářských prahů dveří dvoukřídlových | kus | 18 | 0 | 18 |  | 0 |  | 0 | 0.00223 | 0.04014 | 21 | 0 | 0 |  | URS 2017/I | 1
[7 empty] | Plný popis: | Demontáž dveřních konstrukcí prahů dveří dvoukřídlových
[7 empty] | Výkaz výměr: | D.1.1 - Architektonicko stavební řešení, STÁVAJÍCÍ STAV; |  |  |  | 0 | [6 empty] | _
[8 empty] | m 1.28, 1.29; |  |  |  | 0 | [6 empty] | _
[8 empty] | 4 |  |  |  | 4 | [6 empty] | _
[8 empty] | m 2-8.28 |  |  |  | 0 | [6 empty] | _
[8 empty] | 2 * 7 |  |  |  | 14 | [6 empty] | _
[5 empty] | 57 | SP | 766691914 | Vyvěšení nebo zavěšení dřevěných křídel dveří pl do 2 m2 | kus | 743 | 0 | 743 |  | 0 |  | 0 | 0.024 | 17.832 | 21 | 0 | 0 |  | URS 2017/I | 1
[7 empty] | Plný popis: | Ostatní práce vyvěšení nebo zavěšení křídel s případným uložením a opětovným zavěšením po provedení stavebních změn dřevěných dveřních, plochy do 2 m2
[7 empty] | Výkaz výměr: | D.1.1 - Architektonicko stavební řešení, "VZOROVÉ JÁDRO - STÁVAJÍCÍ STAV"; |  |  |  | 0 | [6 empty] | _
[8 empty] | jádro "A"; |  |  |  | 0 | [6 empty] | _
[8 empty] | A * 4 |  |  |  | 292 | [6 empty] | _
[8 empty] | jádro "B"; |  |  |  | 0 | [6 empty] | _
[8 empty] | B * 4 |  |  |  | 320 | [6 empty] | _
[8 empty] | jádro "C"; |  |  |  | 0 | [6 empty] | _
[8 empty] | C * 2 |  |  |  | 16 | [6 empty] | _
[8 empty] | jádro "E"; |  |  |  | 0 | [6 empty] | _
[8 empty] | E * 3 |  |  |  | 24 | [6 empty] | _
[8 empty] | jádro "F"; |  |  |  | 0 | [6 empty] | _
[8 empty] | F * 4 |  |  |  | 28 | [6 empty] | _
[8 empty] | jádro "G"; |  |  |  | 0 | [6 empty] | _
[8 empty] | G * 4 |  |  |  | 4 | [6 empty] | _
[8 empty] | = |  |  |  | 684 | [6 empty] | _
[8 empty] | D.1.1 - Architektonicko stavební řešení, STÁVAJÍCÍ STAV; |  |  |  | 0 | [6 empty] | _
[8 empty] | SPOLEČNÉ PROSTORY - CHODBY; |  |  |  | 0 | [6 empty] | _
[8 empty] | M x.01; |  |  |  | 0 | [6 empty] | _
[8 empty] | 7 |  |  |  | 7 | [6 empty] | _
[8 empty] | M x.03; |  |  |  | 0 | [6 empty] | _
[8 empty] | 8 |  |  |  | 8 | [6 empty] | _
[8 empty] | M x.25; |  |  |  | 0 | [6 empty] | _
[8 empty] | 8 |  |  |  | 8 | [6 empty] | _
[8 empty] | M 1.28; |  |  |  | 0 | [6 empty] | _
[8 empty] | 2 * 2 |  |  |  | 4 | [6 empty] | _
[8 empty] | M x.30; |  |  |  | 0 | [6 empty] | _
[8 empty] | 8 * 2 |  |  |  | 16 | [6 empty] | _
[8 empty] | m x.31; |  |  |  | 0 | [6 empty] | _
[8 empty] | 8 * 2 |  |  |  | 16 | [6 empty] | _
[8 empty] | = |  |  |  | 59 | [6 empty] | _
[5 empty] | 58 | SP | 766692115 | Montáž záclonových krytů povrchově upravených délky přes 3,60 m | kus | 160 | 0 | 160 |  | 0 |  | 0 |  | 0 | 21 | 0 | 0 |  | URS 2017/I | 1
[7 empty] | Plný popis: | Montáž ostatních truhlářských konstrukcí záclonových krytů povrchově upravených bez olištování, délky přes 3600 mm
[7 empty] | Výkaz výměr: | D.1.1 - Architektonicko stavební řešení, D.1.1.a – TECHNICKÁ ZPRÁVA; |  |  |  | 0 | [6 empty] | _
[8 empty] | m x.04; 1 * 8 |  |  |  | 8 | [6 empty] | _
[8 empty] | m x.05; 1 * 8 |  |  |  | 8 | [6 empty] | _
[8 empty] | m x.06; 1 * 8 |  |  |  | 8 | [6 empty] | _
[8 empty] | m x.07; 1 * 8 |  |  |  | 8 | [6 empty] | _
[8 empty] | m x.08; 1 * 8 |  |  |  | 8 | [6 empty] | _
[8 empty] | m x.09; 1 * 8 |  |  |  | 8 | [6 empty] | _
[8 empty] | m x.10; 1 * 8 |  |  |  | 8 | [6 empty] | _
[8 empty] | m x.11; 1 * 8 |  |  |  | 8 | [6 empty] | _
[8 empty] | m x.12; 1 * 8 |  |  |  | 8 | [6 empty] | _
[8 empty] | m x.13; 1 * 8 |  |  |  | 8 | [6 empty] | _
[8 empty] | m x.14; 1 * 8 |  |  |  | 8 | [6 empty] | _
[8 empty] | m x.15; 1 * 8 |  |  |  | 8 | [6 empty] | _
[8 empty] | m x.16; 1 * 8 |  |  |  | 8 | [6 empty] | _
[8 empty] | m x.17; 1 * 8 |  |  |  | 8 | [6 empty] | _
[8 empty] | m x.18; 1 * 8 |  |  |  | 8 | [6 empty] | _
[8 empty] | m x.19; 1 * 8 |  |  |  | 8 | [6 empty] | _
[8 empty] | m x.20; 1 * 8 |  |  |  | 8 | [6 empty] | _
[8 empty] | m x.21; 1 * 8 |  |  |  | 8 | [6 empty] | _
[8 empty] | m x.22; 1 * 8 |  |  |  | 8 | [6 empty] | _
[8 empty] | m x.23; 1 * 8 |  |  |  | 8 | [6 empty] | _
[8 empty] | = |  |  |  | 160 | [6 empty] | _
[5 empty] | 59 | H | 766692spcm1 | Spouštěcí garnýž pro snadné zavěšení záclon z podlahy - garnýžové čelo + spouštěcí mechanismus, šířka garnýže 405 cm | kus | 160 | 0 | 160 |  | 0 | 0.005 | 0.8 |  | 0 | 21 | 0 | 0 |  | URS 2017/I | 1
Plný popis:
[7 empty] | Výkaz výměr: | dodávka k položce: "Montáž záclonových krytů povrchově upravených délky přes 3,60 m" |  |  |  | 0 | [6 empty] | _
[8 empty] | 160 |  |  |  | 160 | [6 empty] | _
[5 empty] | 60 | SP | 766695212 | Montáž truhlářských prahů dveří 1křídlových šířky do 10 cm | kus | 368 | 0 | 368 |  | 0 |  | 0 |  | 0 | 21 | 0 | 0 |  | URS 2017/I | 1
[7 empty] | Plný popis: | Montáž ostatních truhlářských konstrukcí prahů dveří jednokřídlových, šířky do 100 mm
[7 empty] | Výkaz výměr: | D.1.1 - Architektonicko stavební řešení, výkres č. 25 - VÝPIS DVEŘÍ - NOVÝ STAV; |  |  |  | 0 | [6 empty] | _
[8 empty] | D.1.1 - Architektonicko stavební řešení, D.1.1.a – TECHNICKÁ ZPRÁVA; |  |  |  | 0 | [6 empty] | _
[8 empty] | ozn. D1/L; 168 |  |  |  | 168 | [6 empty] | _
[8 empty] | ozn. D3/P; 160 |  |  |  | 160 | [6 empty] | _
[8 empty] | ozn. D6/L; 8 |  |  |  | 8 | [6 empty] | _
[8 empty] | ozn. D6/P; 32 |  |  |  | 32 | [6 empty] | _
[5 empty] | 62 | H | 61187156 | Prah dveřní dřevěný dubový tl 2 cm dl.82 cm š 10 cm | kus | 368 | 0 | 368 |  | 0 | 0.00123 | 0.45264 |  | 0 | 21 | 0 | 0 |  | URS 2017/I | 1
Plný popis:
[7 empty] | Výkaz výměr: | dodávka k položce: "Montáž truhlářských prahů dveří 1křídlových..."; |  |  |  | 0 | [6 empty] | _
[8 empty] | pro dveře ozn. D1/L; 168 |  |  |  | 168 | [6 empty] | _
[8 empty] | pro dveře ozn. D3/P; 160 |  |  |  | 160 | [6 empty] | _
[8 empty] | pro dveře ozn. D6/L; 8 |  |  |  | 8 | [6 empty] | _
[8 empty] | pro dveře ozn. D6/P; 32 |  |  |  | 32 | [6 empty] | _
[5 empty] | 63 | SP | 766695232 | Montáž truhlářských prahů dveří 2křídlových šířky do 10 cm | kus | 18 | 0 | 18 |  | 0 |  | 0 |  | 0 | 21 | 0 | 0 |  | URS 2017/I | 1
[7 empty] | Plný popis: | Montáž ostatních truhlářských konstrukcí prahů dveří dvoukřídlových, šířky do 100 mm
[7 empty] | Výkaz výměr: | D.1.1 - Architektonicko stavební řešení, výkres č. 25 - VÝPIS DVEŘÍ - NOVÝ STAV; |  |  |  | 0 | [6 empty] | _
[8 empty] | D.1.1 - Architektonicko stavební řešení, D.1.1.a – TECHNICKÁ ZPRÁVA; |  |  |  | 0 | [6 empty] | _
[8 empty] | ozn. D5/P; 15 |  |  |  | 15 | [6 empty] | _
[8 empty] | ozn. D5/L; 3 |  |  |  | 3 | [6 empty] | _
[5 empty] | 64 | H | 61187256 | Prah dveřní dřevěný dubový tl 2 cm dl.147 cm š 10 cm | kus | 18 | 0 | 18 |  | 0 | 0.00223 | 0.04014 |  | 0 | 21 | 0 | 0 |  | URS 2017/I | 1
Plný popis:
[7 empty] | Výkaz výměr: | dodávka k položce: "Montáž truhlářských prahů dveří 2křídlových..."; |  |  |  | 0 | [6 empty] | _
[8 empty] | ozn. D5/P; 15 |  |  |  | 15 | [6 empty] | _
[8 empty] | ozn. D5/L; 3 |  |  |  | 3 | [6 empty] | _
[5 empty] | 65 | SP | 998766103 | Přesun hmot tonážní pro konstrukce truhlářské v objektech v do 24 m | t | 18.6344 | 0 | 18.6344 |  | 0 |  | 0 |  | 0 | 21 | 0 | 0 | automatický výpočet; | URS 2017/I | 1
[7 empty] | Plný popis: | Přesun hmot pro konstrukce truhlářské stanovený z hmotnosti přesunovaného materiálu vodorovná dopravní vzdálenost do 50 m v objektech výšky přes 12 do 24 m
[5 empty] | 66 | SP | 998766192 | Příplatek k přesunu hmot tonážní 766 za zvětšený přesun do 100 m | t | 18.6344 | 0 | 18.6344 |  | 0 |  | 0 |  | 0 | 21 | 0 | 0 | automatický výpočet; | URS 2017/I | 1
[7 empty] | Plný popis: | Přesun hmot pro konstrukce truhlářské stanovený z hmotnosti přesunovaného materiálu Příplatek k ceně za zvětšený přesun přes vymezenou největší dopravní vzdálenost do 100 m
_
[8 empty] | 7668: Konstrukce truhlářské - nábytek | [5 empty] | 0 |  | 0 |  | 0 | _ | 0 | 0 |  |  | 4
[5 empty] | 67 | SP | 766811-R01 | Kuchyňská linka u instalačního jádra E - spodní skříňky d. 1200 mm + deska d. 2574 mm, horní skříňky d. 2500 mm / dodávka a montáž | kus | 8 | 0 | 8 |  | 0 |  | 0 |  | 0 | 21 | 0 | 0 | specifikace viz výkres č.40 Kuchyňské linky u jádra typu "E" | R-položka | 1
Plný popis:
[7 empty] | Výkaz výměr: | D.1.1 - Architektonicko stavební řešení, výkres č. 40 - KUCHYŇSKÉ LINKY U JÁDRA TYPU "E"; |  |  |  | 0 | [6 empty] | _
[8 empty] | E * 1; |  |  |  | 8 | [6 empty] | _
[5 empty] | 68 | SP | 766811-R01.1 | Kuchyňská linka u instalačního jádra E - sporák elektrický sklokeramický s troubou / dodávka a montáž | kus | 8 | 0 | 8 |  | 0 |  | 0 |  | 0 | 21 | 0 | 0 | specifikace viz výkres č.40 Kuchyňské linky u jádra typu "E" | R-položka | 1
Plný popis:
[7 empty] | Výkaz výměr: | D.1.1 - Architektonicko stavební řešení, výkres č. 40 - KUCHYŇSKÉ LINKY U JÁDRA TYPU "E"; |  |  |  | 0 | [6 empty] | _
[8 empty] | E * 1 |  |  |  | 8 | [6 empty] | _
[5 empty] | 69 | SP | 766811-R01.2 | Kuchyňská linka u instalačního jádra E - digestoř / dodávka a montáž | kus | 8 | 0 | 8 |  | 0 |  | 0 |  | 0 | 21 | 0 | 0 | specifikace viz výkres č.40 Kuchyňské linky u jádra typu "E" | R-položka | 1
Plný popis:
[7 empty] | Výkaz výměr: | D.1.1 - Architektonicko stavební řešení, výkres č. 40 - KUCHYŇSKÉ LINKY U JÁDRA TYPU "E"; |  |  |  | 0 | [6 empty] | _
[8 empty] | E * 1 |  |  |  | 8 | [6 empty] | _
[5 empty] | 70 | SP | 766811-R02 | Kuchyňská linka naproti instalačnímu jádru E - spodní skříňky d. 1200 mm / dodávka a montáž | kus | 8 | 0 | 8 |  | 0 |  | 0 |  | 0 | 21 | 0 | 0 | specifikace viz výkres č.40 Kuchyňské linky u jádra typu "E" | R-položka | 1
Plný popis:
[7 empty] | Výkaz výměr: | D.1.1 - Architektonicko stavební řešení, výkres č. 40 - KUCHYŇSKÉ LINKY U JÁDRA TYPU "E"; |  |  |  | 0 | [6 empty] | _
[8 empty] | E * 1 |  |  |  | 8 | [6 empty] | _
_
[8 empty] | 766D: Konstrukce truhlářské - demontáže | [5 empty] | 0 |  | 0 |  | 93.2368 | _ | 0 | 0 |  |  | 6
[5 empty] | 71 | SP | 766111820 | Demontáž truhlářských stěn dřevěných plných | m2 | 1741.6992 | 0 | 1741.6992 |  | 0 |  | 0 | 0.01695 | 29.5218 | 21 | 0 | 0 |  | URS 2017/I | 1
[7 empty] | Plný popis: | Demontáž dřevěných stěn plných
[7 empty] | Výkaz výměr: | D.1.1 - Architektonicko stavební řešení, "VZOROVÉ JÁDRO - STÁVAJÍCÍ STAV"; |  |  |  | 0 | [6 empty] | _
[8 empty] | umakartová jádra; |  |  |  | 0 | [6 empty] | _
[8 empty] | jádro "A"; |  |  |  | 0 | [6 empty] | _
[8 empty] | (2,23 + 1,85) * 2,65 * A |  |  |  | 789.276 | [6 empty] | _
[8 empty] | jádro "B"; |  |  |  | 0 | [6 empty] | _
[8 empty] | (2,23 + 1,85) * 2,65 * B |  |  |  | 864.96 | [6 empty] | _
[8 empty] | jádro "F"; |  |  |  | 0 | [6 empty] | _
[8 empty] | (2,3 + 1,85) * 2,65 * F |  |  |  | 76.9825 | [6 empty] | _
[8 empty] | jádro "G"; |  |  |  | 0 | [6 empty] | _
[8 empty] | (2,23 + 1,725) * 2,65 * G |  |  |  | 10.4808 | [6 empty] | _
[8 empty] | = |  |  |  | 1741.6992 | [6 empty] | _
[5 empty] | 72 | SP | 766411811 | Demontáž truhlářského obložení stěn z panelů plochy do 1,5 m2 | m2 | 1897.0687 | 0 | 1897.0687 |  | 0 |  | 0 | 0.02465 | 46.7627 | 21 | 0 | 0 |  | URS 2017/I | 1
[7 empty] | Plný popis: | Demontáž obložení stěn panely, plochy do 1,5 m2
[7 empty] | Výkaz výměr: | D.1.1 - Architektonicko stavební řešení, "VZOROVÉ JÁDRO - STÁVAJÍCÍ STAV"; |  |  |  | 0 | [6 empty] | _
[8 empty] | umakartová jádra; |  |  |  | 0 | [6 empty] | _
[8 empty] | jádro "A"; |  |  |  | 0 | [6 empty] | _
[8 empty] | (1,3 + 1,28 + 1,85) * 2,65 * A |  |  |  | 856.9835 | [6 empty] | _
[8 empty] | jádro "B"; |  |  |  | 0 | [6 empty] | _
[8 empty] | (1,3 + 1,28 + 1,85) * 2,65 * B |  |  |  | 939.16 | [6 empty] | _
[8 empty] | jádro "F"; |  |  |  | 0 | [6 empty] | _
[8 empty] | (1,3 + 1,7 + 1,85) * 2,65 * F |  |  |  | 89.9675 | [6 empty] | _
[8 empty] | jádro "G"; |  |  |  | 0 | [6 empty] | _
[8 empty] | (1,13 + 1,28 + 1,725) * 2,65 * G |  |  |  | 10.9577 | [6 empty] | _
[8 empty] | = |  |  |  | 1897.0687 | [6 empty] | _
[5 empty] | 73 | SP | 766421811 | Demontáž truhlářského obložení podhledů z panelů plochy do 1,5 m2 | m2 | 574.744 | 0 | 574.744 |  | 0 |  | 0 | 0.02465 | 14.1674 | 21 | 0 | 0 |  | URS 2017/I | 1
[7 empty] | Plný popis: | Demontáž obložení podhledů panely, plochy do 1,5 m2
[7 empty] | Výkaz výměr: | D.1.1 - Architektonicko stavební řešení, "VZOROVÉ JÁDRO - STÁVAJÍCÍ STAV"; |  |  |  | 0 | [6 empty] | _
[8 empty] | umakartová jádra; |  |  |  | 0 | [6 empty] | _
[8 empty] | jádro "A"; |  |  |  | 0 | [6 empty] | _
[8 empty] | (1,3 * 0,9 + 1,85 * 1,28) * A |  |  |  | 258.274 | [6 empty] | _
[8 empty] | jádro "B"; |  |  |  | 0 | [6 empty] | _
[8 empty] | (1,3 * 0,9 + 1,85 * 1,28) * B |  |  |  | 283.04 | [6 empty] | _
[8 empty] | jádro "F"; |  |  |  | 0 | [6 empty] | _
[8 empty] | (1,3 * 0,9 + 1,85 * 1,7) * F |  |  |  | 30.205 | [6 empty] | _
[8 empty] | jádro "G"; |  |  |  | 0 | [6 empty] | _
[8 empty] | (1,13 * 0,9 + 1,725 * 1,28) * G |  |  |  | 3.225 | [6 empty] | _
[5 empty] | 74 | SP | 766812820 | Demontáž kuchyňských linek dřevěných nebo kovových délky do 1,5 m | kus | 2 | 0 | 2 |  | 0 |  | 0 | 0.131 | 0.262 | 21 | 0 | 0 |  | URS 2017/I | 1
[7 empty] | Plný popis: | Demontáž kuchyňských linek dřevěných nebo kovových včetně skříněk uchycených na stěně, délky do 1500 mm
[7 empty] | Výkaz výměr: | D.1.1 - Architektonicko stavební řešení, výkres č. 09 - 1.NP - PŮDORYS - STÁVAJÍCÍ STAV; |  |  |  | 0 | [6 empty] | _
[8 empty] | M 1.03; |  |  |  | 0 | [6 empty] | _
[8 empty] | 2 |  |  |  | 2 | [6 empty] | _
[5 empty] | 75 | SP | 766812830 | Demontáž kuchyňských linek dřevěných nebo kovových délky do 1,8 m | kus | 14 | 0 | 14 |  | 0 |  | 0 | 0.166 | 2.324 | 21 | 0 | 0 |  | URS 2017/I | 1
[7 empty] | Plný popis: | Demontáž kuchyňských linek dřevěných nebo kovových včetně skříněk uchycených na stěně, délky přes 1500 do 1800 mm
[7 empty] | Výkaz výměr: | D.1.1 - Architektonicko stavební řešení, výkres č. 29 - VZOROVÉ JÁDRO TYP "D-F" - STÁVAJÍCÍ STAV; |  |  |  | 0 | [6 empty] | _
[8 empty] | jádro "D"; |  |  |  | 0 | [6 empty] | _
[8 empty] | D * 2 |  |  |  | 14 | [6 empty] | _
[5 empty] | 76 | SP | 76681284R | Demontáž kuchyňských linek dřevěných nebo kovových délky přes 2,1 m | m | 2.4 | 0 | 2.4 |  | 0 |  | 0 | 0.082857 | 0.19886 | 21 | 0 | 0 |  | R-položka | 1
[7 empty] | Plný popis: | Demontáž kuchyňských linek dřevěných nebo kovových včetně skříněk uchycených na stěně, délky přes 2100 mm
[7 empty] | Výkaz výměr: | D.1.1 - Architektonicko stavební řešení, STÁVAJÍCÍ STAV; |  |  |  | 0 | [6 empty] | _
[8 empty] | M 1.03; |  |  |  | 0 | [6 empty] | _
[8 empty] | 2,4 |  |  |  | 2.4 | [6 empty] | _
_
[8 empty] | 767.: Konstrukce zámečnické | [5 empty] | 0 |  | 0.1947 |  | 0 | _ | 0 | 0 |  |  | 4
[5 empty] | 77 | SP | 767646401 | Montáž revizních dvířek 1křídlových s rámem výšky do 1000 mm | kus | 177 | 0 | 177 |  | 0 |  | 0 |  | 0 | 21 | 0 | 0 |  | URS 2017/I | 1
[7 empty] | Plný popis: | Montáž dveří ocelových revizních dvířek s rámem jednokřídlových, výšky do 1000 mm
[7 empty] | Výkaz výměr: | D.1.1 - Architektonicko stavební řešení, D.1.1.a – TECHNICKÁ ZPRÁVA; |  |  |  | 0 | [6 empty] | _
[8 empty] | D.1.1 - Architektonicko stavební řešení, "VZOROVÉ JÁDRO - NOVÝ STAV"; |  |  |  | 0 | [6 empty] | _
[8 empty] | jádro "A"; |  |  |  | 0 | [6 empty] | _
[8 empty] | A * 1 |  |  |  | 73 | [6 empty] | _
[8 empty] | jádro "B"; |  |  |  | 0 | [6 empty] | _
[8 empty] | B * 1 |  |  |  | 80 | [6 empty] | _
[8 empty] | jádro "C"; |  |  |  | 0 | [6 empty] | _
[8 empty] | C * 1 |  |  |  | 8 | [6 empty] | _
[8 empty] | jádro "E"; |  |  |  | 0 | [6 empty] | _
[8 empty] | E * 1 |  |  |  | 8 | [6 empty] | _
[8 empty] | jádro "F"; |  |  |  | 0 | [6 empty] | _
[8 empty] | F * 1 |  |  |  | 7 | [6 empty] | _
[8 empty] | jádro "G"; |  |  |  | 0 | [6 empty] | _
[8 empty] | G * 1 |  |  |  | 1 | [6 empty] | _
[8 empty] | = |  |  |  | 177 | [6 empty] | _
[5 empty] | 78 | H | 59030714 | Dvířka revizní s automatickým zámkem 600 x 600 mm | kus | 177 | 0 | 177 |  | 0 | 0.0011 | 0.1947 |  | 0 | 21 | 0 | 0 |  | URS 2017/I | 1
Plný popis:
[7 empty] | Výkaz výměr: | dodávka k položce: "Montáž revizních dvířek..." |  |  |  | 0 | [6 empty] | _
[8 empty] | 177 |  |  |  | 177 | [6 empty] | _
[5 empty] | 79 | SP | 998767103 | Přesun hmot tonážní pro zámečnické konstrukce v objektech v do 24 m | t | 0.1947 | 0 | 0.1947 |  | 0 |  | 0 |  | 0 | 21 | 0 | 0 | automatický výpočet; | URS 2017/I | 1
[7 empty] | Plný popis: | Přesun hmot pro zámečnické konstrukce stanovený z hmotnosti přesunovaného materiálu vodorovná dopravní vzdálenost do 50 m v objektech výšky přes 12 do 24 m
[5 empty] | 80 | SP | 998767192 | Příplatek k přesunu hmot tonážní 767 za zvětšený přesun do 100 m | t | 0.1947 | 0 | 0.1947 |  | 0 |  | 0 |  | 0 | 21 | 0 | 0 | automatický výpočet; | URS 2017/I | 1
[7 empty] | Plný popis: | Přesun hmot pro zámečnické konstrukce stanovený z hmotnosti přesunovaného materiálu Příplatek k cenám za zvětšený přesun přes vymezenou největší dopravní vzdálenost do 100 m
_
[8 empty] | 767D: Konstrukce zámečnické - demontáže | [5 empty] | 0 |  | 0 |  | 9.3527 | _ | 0 | 0 |  |  | 3
[5 empty] | 81 | SP | 767641800 | Demontáž zárubní dveří odřezáním plochy do 2,5 m2 | kus | 167 | 0 | 167 |  | 0 |  | 0 | 0.013 | 2.171 | 21 | 0 | 0 |  | URS 2017/I | 1
[7 empty] | Plný popis: | Demontáž dveřních zárubní odřezáním od upevnění, plochy dveří do 2,5 m2
[7 empty] | Výkaz výměr: | D.1.1 - Architektonicko stavební řešení, D.1.1.a – TECHNICKÁ ZPRÁVA; |  |  |  | 0 | [6 empty] | _
[8 empty] | viz tabulka dveří, pozice D3; |  |  |  | 0 | [6 empty] | _
[8 empty] | 160 |  |  |  | 160 | [6 empty] | _
[8 empty] | viz tabulka dveří, pozice D1; |  |  |  | 0 | [6 empty] | _
[8 empty] | (dle TZ výměna 7ks); |  |  |  | 0 | [6 empty] | _
[8 empty] | 7 |  |  |  | 7 | [6 empty] | _
[5 empty] | 82 | SP | 767641805 | Demontáž zárubní dveří odřezáním plochy přes 2,5 do 4,5 m2 | kus | 18 | 0 | 18 |  | 0 |  | 0 | 0.015 | 0.27 | 21 | 0 | 0 |  | URS 2017/I | 1
[7 empty] | Plný popis: | Demontáž dveřních zárubní odřezáním od upevnění, plochy dveří přes 2,5 do 4,5 m2
[7 empty] | Výkaz výměr: | D.1.1 - Architektonicko stavební řešení, D.1.1.a – TECHNICKÁ ZPRÁVA; |  |  |  | 0 | [6 empty] | _
[8 empty] | viz tabulka dveří, pozice D5; |  |  |  | 0 | [6 empty] | _
[8 empty] | 18 |  |  |  | 18 | [6 empty] | _
[5 empty] | 83 | SP | 767132811 | Demontáž příček šroubovaných | m2 | 383.985 | 0 | 383.985 |  | 0 |  | 0 | 0.018 | 6.9117 | 21 | 0 | 0 |  | URS 2017/I | 1
[7 empty] | Plný popis: | Demontáž stěn a příček z plechu šroubovaných
[7 empty] | Výkaz výměr: | D.1.1 - Architektonicko stavební řešení, "VZOROVÉ JÁDRO - STÁVAJÍCÍ STAV"; |  |  |  | 0 | [6 empty] | _
[8 empty] | stěna instalační šachty; |  |  |  | 0 | [6 empty] | _
[8 empty] | jádro "A"; |  |  |  | 0 | [6 empty] | _
[8 empty] | 0,9 * 2,65 * A |  |  |  | 174.105 | [6 empty] | _
[8 empty] | jádro "B"; |  |  |  | 0 | [6 empty] | _
[8 empty] | 0,9 * 2,65 * B |  |  |  | 190.8 | [6 empty] | _
[8 empty] | jádro "F"; |  |  |  | 0 | [6 empty] | _
[8 empty] | 0,9 * 2,65 * F |  |  |  | 16.695 | [6 empty] | _
[8 empty] | jádro "G"; |  |  |  | 0 | [6 empty] | _
[8 empty] | 0,9 * 2,65 * G |  |  |  | 2.385 | [6 empty] | _
[8 empty] | = |  |  |  | 383.985 | [6 empty] | _
_
[8 empty] | 771.: Podlahy z dlaždic | [5 empty] | 0 |  | 20.5339 |  | 0 | _ | 0 | 0 |  |  | 9
[5 empty] | 84 | SP | 771573114 | Montáž podlah keramických režných hladkých lepených do 19 ks/m2 | m2 | 635.19 | 0 | 635.19 |  | 0 | 0.00422 | 2.6805 |  | 0 | 21 | 0 | 0 |  | URS 2017/I | 1
[7 empty] | Plný popis: | Montáž podlah z dlaždic keramických lepených standardním lepidlem režných nebo glazovaných hladkých přes 12 do 19 ks/ m2
[7 empty] | Výkaz výměr: | D.1.1 - Architektonicko stavební řešení, D.1.1.a – TECHNICKÁ ZPRÁVA; |  |  |  | 0 | [6 empty] | _
[8 empty] | D.1.1 - Architektonicko stavební řešení, NOVÝ STAV; |  |  |  | 0 | [6 empty] | _
[8 empty] | D.1.1 - Architektonicko stavební řešení, výkres č. 39 - TABULKA MÍSTNOSTÍ - NOVÝ STAV; |  |  |  | 0 | [6 empty] | _
[8 empty] | jádro "A"; |  |  |  | 0 | [6 empty] | _
[8 empty] | A * (1,28 + 2,48) |  |  |  | 274.48 | [6 empty] | _
[8 empty] | jádro "B"; |  |  |  | 0 | [6 empty] | _
[8 empty] | B * (1,28 + 2,48) |  |  |  | 300.8 | [6 empty] | _
[8 empty] | jádro "E"; |  |  |  | 0 | [6 empty] | _
[8 empty] | E * (1,82 + 1,04) |  |  |  | 22.88 | [6 empty] | _
[8 empty] | jádro "F"; |  |  |  | 0 | [6 empty] | _
[8 empty] | F * (1,28 + 3,32) |  |  |  | 32.2 | [6 empty] | _
[8 empty] | jádro "G"; |  |  |  | 0 | [6 empty] | _
[8 empty] | G * (2,73 + 2,1) |  |  |  | 4.83 | [6 empty] | _
[8 empty] | = |  |  |  | 635.19 | [6 empty] | _
[5 empty] | 85 | H | 5976111XX | Dlaždice keramické | m2 | 635.19 | 10 | 698.709 |  | 0 | 0.0182 | 12.7165 |  | 0 | 21 | 0 | 0 |  | R-položka | 1
[7 empty] | Plný popis: | glazovaná keramická dlažba tl. 9 mm. Dlažba bude splňovat požadavek vyhl. 268/2009 Sb., ČSN 74 4505 podlahy, společná ustanovení - pro podlahy staveb užívaných veřejností na protiskluznost podlah, součinitel smykového tření μ ≥ 0,5
[7 empty] | Výkaz výměr: | dodávka k položce: "Montáž podlah keramických..." |  |  |  | 0 | [6 empty] | _
[8 empty] | 635,190 |  |  |  | 635.19 | [6 empty] | _
[5 empty] | 86 | SP | 771579191 | Příplatek k montáž podlah keramických za plochu do 5 m2 | m2 | 635.19 | 0 | 635.19 |  | 0 |  | 0 |  | 0 | 21 | 0 | 0 |  | URS 2017/I | 1
[7 empty] | Plný popis: | Montáž podlah z dlaždic keramických Příplatek k cenám za plochu do 5 m2 jednotlivě
[7 empty] | Výkaz výměr: | viz položka: "Montáž podlah keramických..." |  |  |  | 0 | [6 empty] | _
[8 empty] | 635,190 |  |  |  | 635.19 | [6 empty] | _
[5 empty] | 87 | SP | 771579192 | Příplatek k montáž podlah keramických za omezený prostor | m2 | 219.36 | 0 | 219.36 |  | 0 |  | 0 |  | 0 | 21 | 0 | 0 |  | URS 2017/I | 1
[7 empty] | Plný popis: | Montáž podlah z dlaždic keramických Příplatek k cenám za podlahy v omezeném prostoru
[7 empty] | Výkaz výměr: | jádro "A"; |  |  |  | 0 | [6 empty] | _
[8 empty] | A * 1,28 |  |  |  | 93.44 | [6 empty] | _
[8 empty] | jádro "B"; |  |  |  | 0 | [6 empty] | _
[8 empty] | B * 1,28 |  |  |  | 102.4 | [6 empty] | _
[8 empty] | jádro "E"; |  |  |  | 0 | [6 empty] | _
[8 empty] | E * 1,82 |  |  |  | 14.56 | [6 empty] | _
[8 empty] | jádro "F"; |  |  |  | 0 | [6 empty] | _
[8 empty] | F * 1,28 |  |  |  | 8.96 | [6 empty] | _
[8 empty] | = |  |  |  | 219.36 | [6 empty] | _
[5 empty] | 88 | SP | 771591111 | Podlahy penetrace podkladu | m2 | 635.19 | 0 | 635.19 |  | 0 | 0.0003 | 0.19056 |  | 0 | 21 | 0 | 0 |  | URS 2017/I | 1
[7 empty] | Plný popis: | Podlahy - ostatní práce penetrace podkladu
[7 empty] | Výkaz výměr: | viz položka: "Montáž podlah keramických..." |  |  |  | 0 | [6 empty] | _
[8 empty] | 635,190 |  |  |  | 635.19 | [6 empty] | _
[5 empty] | 89 | SP | 771591115 | Podlahy spárování silikonem | m | 1845.406 | 0 | 1845.406 |  | 0 | 3e-05 | 0.055362 |  | 0 | 21 | 0 | 0 |  | URS 2017/I | 1
[7 empty] | Plný popis: | Podlahy - ostatní práce spárování silikonem
[7 empty] | Výkaz výměr: | D.1.1 - Architektonicko stavební řešení, NOVÝ STAV; |  |  |  | 0 | [6 empty] | _
[8 empty] | PŘECHOD PODLAHA / STĚNA; |  |  |  | 0 | [6 empty] | _
[8 empty] | jádro "A"; |  |  |  | 0 | [6 empty] | _
[8 empty] | A * (1,35 + 0,9 + 1,2 + 2,0) * 2 |  |  |  | 795.7 | [6 empty] | _
[8 empty] | jádro "B"; |  |  |  | 0 | [6 empty] | _
[8 empty] | B * (1,35 + 0,9 + 1,2 + 2,0) * 2 |  |  |  | 872 | [6 empty] | _
[8 empty] | jádro "E"; |  |  |  | 0 | [6 empty] | _
[8 empty] | E * (1,73 + 1,115 + 1,405 + 0,9) * 2 |  |  |  | 82.4 | [6 empty] | _
[8 empty] | jádro "F"; |  |  |  | 0 | [6 empty] | _
[8 empty] | F * (1,35 + 0,9 + 2,0 + 1,625) * 2 |  |  |  | 82.25 | [6 empty] | _
[8 empty] | jádro "G"; |  |  |  | 0 | [6 empty] | _
[8 empty] | G * (1,113 + 0,62 + 1,875 + 1,17 + 1,13 + 0,62) * 2 |  |  |  | 13.056 | [6 empty] | _
[8 empty] | = |  |  |  | 1845.406 | [6 empty] | _
[5 empty] | 90 | SP | 771990112 | Vyrovnání podkladu samonivelační stěrkou tl 4 mm pevnosti 30 Mpa | m2 | 635.19 | 0 | 635.19 |  | 0 | 0.0077 | 4.891 |  | 0 | 21 | 0 | 0 |  | URS 2017/I | 1
[7 empty] | Plný popis: | Vyrovnání podkladní vrstvy samonivelační stěrkou tl. 4 mm, min. pevnosti 30 MPa
[7 empty] | Výkaz výměr: | viz položka: "Montáž podlah keramických..." |  |  |  | 0 | [6 empty] | _
[8 empty] | 635,190 |  |  |  | 635.19 | [6 empty] | _
[5 empty] | 91 | SP | 998771106 | Přesun hmot tonážní pro podlahy z dlaždic v objektech v do 60 m | t | 20.5339 | 0 | 20.5339 |  | 0 |  | 0 |  | 0 | 21 | 0 | 0 | automatický výpočet; | URS 2017/I | 1
[7 empty] | Plný popis: | Přesun hmot pro podlahy z dlaždic stanovený z hmotnosti přesunovaného materiálu vodorovná dopravní vzdálenost do 50 m v objektech výšky přes 48 do 60 m
[5 empty] | 92 | SP | 998771192 | Příplatek k přesunu hmot tonážní 771 za zvětšený přesun do 100 m | t | 20.5339 | 0 | 20.5339 |  | 0 |  | 0 |  | 0 | 21 | 0 | 0 | automatický výpočet; | URS 2017/I | 1
[7 empty] | Plný popis: | Přesun hmot pro podlahy z dlaždic stanovený z hmotnosti přesunovaného materiálu Příplatek k ceně za zvětšený přesun přes vymezenou největší dopravní vzdálenost do 100 m
_
[8 empty] | 776.: Podlahy povlakové | [5 empty] | 0 |  | 42.1287 |  | 13.7281 | _ | 0 | 0 |  |  | 27
[5 empty] | 93 | SP | 776111311 | Vysátí podkladu povlakových podlah | m2 | 3227.184 | 0 | 3227.184 |  | 0 |  | 0 |  | 0 | 21 | 0 | 0 |  | URS 2017/I | 1
[7 empty] | Plný popis: | Příprava podkladu vysátí podlah
[7 empty] | Výkaz výměr: | viz položka: "Lepení pásů z PVC…"; |  |  |  | 0 | [6 empty] | _
[8 empty] | 3227,184 |  |  |  | 3227.184 | [6 empty] | _
[5 empty] | 94 | SP | 776111321 | Vysátí schodišťových stupnic š do 300 mm | m | 156.8 | 0 | 156.8 |  | 0 |  | 0 |  | 0 | 21 | 0 | 0 |  | URS 2017/I | 1
[7 empty] | Plný popis: | Příprava podkladu vysátí schodišť stupnic, šířky do 300 mm
[7 empty] | Výkaz výměr: | viz položka: "Montáž podlahovin z PVC na stupnice..." |  |  |  | 0 | [6 empty] | _
[8 empty] | 156,8 |  |  |  | 156.8 | [6 empty] | _
[5 empty] | 95 | SP | 776111331 | Vysátí schodišťových podstupnic v do 200 mm | m | 156.8 | 0 | 156.8 |  | 0 |  | 0 |  | 0 | 21 | 0 | 0 |  | URS 2017/I | 1
[7 empty] | Plný popis: | Příprava podkladu vysátí schodišť podstupnic, výšky do 200 mm
[7 empty] | Výkaz výměr: | viz položka: "Montáž podlahovin z PVC na podstupnice..." |  |  |  | 0 | [6 empty] | _
[8 empty] | 156,8 |  |  |  | 156.8 | [6 empty] | _
[5 empty] | 96 | SP | 776121211 | Penetrace schodišťových stupnic š do 300 mm | m | 156.8 | 0 | 156.8 |  | 0 | 4e-05 | 0.006272 |  | 0 | 21 | 0 | 0 |  | URS 2017/I | 1
[7 empty] | Plný popis: | Příprava podkladu penetrace vodou ředitelná na savý podklad (válečkováním) ředěná v poměru 1:3 schodišť stupnic, šířky do 300 mm
[7 empty] | Výkaz výměr: | viz položka: "Montáž podlahovin z PVC na stupnice..." |  |  |  | 0 | [6 empty] | _
[8 empty] | 156,8 |  |  |  | 156.8 | [6 empty] | _
[5 empty] | 97 | SP | 776121221 | Penetrace schodišťových podstupnic v do 200 mm | m | 156.8 | 0 | 156.8 |  | 0 | 2e-05 | 0.003136 |  | 0 | 21 | 0 | 0 |  | URS 2017/I | 1
[7 empty] | Plný popis: | Příprava podkladu penetrace vodou ředitelná na savý podklad (válečkováním) ředěná v poměru 1:3 schodišť podstupnic, výšky do 200 mm
[7 empty] | Výkaz výměr: | viz položka: "Montáž podlahovin z PVC na podstupnice..." |  |  |  | 0 | [6 empty] | _
[8 empty] | 156,8 |  |  |  | 156.8 | [6 empty] | _
[5 empty] | 98 | SP | 776121311 | Vodou ředitelná penetrace savého podkladu povlakových podlah ředěná v poměru 1:1 | m2 | 3227.184 | 0 | 3227.184 |  | 0 | 7e-05 | 0.2259 |  | 0 | 21 | 0 | 0 |  | URS 2017/I | 1
[7 empty] | Plný popis: | Příprava podkladu penetrace vodou ředitelná na savý podklad (válečkováním) ředěná v poměru 1:1 podlah
[7 empty] | Výkaz výměr: | viz položka: "Lepení pásů z PVC…"; |  |  |  | 0 | [6 empty] | _
[8 empty] | 3227,184 |  |  |  | 3227.184 | [6 empty] | _
[5 empty] | 99 | SP | 776141122 | Vyrovnání podkladu povlakových podlah stěrkou pevnosti 30 MPa tl do 5 mm | m2 | 3227.184 | 0 | 3227.184 |  | 0 | 0.0075 | 24.2039 |  | 0 | 21 | 0 | 0 |  | URS 2017/I | 1
[7 empty] | Plný popis: | Příprava podkladu vyrovnání samonivelační stěrkou podlah min.pevnosti 30 MPa, tloušťky přes 3 do 5 mm
[7 empty] | Výkaz výměr: | viz položka: "Lepení pásů z PVC…"; |  |  |  | 0 | [6 empty] | _
[8 empty] | 3227,184 |  |  |  | 3227.184 | [6 empty] | _
[5 empty] | 100 | SP | 776142112 | Vyrovnání schodišťových stupnic š do 300 samonivelační stěrkou min pevnosti 35 MPa tl 5 mm | m | 156.8 | 0 | 156.8 |  | 0 | 0.00225 | 0.3528 |  | 0 | 21 | 0 | 0 |  | URS 2017/I | 1
[7 empty] | Plný popis: | Příprava podkladu vyrovnání samonivelační stěrkou schodišť stupnic, šířky do 300 mm min.pevnosti 35 MPa, tloušťky přes 3 do 5 mm
[7 empty] | Výkaz výměr: | viz položka: "Montáž podlahovin z PVC na stupnice..." |  |  |  | 0 | [6 empty] | _
[8 empty] | 156,8 |  |  |  | 156.8 | [6 empty] | _
[5 empty] | 101 | SP | 776143112 | Tmelení schodišťových podstupnic v do 200 mm stěrkou tl 5 mm | m | 156.8 | 0 | 156.8 |  | 0 | 0.00144 | 0.22579 |  | 0 | 21 | 0 | 0 |  | URS 2017/I | 1
[7 empty] | Plný popis: | Příprava podkladu tmelení schodišť podstupnic, výšky do 200 mm stěrka tloušťky přes 3 do 5 mm
[7 empty] | Výkaz výměr: | viz položka: "Montáž podlahovin z PVC na podstupnice..." |  |  |  | 0 | [6 empty] | _
[8 empty] | 156,8 |  |  |  | 156.8 | [6 empty] | _
[5 empty] | 102 | SP | 776144111 | Tmelení hran schodišťových | m | 225.82 | 0 | 225.82 |  | 0 | 0.0012 | 0.27098 |  | 0 | 21 | 0 | 0 |  | URS 2017/I | 1
[7 empty] | Plný popis: | Příprava podkladu tmelení schodišť podstupnic, výšky přes 200 mm stěrka tloušťky hran
[7 empty] | Výkaz výměr: | D.1.1 - Architektonicko stavební řešení, NOVÝ STAV; |  |  |  | 0 | [6 empty] | _
[8 empty] | chodba X.30; |  |  |  | 0 | [6 empty] | _
[8 empty] | 1,4 * 8 * 2 * 7 |  |  |  | 156.8 | [6 empty] | _
[8 empty] | (2,8 + 2,13) * 2 * 7 |  |  |  | 69.02 | [6 empty] | _
[8 empty] | = |  |  |  | 225.82 | [6 empty] | _
[5 empty] | 103 | SP | 776201812 | Demontáž lepených povlakových podlah s podložkou ručně | m2 | 3948.6 | 0 | 3948.6 |  | 0 |  | 0 | 0.003 | 11.8458 | 21 | 0 | 0 |  | URS 2017/I | 1
[7 empty] | Plný popis: | Demontáž povlakových podlahovin lepených ručně s podložkou
[7 empty] | Výkaz výměr: | D.1.1 - Architektonicko stavební řešení, výkres č. 38 - TABULKA MÍSTNOSTÍ - STÁVAJÍCÍ STAV; |  |  |  | 0 | [6 empty] | _
[8 empty] | m 1.01 a, b, c, d; 5,14 + 1,05 + 2,24 + 11,24 |  |  |  | 19.67 | [6 empty] | _
[8 empty] | m 1.02 a, b, c, ; 17,37 + 1,82 + 1,04 |  |  |  | 20.23 | [6 empty] | _
[8 empty] | m 1.03 ; 14,3 |  |  |  | 14.3 | [6 empty] | _
[8 empty] | m 1.04 a, b, c, d; 4,86 + 1,2 + 2,4 + 19,2 |  |  |  | 27.66 | [6 empty] | _
[8 empty] | m 1.05 a, b, c, d; 4,86 + 1,2 + 2,4 + 19,2 |  |  |  | 27.66 | [6 empty] | _
[8 empty] | m 1.06 a, b, c, d; 4,86 + 1,2 + 2,4 + 19,2 |  |  |  | 27.66 | [6 empty] | _
[8 empty] | m 1.07 a, b, c, d; 4,86 + 1,2 + 2,4 + 19,2 |  |  |  | 27.66 | [6 empty] | _
[8 empty] | m 1.08 a, b, c, d; 4,86 + 1,2 + 2,4 + 19,2 |  |  |  | 27.66 | [6 empty] | _
[8 empty] | m 1.09 a, b, c, d; 4,86 + 1,2 + 2,4 + 19,2 |  |  |  | 27.66 | [6 empty] | _
[8 empty] | m 1.10 a, b, c, d; 4,86 + 1,2 + 2,4 + 19,2 |  |  |  | 27.66 | [6 empty] | _
[8 empty] | m 1.11 a, b, c, d; 4,86 + 1,2 + 2,4 + 19,2 |  |  |  | 27.66 | [6 empty] | _
[8 empty] | m 1.12 a, b, c, d; 4,86 + 1,2 + 2,4 + 19,2 |  |  |  | 27.66 | [6 empty] | _
[8 empty] | m 1.13 a, b, c, d; 4,86 + 1,2 + 2,4 + 19,2 |  |  |  | 27.66 | [6 empty] | _
[8 empty] | m 1.14 a, b, c, d; 4,86 + 1,2 + 2,4 + 19,2 |  |  |  | 27.66 | [6 empty] | _
[8 empty] | m 1.15 a, b, c, d; 4,86 + 1,2 + 2,4 + 19,2 |  |  |  | 27.66 | [6 empty] | _
[8 empty] | m 1.16 a, b, c, d; 4,86 + 1,2 + 2,4 + 19,2 |  |  |  | 27.66 | [6 empty] | _
[8 empty] | m 1.17 a, b, c, d; 4,86 + 1,2 + 2,4 + 19,2 |  |  |  | 27.66 | [6 empty] | _
[8 empty] | m 1.18 a, b, c, d; 4,86 + 1,2 + 2,4 + 19,2 |  |  |  | 27.66 | [6 empty] | _
[8 empty] | m 1.19 a, b, c, d; 4,86 + 1,2 + 2,4 + 19,2 |  |  |  | 27.66 | [6 empty] | _
[8 empty] | m 1.20 a, b, c, d; 4,86 + 1,2 + 2,4 + 19,2 |  |  |  | 27.66 | [6 empty] | _
[8 empty] | m 1.21 a, b, c, d; 4,86 + 1,2 + 2,4 + 19,2 |  |  |  | 27.66 | [6 empty] | _
[8 empty] | m 1.22 a, b, c, d; 4,86 + 1,2 + 2,4 + 19,2 |  |  |  | 27.66 | [6 empty] | _
[8 empty] | m 1.23 a, b, c, d; 4,74 + 1,2 + 2,4 + 18,56 |  |  |  | 26.9 | [6 empty] | _
[8 empty] | m 1.24 a, b; 9,38 + 4,77 |  |  |  | 14.15 | [6 empty] | _
[8 empty] | m 1.25 ; 3,49 |  |  |  | 3.49 | [6 empty] | _
[8 empty] | m 1.27 ; 15,24 |  |  |  | 15.24 | [6 empty] | _
[8 empty] | m 1.28 ; 111,34 |  |  |  | 111.34 | [6 empty] | _
[8 empty] | m 1.29 ; 16,68 |  |  |  | 16.68 | [6 empty] | _
[8 empty] | m 1.30 ; 8,9 |  |  |  | 8.9 | [6 empty] | _
[8 empty] | m 2.01 ; 20,03 |  |  |  | 20.03 | [6 empty] | _
[8 empty] | m 2.02 a, b, c, ; 17,37 + 1,82 + 1,04 |  |  |  | 20.23 | [6 empty] | _
[8 empty] | m 2.03 ; 14,3 |  |  |  | 14.3 | [6 empty] | _
[8 empty] | m 2.04 a, b, c, d; 4,86 + 1,2 + 2,4 + 19,2 |  |  |  | 27.66 | [6 empty] | _
[8 empty] | m 2.05 a, b, c, d; 4,86 + 1,2 + 2,4 + 19,2 |  |  |  | 27.66 | [6 empty] | _
[8 empty] | m 2.06 a, b, c, d; 4,86 + 1,2 + 2,4 + 19,2 |  |  |  | 27.66 | [6 empty] | _
[8 empty] | m 2.07 a, b, c, d; 4,86 + 1,2 + 2,4 + 19,2 |  |  |  | 27.66 | [6 empty] | _
[8 empty] | m 2.08 a, b, c, d; 4,86 + 1,2 + 2,4 + 19,2 |  |  |  | 27.66 | [6 empty] | _
[8 empty] | m 2.09 a, b, c, d; 4,86 + 1,2 + 2,4 + 19,2 |  |  |  | 27.66 | [6 empty] | _
[8 empty] | m 2.10 a, b, c, d; 4,86 + 1,2 + 2,4 + 19,2 |  |  |  | 27.66 | [6 empty] | _
[8 empty] | m 2.11 a, b, c, d; 4,86 + 1,2 + 2,4 + 19,2 |  |  |  | 27.66 | [6 empty] | _
[8 empty] | m 2.12 a, b, c, d; 4,86 + 1,2 + 2,4 + 19,2 |  |  |  | 27.66 | [6 empty] | _
[8 empty] | m 2.13 a, b, c, d; 4,86 + 1,2 + 2,4 + 19,2 |  |  |  | 27.66 | [6 empty] | _
[8 empty] | m 2.14 a, b, c, d; 4,86 + 1,2 + 2,4 + 19,2 |  |  |  | 27.66 | [6 empty] | _
[8 empty] | m 2.15 a, b, c, d; 4,86 + 1,2 + 2,4 + 19,2 |  |  |  | 27.66 | [6 empty] | _
[8 empty] | m 2.16 a, b, c, d; 4,86 + 1,2 + 2,4 + 19,2 |  |  |  | 27.66 | [6 empty] | _
[8 empty] | m 2.17 a, b, c, d; 4,86 + 1,2 + 2,4 + 19,2 |  |  |  | 27.66 | [6 empty] | _
[8 empty] | m 2.18 a, b, c, d; 4,86 + 1,2 + 2,4 + 19,2 |  |  |  | 27.66 | [6 empty] | _
[8 empty] | m 2.19 a, b, c, d; 4,86 + 1,2 + 2,4 + 19,2 |  |  |  | 27.66 | [6 empty] | _
[8 empty] | m 2.20 a, b, c, d; 4,86 + 1,2 + 2,4 + 19,2 |  |  |  | 27.66 | [6 empty] | _
[8 empty] | m 2.21 a, b, c, d; 4,86 + 1,2 + 2,4 + 19,2 |  |  |  | 27.66 | [6 empty] | _
[8 empty] | m 2.22 a, b, c, d; 4,86 + 1,2 + 2,4 + 19,2 |  |  |  | 27.66 | [6 empty] | _
[8 empty] | m 2.23 a, b, c, d; 5,64 + 1,2 + 3,18 + 16,86 |  |  |  | 26.88 | [6 empty] | _
[8 empty] | m 2.24 a, b; 9,38 + 4,77 |  |  |  | 14.15 | [6 empty] | _
[8 empty] | m 2.25 ; 3,49 |  |  |  | 3.49 | [6 empty] | _
[8 empty] | m 2.27 ; 15,24 |  |  |  | 15.24 | [6 empty] | _
[8 empty] | m 2.28 ; 123,92 |  |  |  | 123.92 | [6 empty] | _
[8 empty] | m 2.30 ; 8,9 |  |  |  | 8.9 | [6 empty] | _
[8 empty] | m 3.01 ; 20,03 |  |  |  | 20.03 | [6 empty] | _
[8 empty] | m 3.02 a, b, c, ; 17,37 + 1,82 + 1,04 |  |  |  | 20.23 | [6 empty] | _
[8 empty] | m 3.03 ; 14,3 |  |  |  | 14.3 | [6 empty] | _
[8 empty] | m 3.04 a, b, c, d; 4,86 + 1,2 + 2,4 + 19,2 |  |  |  | 27.66 | [6 empty] | _
[8 empty] | m 3.05 a, b, c, d; 4,86 + 1,2 + 2,4 + 19,2 |  |  |  | 27.66 | [6 empty] | _
[8 empty] | m 3.06 a, b, c, d; 4,86 + 1,2 + 2,4 + 19,2 |  |  |  | 27.66 | [6 empty] | _
[8 empty] | m 3.07 a, b, c, d; 4,86 + 1,2 + 2,4 + 19,2 |  |  |  | 27.66 | [6 empty] | _
[8 empty] | m 3.08 a, b, c, d; 4,86 + 1,2 + 2,4 + 19,2 |  |  |  | 27.66 | [6 empty] | _
[8 empty] | m 3.09 a, b, c, d; 4,86 + 1,2 + 2,4 + 19,2 |  |  |  | 27.66 | [6 empty] | _
[8 empty] | m 3.10 a, b, c, d; 4,86 + 1,2 + 2,4 + 19,2 |  |  |  | 27.66 | [6 empty] | _
[8 empty] | m 3.11 a, b, c, d; 4,86 + 1,2 + 2,4 + 19,2 |  |  |  | 27.66 | [6 empty] | _
[8 empty] | m 3.12 a, b, c, d; 4,86 + 1,2 + 2,4 + 19,2 |  |  |  | 27.66 | [6 empty] | _
[8 empty] | m 3.13 a, b, c, d; 4,86 + 1,2 + 2,4 + 19,2 |  |  |  | 27.66 | [6 empty] | _
[8 empty] | m 3.14 a, b, c, d; 4,86 + 1,2 + 2,4 + 19,2 |  |  |  | 27.66 | [6 empty] | _
[8 empty] | m 3.15 a, b, c, d; 4,86 + 1,2 + 2,4 + 19,2 |  |  |  | 27.66 | [6 empty] | _
[8 empty] | m 3.16 a, b, c, d; 4,86 + 1,2 + 2,4 + 19,2 |  |  |  | 27.66 | [6 empty] | _
[8 empty] | m 3.17 a, b, c, d; 4,86 + 1,2 + 2,4 + 19,2 |  |  |  | 27.66 | [6 empty] | _
[8 empty] | m 3.18 a, b, c, d; 4,86 + 1,2 + 2,4 + 19,2 |  |  |  | 27.66 | [6 empty] | _
[8 empty] | m 3.19 a, b, c, d; 4,86 + 1,2 + 2,4 + 19,2 |  |  |  | 27.66 | [6 empty] | _
[8 empty] | m 3.20 a, b, c, d; 4,86 + 1,2 + 2,4 + 19,2 |  |  |  | 27.66 | [6 empty] | _
[8 empty] | m 3.21 a, b, c, d; 4,86 + 1,2 + 2,4 + 19,2 |  |  |  | 27.66 | [6 empty] | _
[8 empty] | m 3.22 a, b, c, d; 4,86 + 1,2 + 2,4 + 19,2 |  |  |  | 27.66 | [6 empty] | _
[8 empty] | m 3.23 a, b, c, d; 5,64 + 1,2 + 3,18 + 16,86 |  |  |  | 26.88 | [6 empty] | _
[8 empty] | m 3.24 a, b; 9,38 + 4,77 |  |  |  | 14.15 | [6 empty] | _
[8 empty] | m 3.25 ; 3,49 |  |  |  | 3.49 | [6 empty] | _
[8 empty] | m 3.27 ; 15,24 |  |  |  | 15.24 | [6 empty] | _
[8 empty] | m 3.28 ; 123,92 |  |  |  | 123.92 | [6 empty] | _
[8 empty] | m 3.30 ; 8,9 |  |  |  | 8.9 | [6 empty] | _
[8 empty] | m 4.01 ; 20,03 |  |  |  | 20.03 | [6 empty] | _
[8 empty] | m 4.02 a, b, c, ; 17,37 + 1,82 + 1,04 |  |  |  | 20.23 | [6 empty] | _
[8 empty] | m 4.03 ; 14,3 |  |  |  | 14.3 | [6 empty] | _
[8 empty] | m 4.04 a, b, c, d; 4,86 + 1,2 + 2,4 + 19,2 |  |  |  | 27.66 | [6 empty] | _
[8 empty] | m 4.05 a, b, c, d; 4,86 + 1,2 + 2,4 + 19,2 |  |  |  | 27.66 | [6 empty] | _
[8 empty] | m 4.06 a, b, c, d; 4,86 + 1,2 + 2,4 + 19,2 |  |  |  | 27.66 | [6 empty] | _
[8 empty] | m 4.07 a, b, c, d; 4,86 + 1,2 + 2,4 + 19,2 |  |  |  | 27.66 | [6 empty] | _
[8 empty] | m 4.08 a, b, c, d; 4,86 + 1,2 + 2,4 + 19,2 |  |  |  | 27.66 | [6 empty] | _
[8 empty] | m 4.09 a, b, c, d; 4,86 + 1,2 + 2,4 + 19,2 |  |  |  | 27.66 | [6 empty] | _
[8 empty] | m 4.10 a, b, c, d; 4,86 + 1,2 + 2,4 + 19,2 |  |  |  | 27.66 | [6 empty] | _
[8 empty] | m 4.11 a, b, c, d; 4,86 + 1,2 + 2,4 + 19,2 |  |  |  | 27.66 | [6 empty] | _
[8 empty] | m 4.12 a, b, c, d; 4,86 + 1,2 + 2,4 + 19,2 |  |  |  | 27.66 | [6 empty] | _
[8 empty] | m 4.13 a, b, c, d; 4,86 + 1,2 + 2,4 + 19,2 |  |  |  | 27.66 | [6 empty] | _
[8 empty] | m 4.14 a, b, c, d; 4,86 + 1,2 + 2,4 + 19,2 |  |  |  | 27.66 | [6 empty] | _
[8 empty] | m 4.15 a, b, c, d; 4,86 + 1,2 + 2,4 + 19,2 |  |  |  | 27.66 | [6 empty] | _
[8 empty] | m 4.16 a, b, c, d; 4,86 + 1,2 + 2,4 + 19,2 |  |  |  | 27.66 | [6 empty] | _
[8 empty] | m 4.17 a, b, c, d; 4,86 + 1,2 + 2,4 + 19,2 |  |  |  | 27.66 | [6 empty] | _
[8 empty] | m 4.18 a, b, c, d; 4,86 + 1,2 + 2,4 + 19,2 |  |  |  | 27.66 | [6 empty] | _
[8 empty] | m 4.19 a, b, c, d; 4,86 + 1,2 + 2,4 + 19,2 |  |  |  | 27.66 | [6 empty] | _
[8 empty] | m 4.20 a, b, c, d; 4,86 + 1,2 + 2,4 + 19,2 |  |  |  | 27.66 | [6 empty] | _
[8 empty] | m 4.21 a, b, c, d; 4,86 + 1,2 + 2,4 + 19,2 |  |  |  | 27.66 | [6 empty] | _
[8 empty] | m 4.22 a, b, c, d; 4,86 + 1,2 + 2,4 + 19,2 |  |  |  | 27.66 | [6 empty] | _
[8 empty] | m 4.23 a, b, c, d; 5,64 + 1,2 + 3,18 + 16,86 |  |  |  | 26.88 | [6 empty] | _
[8 empty] | m 4.24 a, b; 9,38 + 4,77 |  |  |  | 14.15 | [6 empty] | _
[8 empty] | m 4.25 ; 3,49 |  |  |  | 3.49 | [6 empty] | _
[8 empty] | m 4.27 ; 15,24 |  |  |  | 15.24 | [6 empty] | _
[8 empty] | m 4.28 ; 123,92 |  |  |  | 123.92 | [6 empty] | _
[8 empty] | m 4.30 ; 8,9 |  |  |  | 8.9 | [6 empty] | _
[8 empty] | m 5.02 a, b, c ; 0,0 + 1,82 + 1,04 |  |  |  | 2.86 | [6 empty] | _
[8 empty] | m 5.04 a, b, c, d; 4,86 + 1,2 + 2,4 + 0,0 |  |  |  | 8.46 | [6 empty] | _
[8 empty] | m 5.05 a, b, c, d; 4,86 + 1,2 + 2,4 + 0,0 |  |  |  | 8.46 | [6 empty] | _
[8 empty] | m 5.06 a, b, c, d; 4,86 + 1,2 + 2,4 + 0,0 |  |  |  | 8.46 | [6 empty] | _
[8 empty] | m 5.07 a, b, c, d; 4,86 + 1,2 + 2,4 + 0,0 |  |  |  | 8.46 | [6 empty] | _
[8 empty] | m 5.08 a, b, c, d; 4,86 + 1,2 + 2,4 + 0,0 |  |  |  | 8.46 | [6 empty] | _
[8 empty] | m 5.09 a, b, c, d; 4,86 + 1,2 + 2,4 + 0,0 |  |  |  | 8.46 | [6 empty] | _
[8 empty] | m 5.10 a, b, c, d; 4,86 + 1,2 + 2,4 + 0,0 |  |  |  | 8.46 | [6 empty] | _
[8 empty] | m 5.11 a, b, c, d; 4,86 + 1,2 + 2,4 + 0,0 |  |  |  | 8.46 | [6 empty] | _
[8 empty] | m 5.12 a, b, c, d; 4,86 + 1,2 + 2,4 + 0,0 |  |  |  | 8.46 | [6 empty] | _
[8 empty] | m 5.13 a, b, c, d; 4,86 + 1,2 + 2,4 + 0,0 |  |  |  | 8.46 | [6 empty] | _
[8 empty] | m 5.14 a, b, c, d; 4,86 + 1,2 + 2,4 + 0,0 |  |  |  | 8.46 | [6 empty] | _
[8 empty] | m 5.15 a, b, c, d; 4,86 + 1,2 + 2,4 + 0,0 |  |  |  | 8.46 | [6 empty] | _
[8 empty] | m 5.16 a, b, c, d; 4,86 + 1,2 + 2,4 + 0,0 |  |  |  | 8.46 | [6 empty] | _
[8 empty] | m 5.17 a, b, c, d; 4,86 + 1,2 + 2,4 + 0,0 |  |  |  | 8.46 | [6 empty] | _
[8 empty] | m 5.18 a, b, c, d; 4,86 + 1,2 + 2,4 + 0,0 |  |  |  | 8.46 | [6 empty] | _
[8 empty] | m 5.19 a, b, c, d; 4,86 + 1,2 + 2,4 + 0,0 |  |  |  | 8.46 | [6 empty] | _
[8 empty] | m 5.20 a, b, c, d; 4,86 + 1,2 + 2,4 + 0,0 |  |  |  | 8.46 | [6 empty] | _
[8 empty] | m 5.21 a, b, c, d; 4,86 + 1,2 + 2,4 + 0,0 |  |  |  | 8.46 | [6 empty] | _
[8 empty] | m 5.22 a, b, c, d; 4,86 + 1,2 + 2,4 + 0,0 |  |  |  | 8.46 | [6 empty] | _
[8 empty] | m 5.23 a, b, c, d; 5,64 + 1,2 + 3,18 + 16,86 |  |  |  | 26.88 | [6 empty] | _
[8 empty] | m 5.24 a, b; 9,38 + 4,77 |  |  |  | 14.15 | [6 empty] | _
[8 empty] | m 5.30 ; 8,9 |  |  |  | 8.9 | [6 empty] | _
[8 empty] | m 6.02 a, b, c, ; 0,0 + 1,82 + 1,04 |  |  |  | 2.86 | [6 empty] | _
[8 empty] | m 6.04 a, b, c, d; 4,86 + 1,2 + 2,4 + 0,0 |  |  |  | 8.46 | [6 empty] | _
[8 empty] | m 6.05 a, b, c, d; 4,86 + 1,2 + 2,4 + 0,0 |  |  |  | 8.46 | [6 empty] | _
[8 empty] | m 6.06 a, b, c, d; 4,86 + 1,2 + 2,4 + 0,0 |  |  |  | 8.46 | [6 empty] | _
[8 empty] | m 6.07 a, b, c, d; 4,86 + 1,2 + 2,4 + 0,0 |  |  |  | 8.46 | [6 empty] | _
[8 empty] | m 6.08 a, b, c, d; 4,86 + 1,2 + 2,4 + 0,0 |  |  |  | 8.46 | [6 empty] | _
[8 empty] | m 6.09 a, b, c, d; 4,86 + 1,2 + 2,4 + 0,0 |  |  |  | 8.46 | [6 empty] | _
[8 empty] | m 6.10 a, b, c, d; 4,86 + 1,2 + 2,4 + 0,0 |  |  |  | 8.46 | [6 empty] | _
[8 empty] | m 6.11 a, b, c, d; 4,86 + 1,2 + 2,4 + 0,0 |  |  |  | 8.46 | [6 empty] | _
[8 empty] | m 6.12 a, b, c, d; 4,86 + 1,2 + 2,4 + 0,0 |  |  |  | 8.46 | [6 empty] | _
[8 empty] | m 6.13 a, b, c, d; 4,86 + 1,2 + 2,4 + 0,0 |  |  |  | 8.46 | [6 empty] | _
[8 empty] | m 6.14 a, b, c, d; 4,86 + 1,2 + 2,4 + 0,0 |  |  |  | 8.46 | [6 empty] | _
[8 empty] | m 6.15 a, b, c, d; 4,86 + 1,2 + 2,4 + 0,0 |  |  |  | 8.46 | [6 empty] | _
[8 empty] | m 6.16 a, b, c, d; 4,86 + 1,2 + 2,4 + 0,0 |  |  |  | 8.46 | [6 empty] | _
[8 empty] | m 6.17 a, b, c, d; 4,86 + 1,2 + 2,4 + 0,0 |  |  |  | 8.46 | [6 empty] | _
[8 empty] | m 6.18 a, b, c, d; 4,86 + 1,2 + 2,4 + 0,0 |  |  |  | 8.46 | [6 empty] | _
[8 empty] | m 6.19 a, b, c, d; 4,86 + 1,2 + 2,4 + 0,0 |  |  |  | 8.46 | [6 empty] | _
[8 empty] | m 6.20 a, b, c, d; 4,86 + 1,2 + 2,4 + 0,0 |  |  |  | 8.46 | [6 empty] | _
[8 empty] | m 6.21 a, b, c, d; 4,86 + 1,2 + 2,4 + 0,0 |  |  |  | 8.46 | [6 empty] | _
[8 empty] | m 6.22 a, b, c, d; 4,86 + 1,2 + 2,4 + 0,0 |  |  |  | 8.46 | [6 empty] | _
[8 empty] | m 6.23 a, b, c, d; 5,64 + 1,2 + 3,18 + 16,86 |  |  |  | 26.88 | [6 empty] | _
[8 empty] | m 6.24 a, b; 9,38 + 4,77 |  |  |  | 14.15 | [6 empty] | _
[8 empty] | m 6.30 ; 8,9 |  |  |  | 8.9 | [6 empty] | _
[8 empty] | m 7.02 a, b, c, ; 0,0 + 1,82 + 1,04 |  |  |  | 2.86 | [6 empty] | _
[8 empty] | m 7.04 a, b, c, d; 4,86 + 1,2 + 2,4 + 0,0 |  |  |  | 8.46 | [6 empty] | _
[8 empty] | m 7.05 a, b, c, d; 4,86 + 1,2 + 2,4 + 0,0 |  |  |  | 8.46 | [6 empty] | _
[8 empty] | m 7.06 a, b, c, d; 4,86 + 1,2 + 2,4 + 0,0 |  |  |  | 8.46 | [6 empty] | _
[8 empty] | m 7.07 a, b, c, d; 4,86 + 1,2 + 2,4 + 0,0 |  |  |  | 8.46 | [6 empty] | _
[8 empty] | m 7.08 a, b, c, d; 4,86 + 1,2 + 2,4 + 0,0 |  |  |  | 8.46 | [6 empty] | _
[8 empty] | m 7.09 a, b, c, d; 4,86 + 1,2 + 2,4 + 0,0 |  |  |  | 8.46 | [6 empty] | _
[8 empty] | m 7.10 a, b, c, d; 4,86 + 1,2 + 2,4 + 0,0 |  |  |  | 8.46 | [6 empty] | _
[8 empty] | m 7.11 a, b, c, d; 4,86 + 1,2 + 2,4 + 0,0 |  |  |  | 8.46 | [6 empty] | _
[8 empty] | m 7.12 a, b, c, d; 4,86 + 1,2 + 2,4 + 0,0 |  |  |  | 8.46 | [6 empty] | _
[8 empty] | m 7.13 a, b, c, d; 4,86 + 1,2 + 2,4 + 0,0 |  |  |  | 8.46 | [6 empty] | _
[8 empty] | m 7.14 a, b, c, d; 4,86 + 1,2 + 2,4 + 0,0 |  |  |  | 8.46 | [6 empty] | _
[8 empty] | m 7.15 a, b, c, d; 4,86 + 1,2 + 2,4 + 0,0 |  |  |  | 8.46 | [6 empty] | _
[8 empty] | m 7.16 a, b, c, d; 4,86 + 1,2 + 2,4 + 0,0 |  |  |  | 8.46 | [6 empty] | _
[8 empty] | m 7.17 a, b, c, d; 4,86 + 1,2 + 2,4 + 0,0 |  |  |  | 8.46 | [6 empty] | _
[8 empty] | m 7.18 a, b, c, d; 4,86 + 1,2 + 2,4 + 0,0 |  |  |  | 8.46 | [6 empty] | _
[8 empty] | m 7.19 a, b, c, d; 4,86 + 1,2 + 2,4 + 0,0 |  |  |  | 8.46 | [6 empty] | _
[8 empty] | m 7.20 a, b, c, d; 4,86 + 1,2 + 2,4 + 0,0 |  |  |  | 8.46 | [6 empty] | _
[8 empty] | m 7.21 a, b, c, d; 4,86 + 1,2 + 2,4 + 0,0 |  |  |  | 8.46 | [6 empty] | _
[8 empty] | m 7.22 a, b, c, d; 4,86 + 1,2 + 2,4 + 0,0 |  |  |  | 8.46 | [6 empty] | _
[8 empty] | m 7.23 a, b, c, d; 5,64 + 1,2 + 3,18 + 16,86 |  |  |  | 26.88 | [6 empty] | _
[8 empty] | m 7.24 a, b; 9,38 + 4,77 |  |  |  | 14.15 | [6 empty] | _
[8 empty] | m 7.30 ; 8,9 |  |  |  | 8.9 | [6 empty] | _
[8 empty] | m 8.02 a, b, c, ; 0,0 + 1,82 + 1,04 |  |  |  | 2.86 | [6 empty] | _
[8 empty] | m 8.04 a, b, c, d; 4,86 + 1,2 + 2,4 + 0,0 |  |  |  | 8.46 | [6 empty] | _
[8 empty] | m 8.05 a, b, c, d; 4,86 + 1,2 + 2,4 + 0,0 |  |  |  | 8.46 | [6 empty] | _
[8 empty] | m 8.06 a, b, c, d; 4,86 + 1,2 + 2,4 + 0,0 |  |  |  | 8.46 | [6 empty] | _
[8 empty] | m 8.07 a, b, c, d; 4,86 + 1,2 + 2,4 + 0,0 |  |  |  | 8.46 | [6 empty] | _
[8 empty] | m 8.08 a, b, c, d; 4,86 + 1,2 + 2,4 + 0,0 |  |  |  | 8.46 | [6 empty] | _
[8 empty] | m 8.09 a, b, c, d; 4,86 + 1,2 + 2,4 + 0,0 |  |  |  | 8.46 | [6 empty] | _
[8 empty] | m 8.10 a, b, c, d; 4,86 + 1,2 + 2,4 + 0,0 |  |  |  | 8.46 | [6 empty] | _
[8 empty] | m 8.11 a, b, c, d; 4,86 + 1,2 + 2,4 + 0,0 |  |  |  | 8.46 | [6 empty] | _
[8 empty] | m 8.12 a, b, c, d; 4,86 + 1,2 + 2,4 + 0,0 |  |  |  | 8.46 | [6 empty] | _
[8 empty] | m 8.13 a, b, c, d; 4,86 + 1,2 + 2,4 + 0,0 |  |  |  | 8.46 | [6 empty] | _
[8 empty] | m 8.14 a, b, c, d; 4,86 + 1,2 + 2,4 + 0,0 |  |  |  | 8.46 | [6 empty] | _
[8 empty] | m 8.15 a, b, c, d; 4,86 + 1,2 + 2,4 + 0,0 |  |  |  | 8.46 | [6 empty] | _
[8 empty] | m 8.16 a, b, c, d; 4,86 + 1,2 + 2,4 + 0,0 |  |  |  | 8.46 | [6 empty] | _
[8 empty] | m 8.17 a, b, c, d; 4,86 + 1,2 + 2,4 + 0,0 |  |  |  | 8.46 | [6 empty] | _
[8 empty] | m 8.18 a, b, c, d; 4,86 + 1,2 + 2,4 + 0,0 |  |  |  | 8.46 | [6 empty] | _
[8 empty] | m 8.19 a, b, c, d; 4,86 + 1,2 + 2,4 + 0,0 |  |  |  | 8.46 | [6 empty] | _
[8 empty] | m 8.20 a, b, c, d; 4,86 + 1,2 + 2,4 + 0,0 |  |  |  | 8.46 | [6 empty] | _
[8 empty] | m 8.21 a, b, c, d; 4,86 + 1,2 + 2,4 + 0,0 |  |  |  | 8.46 | [6 empty] | _
[8 empty] | m 8.22 a, b, c, d; 4,86 + 1,2 + 2,4 + 0,0 |  |  |  | 8.46 | [6 empty] | _
[8 empty] | m 8.23 a, b, c, d; 5,64 + 1,2 + 3,18 + 16,86 |  |  |  | 26.88 | [6 empty] | _
[8 empty] | m 8.24 a, b; 9,38 + 4,77 |  |  |  | 14.15 | [6 empty] | _
[8 empty] | m 8.30 ; 8,9 |  |  |  | 8.9 | [6 empty] | _
[5 empty] | 104 | SP | 776221111 | Lepení pásů z PVC standardním lepidlem | m2 | 3227.184 | 0 | 3227.184 |  | 0 | 0.0003 | 0.96816 |  | 0 | 21 | 0 | 0 |  | URS 2017/I | 1
[7 empty] | Plný popis: | Montáž podlahovin z PVC lepením standardním lepidlem z pásů standardních
[7 empty] | Výkaz výměr: | D.1.1 - Architektonicko stavební řešení, výkres č. 39 - TABULKA MÍSTNOSTÍ - NOVÝ STAV; |  |  |  | 0 | [6 empty] | _
[8 empty] | m 1.01d; 14,82 |  |  |  | 14.82 | [6 empty] | _
[8 empty] | m 1.02a; 17,37 |  |  |  | 17.37 | [6 empty] | _
[8 empty] | m 1.03; 14,3 |  |  |  | 14.3 | [6 empty] | _
[8 empty] | m 1.04a; 4,41 |  |  |  | 4.41 | [6 empty] | _
[8 empty] | m 1.04d; 18,87 |  |  |  | 18.87 | [6 empty] | _
[8 empty] | m 1.05a; 4,41 |  |  |  | 4.41 | [6 empty] | _
[8 empty] | m 1.05d; 18,87 |  |  |  | 18.87 | [6 empty] | _
[8 empty] | m 1.06a; 4,41 |  |  |  | 4.41 | [6 empty] | _
[8 empty] | m 1.06d; 19,2 |  |  |  | 19.2 | [6 empty] | _
[8 empty] | m 1.07a; 4,41 |  |  |  | 4.41 | [6 empty] | _
[8 empty] | m 1.07d; 19,2 |  |  |  | 19.2 | [6 empty] | _
[8 empty] | m 1.08a; 4,41 |  |  |  | 4.41 | [6 empty] | _
[8 empty] | m 1.08d; 19,2 |  |  |  | 19.2 | [6 empty] | _
[8 empty] | m 1.09a; 4,41 |  |  |  | 4.41 | [6 empty] | _
[8 empty] | m 1.09d; 19,2 |  |  |  | 19.2 | [6 empty] | _
[8 empty] | m 1.10a; 4,41 |  |  |  | 4.41 | [6 empty] | _
[8 empty] | m 1.10d; 19,2 |  |  |  | 19.2 | [6 empty] | _
[8 empty] | m 1.11a; 4,41 |  |  |  | 4.41 | [6 empty] | _
[8 empty] | m 1.11d; 19,2 |  |  |  | 19.2 | [6 empty] | _
[8 empty] | m 1.12a; 4,41 |  |  |  | 4.41 | [6 empty] | _
[8 empty] | m 1.12d; 19,2 |  |  |  | 19.2 | [6 empty] | _
[8 empty] | m 1.13a; 4,41 |  |  |  | 4.41 | [6 empty] | _
[8 empty] | m 1.13d; 19,2 |  |  |  | 19.2 | [6 empty] | _
[8 empty] | m 1.14a; 4,41 |  |  |  | 4.41 | [6 empty] | _
[8 empty] | m 1.14d; 19,2 |  |  |  | 19.2 | [6 empty] | _
[8 empty] | m 1.15a; 4,41 |  |  |  | 4.41 | [6 empty] | _
[8 empty] | m 1.15d; 19,2 |  |  |  | 19.2 | [6 empty] | _
[8 empty] | m 1.16a; 4,41 |  |  |  | 4.41 | [6 empty] | _
[8 empty] | m 1.16d; 19,2 |  |  |  | 19.2 | [6 empty] | _
[8 empty] | m 1.17a; 4,41 |  |  |  | 4.41 | [6 empty] | _
[8 empty] | m 1.17d; 19,2 |  |  |  | 19.2 | [6 empty] | _
[8 empty] | m 1.18a; 4,41 |  |  |  | 4.41 | [6 empty] | _
[8 empty] | m 1.18d; 19,2 |  |  |  | 19.2 | [6 empty] | _
[8 empty] | m 1.19a; 4,41 |  |  |  | 4.41 | [6 empty] | _
[8 empty] | m 1.19d; 19,2 |  |  |  | 19.2 | [6 empty] | _
[8 empty] | m 1.20a; 4,41 |  |  |  | 4.41 | [6 empty] | _
[8 empty] | m 1.20d; 19,2 |  |  |  | 19.2 | [6 empty] | _
[8 empty] | m 1.21a; 4,41 |  |  |  | 4.41 | [6 empty] | _
[8 empty] | m 1.21d; 19,2 |  |  |  | 19.2 | [6 empty] | _
[8 empty] | m 1.22a; 4,41 |  |  |  | 4.41 | [6 empty] | _
[8 empty] | m 1.22d; 18,87 |  |  |  | 18.87 | [6 empty] | _
[8 empty] | m 1.23a; 4,16 |  |  |  | 4.16 | [6 empty] | _
[8 empty] | m 1.23d; 17,19 |  |  |  | 17.19 | [6 empty] | _
[8 empty] | m 1.24a; 9,38 |  |  |  | 9.38 | [6 empty] | _
[8 empty] | m 1.24b; 4,77 |  |  |  | 4.77 | [6 empty] | _
[8 empty] | m 1.25; 3,49 |  |  |  | 3.49 | [6 empty] | _
[8 empty] | m 1.27; 15,24 |  |  |  | 15.24 | [6 empty] | _
[8 empty] | m 1.28; 111,34 |  |  |  | 111.34 | [6 empty] | _
[8 empty] | m 1.29; 16,68 |  |  |  | 16.68 | [6 empty] | _
[8 empty] | m 1.30; 2,85 * (5,25 - 2,12) |  |  |  | 8.9205 | [6 empty] | _
[8 empty] | m 2.01; 20,03 |  |  |  | 20.03 | [6 empty] | _
[8 empty] | m 2.02a; 17,37 |  |  |  | 17.37 | [6 empty] | _
[8 empty] | m 2.03; 14,3 |  |  |  | 14.3 | [6 empty] | _
[8 empty] | m 2.04a; 4,41 |  |  |  | 4.41 | [6 empty] | _
[8 empty] | m 2.04d; 18,87 |  |  |  | 18.87 | [6 empty] | _
[8 empty] | m 2.05a; 4,41 |  |  |  | 4.41 | [6 empty] | _
[8 empty] | m 2.05d; 18,87 |  |  |  | 18.87 | [6 empty] | _
[8 empty] | m 2.06a; 4,41 |  |  |  | 4.41 | [6 empty] | _
[8 empty] | m 2.06d; 19,2 |  |  |  | 19.2 | [6 empty] | _
[8 empty] | m 2.07a; 4,41 |  |  |  | 4.41 | [6 empty] | _
[8 empty] | m 2.07d; 19,2 |  |  |  | 19.2 | [6 empty] | _
[8 empty] | m 2.08a; 4,41 |  |  |  | 4.41 | [6 empty] | _
[8 empty] | m 2.08d; 19,2 |  |  |  | 19.2 | [6 empty] | _
[8 empty] | m 2.09a; 4,41 |  |  |  | 4.41 | [6 empty] | _
[8 empty] | m 2.09d; 19,2 |  |  |  | 19.2 | [6 empty] | _
[8 empty] | m 2.10a; 4,41 |  |  |  | 4.41 | [6 empty] | _
[8 empty] | m 2.10d; 19,2 |  |  |  | 19.2 | [6 empty] | _
[8 empty] | m 2.11a; 4,41 |  |  |  | 4.41 | [6 empty] | _
[8 empty] | m 2.11d; 19,2 |  |  |  | 19.2 | [6 empty] | _
[8 empty] | m 2.12a; 4,41 |  |  |  | 4.41 | [6 empty] | _
[8 empty] | m 2.12d; 19,2 |  |  |  | 19.2 | [6 empty] | _
[8 empty] | m 2.13a; 4,41 |  |  |  | 4.41 | [6 empty] | _
[8 empty] | m 2.13d; 19,2 |  |  |  | 19.2 | [6 empty] | _
[8 empty] | m 2.14a; 4,41 |  |  |  | 4.41 | [6 empty] | _
[8 empty] | m 2.14d; 19,2 |  |  |  | 19.2 | [6 empty] | _
[8 empty] | m 2.15a; 4,41 |  |  |  | 4.41 | [6 empty] | _
[8 empty] | m 2.15d; 19,2 |  |  |  | 19.2 | [6 empty] | _
[8 empty] | m 2.16a; 4,41 |  |  |  | 4.41 | [6 empty] | _
[8 empty] | m 2.16d; 19,2 |  |  |  | 19.2 | [6 empty] | _
[8 empty] | m 2.17a; 4,41 |  |  |  | 4.41 | [6 empty] | _
[8 empty] | m 2.17d; 19,2 |  |  |  | 19.2 | [6 empty] | _
[8 empty] | m 2.18a; 4,41 |  |  |  | 4.41 | [6 empty] | _
[8 empty] | m 2.18d; 19,2 |  |  |  | 19.2 | [6 empty] | _
[8 empty] | m 2.19a; 4,41 |  |  |  | 4.41 | [6 empty] | _
[8 empty] | m 2.19d; 19,2 |  |  |  | 19.2 | [6 empty] | _
[8 empty] | m 2.20a; 4,41 |  |  |  | 4.41 | [6 empty] | _
[8 empty] | m 2.20d; 19,2 |  |  |  | 19.2 | [6 empty] | _
[8 empty] | m 2.21a; 4,41 |  |  |  | 4.41 | [6 empty] | _
[8 empty] | m 2.21d; 19,2 |  |  |  | 19.2 | [6 empty] | _
[8 empty] | m 2.22a; 4,41 |  |  |  | 4.41 | [6 empty] | _
[8 empty] | m 2.22d; 18,87 |  |  |  | 18.87 | [6 empty] | _
[8 empty] | m 2.23a; 5,23 |  |  |  | 5.23 | [6 empty] | _
[8 empty] | m 2.23d; 17,19 |  |  |  | 17.19 | [6 empty] | _
[8 empty] | m 2.24a; 9,38 |  |  |  | 9.38 | [6 empty] | _
[8 empty] | m 2.24b; 4,77 |  |  |  | 4.77 | [6 empty] | _
[8 empty] | m 2.25; 3,49 |  |  |  | 3.49 | [6 empty] | _
[8 empty] | m 2.27; 15,24 |  |  |  | 15.24 | [6 empty] | _
[8 empty] | m 2.28; 123,92 |  |  |  | 123.92 | [6 empty] | _
[8 empty] | m 2.30; 2,85 * (5,25 - 2,12) |  |  |  | 8.9205 | [6 empty] | _
[8 empty] | m 3.01; 20,03 |  |  |  | 20.03 | [6 empty] | _
[8 empty] | m 3.02a; 17,37 |  |  |  | 17.37 | [6 empty] | _
[8 empty] | m 3.03; 14,3 |  |  |  | 14.3 | [6 empty] | _
[8 empty] | m 3.04a; 4,41 |  |  |  | 4.41 | [6 empty] | _
[8 empty] | m 3.04d; 18,87 |  |  |  | 18.87 | [6 empty] | _
[8 empty] | m 3.05a; 4,41 |  |  |  | 4.41 | [6 empty] | _
[8 empty] | m 3.05d; 18,87 |  |  |  | 18.87 | [6 empty] | _
[8 empty] | m 3.06a; 4,41 |  |  |  | 4.41 | [6 empty] | _
[8 empty] | m 3.06d; 19,2 |  |  |  | 19.2 | [6 empty] | _
[8 empty] | m 3.07a; 4,41 |  |  |  | 4.41 | [6 empty] | _
[8 empty] | m 3.07d; 19,2 |  |  |  | 19.2 | [6 empty] | _
[8 empty] | m 3.08a; 4,41 |  |  |  | 4.41 | [6 empty] | _
[8 empty] | m 3.08d; 19,2 |  |  |  | 19.2 | [6 empty] | _
[8 empty] | m 3.09a; 4,41 |  |  |  | 4.41 | [6 empty] | _
[8 empty] | m 3.09d; 19,2 |  |  |  | 19.2 | [6 empty] | _
[8 empty] | m 3.10a; 4,41 |  |  |  | 4.41 | [6 empty] | _
[8 empty] | m 3.10d; 19,2 |  |  |  | 19.2 | [6 empty] | _
[8 empty] | m 3.11a; 4,41 |  |  |  | 4.41 | [6 empty] | _
[8 empty] | m 3.11d; 19,2 |  |  |  | 19.2 | [6 empty] | _
[8 empty] | m 3.12a; 4,41 |  |  |  | 4.41 | [6 empty] | _
[8 empty] | m 3.12d; 19,2 |  |  |  | 19.2 | [6 empty] | _
[8 empty] | m 3.13a; 4,41 |  |  |  | 4.41 | [6 empty] | _
[8 empty] | m 3.13d; 19,2 |  |  |  | 19.2 | [6 empty] | _
[8 empty] | m 3.14a; 4,41 |  |  |  | 4.41 | [6 empty] | _
[8 empty] | m 3.14d; 19,2 |  |  |  | 19.2 | [6 empty] | _
[8 empty] | m 3.15a; 4,41 |  |  |  | 4.41 | [6 empty] | _
[8 empty] | m 3.15d; 19,2 |  |  |  | 19.2 | [6 empty] | _
[8 empty] | m 3.16a; 4,41 |  |  |  | 4.41 | [6 empty] | _
[8 empty] | m 3.16d; 19,2 |  |  |  | 19.2 | [6 empty] | _
[8 empty] | m 3.17a; 4,41 |  |  |  | 4.41 | [6 empty] | _
[8 empty] | m 3.17d; 19,2 |  |  |  | 19.2 | [6 empty] | _
[8 empty] | m 3.18a; 4,41 |  |  |  | 4.41 | [6 empty] | _
[8 empty] | m 3.18d; 19,2 |  |  |  | 19.2 | [6 empty] | _
[8 empty] | m 3.19a; 4,41 |  |  |  | 4.41 | [6 empty] | _
[8 empty] | m 3.19d; 19,2 |  |  |  | 19.2 | [6 empty] | _
[8 empty] | m 3.20a; 4,41 |  |  |  | 4.41 | [6 empty] | _
[8 empty] | m 3.20d; 19,2 |  |  |  | 19.2 | [6 empty] | _
[8 empty] | m 3.21a; 4,41 |  |  |  | 4.41 | [6 empty] | _
[8 empty] | m 3.21d; 19,2 |  |  |  | 19.2 | [6 empty] | _
[8 empty] | m 3.22a; 4,41 |  |  |  | 4.41 | [6 empty] | _
[8 empty] | m 3.22d; 18,87 |  |  |  | 18.87 | [6 empty] | _
[8 empty] | m 3.23a; 5,23 |  |  |  | 5.23 | [6 empty] | _
[8 empty] | m 3.23d; 17,19 |  |  |  | 17.19 | [6 empty] | _
[8 empty] | m 3.24a; 9,38 |  |  |  | 9.38 | [6 empty] | _
[8 empty] | m 3.24b; 4,77 |  |  |  | 4.77 | [6 empty] | _
[8 empty] | m 3.25; 3,49 |  |  |  | 3.49 | [6 empty] | _
[8 empty] | m 3.27; 15,24 |  |  |  | 15.24 | [6 empty] | _
[8 empty] | m 3.28; 123,92 |  |  |  | 123.92 | [6 empty] | _
[8 empty] | m 3.30; 2,85 * (5,25 - 2,12) |  |  |  | 8.9205 | [6 empty] | _
[8 empty] | m 4.01; 20,03 |  |  |  | 20.03 | [6 empty] | _
[8 empty] | m 4.02a; 17,37 |  |  |  | 17.37 | [6 empty] | _
[8 empty] | m 4.03; 14,3 |  |  |  | 14.3 | [6 empty] | _
[8 empty] | m 4.04a; 4,41 |  |  |  | 4.41 | [6 empty] | _
[8 empty] | m 4.04d; 18,87 |  |  |  | 18.87 | [6 empty] | _
[8 empty] | m 4.05a; 4,41 |  |  |  | 4.41 | [6 empty] | _
[8 empty] | m 4.05d; 18,87 |  |  |  | 18.87 | [6 empty] | _
[8 empty] | m 4.06a; 4,41 |  |  |  | 4.41 | [6 empty] | _
[8 empty] | m 4.06d; 19,2 |  |  |  | 19.2 | [6 empty] | _
[8 empty] | m 4.07a; 4,41 |  |  |  | 4.41 | [6 empty] | _
[8 empty] | m 4.07d; 19,2 |  |  |  | 19.2 | [6 empty] | _
[8 empty] | m 4.08a; 4,41 |  |  |  | 4.41 | [6 empty] | _
[8 empty] | m 4.08d; 19,2 |  |  |  | 19.2 | [6 empty] | _
[8 empty] | m 4.09a; 4,41 |  |  |  | 4.41 | [6 empty] | _
[8 empty] | m 4.09d; 19,2 |  |  |  | 19.2 | [6 empty] | _
[8 empty] | m 4.10a; 4,41 |  |  |  | 4.41 | [6 empty] | _
[8 empty] | m 4.10d; 19,2 |  |  |  | 19.2 | [6 empty] | _
[8 empty] | m 4.11a; 4,41 |  |  |  | 4.41 | [6 empty] | _
[8 empty] | m 4.11d; 19,2 |  |  |  | 19.2 | [6 empty] | _
[8 empty] | m 4.12a; 4,41 |  |  |  | 4.41 | [6 empty] | _
[8 empty] | m 4.12d; 19,2 |  |  |  | 19.2 | [6 empty] | _
[8 empty] | m 4.13a; 4,41 |  |  |  | 4.41 | [6 empty] | _
[8 empty] | m 4.13d; 19,2 |  |  |  | 19.2 | [6 empty] | _
[8 empty] | m 4.14a; 4,41 |  |  |  | 4.41 | [6 empty] | _
[8 empty] | m 4.14d; 19,2 |  |  |  | 19.2 | [6 empty] | _
[8 empty] | m 4.15a; 4,41 |  |  |  | 4.41 | [6 empty] | _
[8 empty] | m 4.15d; 19,2 |  |  |  | 19.2 | [6 empty] | _
[8 empty] | m 4.16a; 4,41 |  |  |  | 4.41 | [6 empty] | _
[8 empty] | m 4.16d; 19,2 |  |  |  | 19.2 | [6 empty] | _
[8 empty] | m 4.17a; 4,41 |  |  |  | 4.41 | [6 empty] | _
[8 empty] | m 4.17d; 19,2 |  |  |  | 19.2 | [6 empty] | _
[8 empty] | m 4.18a; 4,41 |  |  |  | 4.41 | [6 empty] | _
[8 empty] | m 4.18d; 19,2 |  |  |  | 19.2 | [6 empty] | _
[8 empty] | m 4.19a; 4,41 |  |  |  | 4.41 | [6 empty] | _
[8 empty] | m 4.19d; 19,2 |  |  |  | 19.2 | [6 empty] | _
[8 empty] | m 4.20a; 4,41 |  |  |  | 4.41 | [6 empty] | _
[8 empty] | m 4.20d; 19,2 |  |  |  | 19.2 | [6 empty] | _
[8 empty] | m 4.21a; 4,41 |  |  |  | 4.41 | [6 empty] | _
[8 empty] | m 4.21d; 19,2 |  |  |  | 19.2 | [6 empty] | _
[8 empty] | m 4.22a; 4,41 |  |  |  | 4.41 | [6 empty] | _
[8 empty] | m 4.22d; 18,87 |  |  |  | 18.87 | [6 empty] | _
[8 empty] | m 4.23a; 5,23 |  |  |  | 5.23 | [6 empty] | _
[8 empty] | m 4.23d; 17,19 |  |  |  | 17.19 | [6 empty] | _
[8 empty] | m 4.24a; 9,38 |  |  |  | 9.38 | [6 empty] | _
[8 empty] | m 4.24b; 4,77 |  |  |  | 4.77 | [6 empty] | _
[8 empty] | m 4.25; 3,49 |  |  |  | 3.49 | [6 empty] | _
[8 empty] | m 4.27; 15,24 |  |  |  | 15.24 | [6 empty] | _
[8 empty] | m 4.28; 123,92 |  |  |  | 123.92 | [6 empty] | _
[8 empty] | m 4.30; 2,85 * (5,25 - 2,12) |  |  |  | 8.9205 | [6 empty] | _
[8 empty] | m 5.04a; 4,41 |  |  |  | 4.41 | [6 empty] | _
[8 empty] | m 5.05a; 4,41 |  |  |  | 4.41 | [6 empty] | _
[8 empty] | m 5.06a; 4,41 |  |  |  | 4.41 | [6 empty] | _
[8 empty] | m 5.07a; 4,41 |  |  |  | 4.41 | [6 empty] | _
[8 empty] | m 5.08a; 4,41 |  |  |  | 4.41 | [6 empty] | _
[8 empty] | m 5.09a; 4,41 |  |  |  | 4.41 | [6 empty] | _
[8 empty] | m 5.10a; 4,41 |  |  |  | 4.41 | [6 empty] | _
[8 empty] | m 5.11a; 4,41 |  |  |  | 4.41 | [6 empty] | _
[8 empty] | m 5.12a; 4,41 |  |  |  | 4.41 | [6 empty] | _
[8 empty] | m 5.13a; 4,41 |  |  |  | 4.41 | [6 empty] | _
[8 empty] | m 5.14a; 4,41 |  |  |  | 4.41 | [6 empty] | _
[8 empty] | m 5.15a; 4,41 |  |  |  | 4.41 | [6 empty] | _
[8 empty] | m 5.16a; 4,41 |  |  |  | 4.41 | [6 empty] | _
[8 empty] | m 5.17a; 4,41 |  |  |  | 4.41 | [6 empty] | _
[8 empty] | m 5.18a; 4,41 |  |  |  | 4.41 | [6 empty] | _
[8 empty] | m 5.19a; 4,41 |  |  |  | 4.41 | [6 empty] | _
[8 empty] | m 5.20a; 4,41 |  |  |  | 4.41 | [6 empty] | _
[8 empty] | m 5.21a; 4,41 |  |  |  | 4.41 | [6 empty] | _
[8 empty] | m 5.22a; 4,41 |  |  |  | 4.41 | [6 empty] | _
[8 empty] | m 5.23a; 5,23 |  |  |  | 5.23 | [6 empty] | _
[8 empty] | m 5.23d; 17,19 |  |  |  | 17.19 | [6 empty] | _
[8 empty] | m 5.24b; 4,77 |  |  |  | 4.77 | [6 empty] | _
[8 empty] | m 5.30; 2,85 * (5,25 - 2,12) |  |  |  | 8.9205 | [6 empty] | _
[8 empty] | m 6.04a; 4,41 |  |  |  | 4.41 | [6 empty] | _
[8 empty] | m 6.05a; 4,41 |  |  |  | 4.41 | [6 empty] | _
[8 empty] | m 6.06a; 4,41 |  |  |  | 4.41 | [6 empty] | _
[8 empty] | m 6.07a; 4,41 |  |  |  | 4.41 | [6 empty] | _
[8 empty] | m 6.08a; 4,41 |  |  |  | 4.41 | [6 empty] | _
[8 empty] | m 6.09a; 4,41 |  |  |  | 4.41 | [6 empty] | _
[8 empty] | m 6.10a; 4,41 |  |  |  | 4.41 | [6 empty] | _
[8 empty] | m 6.11a; 4,41 |  |  |  | 4.41 | [6 empty] | _
[8 empty] | m 6.12a; 4,41 |  |  |  | 4.41 | [6 empty] | _
[8 empty] | m 6.13a; 4,41 |  |  |  | 4.41 | [6 empty] | _
[8 empty] | m 6.14a; 4,41 |  |  |  | 4.41 | [6 empty] | _
[8 empty] | m 6.15a; 4,41 |  |  |  | 4.41 | [6 empty] | _
[8 empty] | m 6.16a; 4,41 |  |  |  | 4.41 | [6 empty] | _
[8 empty] | m 6.17a; 4,41 |  |  |  | 4.41 | [6 empty] | _
[8 empty] | m 6.18a; 4,41 |  |  |  | 4.41 | [6 empty] | _
[8 empty] | m 6.19a; 4,41 |  |  |  | 4.41 | [6 empty] | _
[8 empty] | m 6.20a; 4,41 |  |  |  | 4.41 | [6 empty] | _
[8 empty] | m 6.21a; 4,41 |  |  |  | 4.41 | [6 empty] | _
[8 empty] | m 6.22a; 4,41 |  |  |  | 4.41 | [6 empty] | _
[8 empty] | m 6.23a; 5,23 |  |  |  | 5.23 | [6 empty] | _
[8 empty] | m 6.23d; 17,19 |  |  |  | 17.19 | [6 empty] | _
[8 empty] | m 6.24b; 4,77 |  |  |  | 4.77 | [6 empty] | _
[8 empty] | m 6.30; 2,85 * (5,25 - 2,12) |  |  |  | 8.9205 | [6 empty] | _
[8 empty] | m 7.04a; 4,41 |  |  |  | 4.41 | [6 empty] | _
[8 empty] | m 7.05a; 4,41 |  |  |  | 4.41 | [6 empty] | _
[8 empty] | m 7.06a; 4,41 |  |  |  | 4.41 | [6 empty] | _
[8 empty] | m 7.07a; 4,41 |  |  |  | 4.41 | [6 empty] | _
[8 empty] | m 7.08a; 4,41 |  |  |  | 4.41 | [6 empty] | _
[8 empty] | m 7.09a; 4,41 |  |  |  | 4.41 | [6 empty] | _
[8 empty] | m 7.10a; 4,41 |  |  |  | 4.41 | [6 empty] | _
[8 empty] | m 7.11a; 4,41 |  |  |  | 4.41 | [6 empty] | _
[8 empty] | m 7.12a; 4,41 |  |  |  | 4.41 | [6 empty] | _
[8 empty] | m 7.13a; 4,41 |  |  |  | 4.41 | [6 empty] | _
[8 empty] | m 7.14a; 4,41 |  |  |  | 4.41 | [6 empty] | _
[8 empty] | m 7.15a; 4,41 |  |  |  | 4.41 | [6 empty] | _
[8 empty] | m 7.16a; 4,41 |  |  |  | 4.41 | [6 empty] | _
[8 empty] | m 7.17a; 4,41 |  |  |  | 4.41 | [6 empty] | _
[8 empty] | m 7.18a; 4,41 |  |  |  | 4.41 | [6 empty] | _
[8 empty] | m 7.19a; 4,41 |  |  |  | 4.41 | [6 empty] | _
[8 empty] | m 7.20a; 4,41 |  |  |  | 4.41 | [6 empty] | _
[8 empty] | m 7.21a; 4,41 |  |  |  | 4.41 | [6 empty] | _
[8 empty] | m 7.22a; 4,41 |  |  |  | 4.41 | [6 empty] | _
[8 empty] | m 7.23a; 5,23 |  |  |  | 5.23 | [6 empty] | _
[8 empty] | m 7.23d; 17,19 |  |  |  | 17.19 | [6 empty] | _
[8 empty] | m 7.24b; 4,77 |  |  |  | 4.77 | [6 empty] | _
[8 empty] | m 7.30; 2,85 * (5,25 - 2,12) |  |  |  | 8.9205 | [6 empty] | _
[8 empty] | m 8.04a; 4,41 |  |  |  | 4.41 | [6 empty] | _
[8 empty] | m 8.05a; 4,41 |  |  |  | 4.41 | [6 empty] | _
[8 empty] | m 8.06a; 4,41 |  |  |  | 4.41 | [6 empty] | _
[8 empty] | m 8.07a; 4,41 |  |  |  | 4.41 | [6 empty] | _
[8 empty] | m 8.08a; 4,41 |  |  |  | 4.41 | [6 empty] | _
[8 empty] | m 8.09a; 4,41 |  |  |  | 4.41 | [6 empty] | _
[8 empty] | m 8.10a; 4,41 |  |  |  | 4.41 | [6 empty] | _
[8 empty] | m 8.11a; 4,41 |  |  |  | 4.41 | [6 empty] | _
[8 empty] | m 8.12a; 4,41 |  |  |  | 4.41 | [6 empty] | _
[8 empty] | m 8.13a; 4,41 |  |  |  | 4.41 | [6 empty] | _
[8 empty] | m 8.14a; 4,41 |  |  |  | 4.41 | [6 empty] | _
[8 empty] | m 8.15a; 4,41 |  |  |  | 4.41 | [6 empty] | _
[8 empty] | m 8.16a; 4,41 |  |  |  | 4.41 | [6 empty] | _
[8 empty] | m 8.17a; 4,41 |  |  |  | 4.41 | [6 empty] | _
[8 empty] | m 8.18a; 4,41 |  |  |  | 4.41 | [6 empty] | _
[8 empty] | m 8.19a; 4,41 |  |  |  | 4.41 | [6 empty] | _
[8 empty] | m 8.20a; 4,41 |  |  |  | 4.41 | [6 empty] | _
[8 empty] | m 8.21a; 4,41 |  |  |  | 4.41 | [6 empty] | _
[8 empty] | m 8.22a; 4,41 |  |  |  | 4.41 | [6 empty] | _
[8 empty] | m 8.23a; 5,23 |  |  |  | 5.23 | [6 empty] | _
[8 empty] | m 8.23d; 17,19 |  |  |  | 17.19 | [6 empty] | _
[8 empty] | m 8.24b; 4,77 |  |  |  | 4.77 | [6 empty] | _
[8 empty] | m 8.30; 2,85 * (5,25 - 2,12) |  |  |  | 8.9205 | [6 empty] | _
[5 empty] | 105 | SP | 776321111 | Montáž podlahovin z PVC na stupnice šířky do 300 mm | m | 156.8 | 0 | 156.8 |  | 0 | 0.00012 | 0.018816 |  | 0 | 21 | 0 | 0 |  | URS 2017/I | 1
[7 empty] | Plný popis: | Montáž podlahovin z PVC na schodišťové stupně stupnic, šířky do 300 mm
[7 empty] | Výkaz výměr: | D.1.1 - Architektonicko stavební řešení, výkres č. 39 - TABULKA MÍSTNOSTÍ - NOVÝ STAV; |  |  |  | 0 | [6 empty] | _
[8 empty] | chodba X.30; |  |  |  | 0 | [6 empty] | _
[8 empty] | 1,4 * 8 * 2 * 7 |  |  |  | 156.8 | [6 empty] | _
[5 empty] | 106 | SP | 776321211 | Montáž podlahovin z PVC na podstupnice výšky do 200 mm | m | 156.8 | 0 | 156.8 |  | 0 | 8e-05 | 0.012544 |  | 0 | 21 | 0 | 0 |  | URS 2017/I | 1
[7 empty] | Plný popis: | Montáž podlahovin z PVC na schodišťové stupně podstupnic, výšky do 200 mm
[7 empty] | Výkaz výměr: | viz položka: "Montáž podlahovin z PVC na stupnice..." |  |  |  | 0 | [6 empty] | _
[8 empty] | 156,8 |  |  |  | 156.8 | [6 empty] | _
[5 empty] | 107 | H | 2841105X | PVC zátěžové, povrch PUR, tl. 2,5 mm, nášlapná vrstva 0,7 mm - zátěžová třída 34 | m2 | 3305.584 | 10 | 3636.1424 |  | 0 | 0.00408 | 14.8355 |  | 0 | 21 | 0 | 0 | podrobná specifikace viz "Technická zpráva" | R-položka | 1
[7 empty] | Plný popis: | Minimální tloušťka 2,5 mm. Ztráta v objemu Fv ≤ 2,0. Tloušťka nášlapné vrstvy 0,55 mm. Odolnost proti skluzu - technická třída DS součinitel smykového tření μ ≥ 0,5
[7 empty] | Výkaz výměr: | dodávka k položce: "Lepení pásů z PVC…"; |  |  |  | 0 | [6 empty] | _
[8 empty] | 3227,184 |  |  |  | 3227.184 | [6 empty] | _
[8 empty] | dodávka k položce: "Montáž podlahovin z PVC na podstupnice..." |  |  |  | 0 | [6 empty] | _
[8 empty] | 156,8 * 0,3 |  |  |  | 47.04 | [6 empty] | _
[8 empty] | dodávka k položce: "Montáž podlahovin z PVC na stupnice..." |  |  |  | 0 | [6 empty] | _
[8 empty] | 156,8 * 0,2 |  |  |  | 31.36 | [6 empty] | _
[8 empty] | = |  |  |  | 3305.584 | [6 empty] | _
[5 empty] | 108 | SP | 776301812 | Odstranění lepených podlahovin s podložkou ze schodišťových stupňů | m | 156.8 | 0 | 156.8 |  | 0 |  | 0 | 0.003 | 0.4704 | 21 | 0 | 0 |  | URS 2017/I | 1
[7 empty] | Plný popis: | Demontáž povlakových podlahovin ze schodišťových stupňů s podložkou
[7 empty] | Výkaz výměr: | D.1.1 - Architektonicko stavební řešení, výkres č. 38 - TABULKA MÍSTNOSTÍ - STÁVAJÍCÍ STAV; |  |  |  | 0 | [6 empty] | _
[8 empty] | chodba X.30; |  |  |  | 0 | [6 empty] | _
[8 empty] | 1,4 * 8 * 2 * 7 |  |  |  | 156.8 | [6 empty] | _
[5 empty] | 109 | SP | 776410811 | Odstranění soklíků a lišt pryžových nebo plastových | m | 4549.665 | 0 | 4549.665 |  | 0 |  | 0 | 0.0003 | 1.3649 | 21 | 0 | 0 |  | URS 2017/I | 1
[7 empty] | Plný popis: | Demontáž soklíků nebo lišt pryžových nebo plastových
[7 empty] | Výkaz výměr: | D.1.1 - Architektonicko stavební řešení, výkres č. 38 - TABULKA MÍSTNOSTÍ - STÁVAJÍCÍ STAV; |  |  |  | 0 | [6 empty] | _
[8 empty] | OBVODY MÍSTNOSTÍ - STÁVAJÍCÍ STAV; |  |  |  | 0 | [6 empty] | _
[8 empty] | m 1.01a; (2,275 + 2,23) |  |  |  | 4.505 | [6 empty] | _
[8 empty] | m 1.01b; 1,13 |  |  |  | 1.13 | [6 empty] | _
[8 empty] | m 1.01c; 1,28 |  |  |  | 1.28 | [6 empty] | _
[8 empty] | m 1.01d; (4,05 + 2,94 + 0,08 + 0,625) * 2 |  |  |  | 15.39 | [6 empty] | _
[8 empty] | m 1.02a; (4,05 + 5,25) * 2 |  |  |  | 18.6 | [6 empty] | _
[8 empty] | m 1.02b; (4,05 + 4,74) * 2 |  |  |  | 17.58 | [6 empty] | _
[8 empty] | m 1.02c; (4,05 + 4,74) * 2 |  |  |  | 17.58 | [6 empty] | _
[8 empty] | m 1.03; (2,85 + 5,25 + 0,625) * 2 |  |  |  | 17.45 | [6 empty] | _
[8 empty] | m 1.04a; (2,15 * 2 + 2,23) |  |  |  | 6.53 | [6 empty] | _
[8 empty] | m 1.04b; (1,3 + 0,05) |  |  |  | 1.35 | [6 empty] | _
[8 empty] | m 1.04c; (1,85 + 0,05 + 1,28 + 0,05) |  |  |  | 3.23 | [6 empty] | _
[8 empty] | m 1.04d; (4,05 + 4,74) * 2 |  |  |  | 17.58 | [6 empty] | _
[8 empty] | m 1.05a; (2,15 * 2 + 2,23) |  |  |  | 6.53 | [6 empty] | _
[8 empty] | m 1.05b; (1,3 + 0,05) |  |  |  | 1.35 | [6 empty] | _
[8 empty] | m 1.05c; (1,85 + 0,05 + 1,28 + 0,05) |  |  |  | 3.23 | [6 empty] | _
[8 empty] | m 1.05d; (4,05 + 4,74) * 2 |  |  |  | 17.58 | [6 empty] | _
[8 empty] | m 1.06a; (2,15 * 2 + 2,23) |  |  |  | 6.53 | [6 empty] | _
[8 empty] | m 1.06b; (1,3 + 0,05) |  |  |  | 1.35 | [6 empty] | _
[8 empty] | m 1.06c; (1,85 + 0,05 + 1,28 + 0,05) |  |  |  | 3.23 | [6 empty] | _
[8 empty] | m 1.06d; (4,05 + 4,74) * 2 |  |  |  | 17.58 | [6 empty] | _
[8 empty] | m 1.07a; (2,15 * 2 + 2,23) |  |  |  | 6.53 | [6 empty] | _
[8 empty] | m 1.07b; (1,3 + 0,05) |  |  |  | 1.35 | [6 empty] | _
[8 empty] | m 1.07c; (1,85 + 0,05 + 1,28 + 0,05) |  |  |  | 3.23 | [6 empty] | _
[8 empty] | m 1.07d; (4,05 + 4,74) * 2 |  |  |  | 17.58 | [6 empty] | _
[8 empty] | m 1.08a; (2,15 * 2 + 2,23) |  |  |  | 6.53 | [6 empty] | _
[8 empty] | m 1.08b; (1,3 + 0,05) |  |  |  | 1.35 | [6 empty] | _
[8 empty] | m 1.08c; (1,85 + 0,05 + 1,28 + 0,05) |  |  |  | 3.23 | [6 empty] | _
[8 empty] | m 1.08d; (4,05 + 4,74) * 2 |  |  |  | 17.58 | [6 empty] | _
[8 empty] | m 1.09a; (2,15 * 2 + 2,23) |  |  |  | 6.53 | [6 empty] | _
[8 empty] | m 1.09b; (1,3 + 0,05) |  |  |  | 1.35 | [6 empty] | _
[8 empty] | m 1.09c; (1,85 + 0,05 + 1,28 + 0,05) |  |  |  | 3.23 | [6 empty] | _
[8 empty] | m 1.09d; (4,05 + 4,74) * 2 |  |  |  | 17.58 | [6 empty] | _
[8 empty] | m 1.10a; (2,15 * 2 + 2,23) |  |  |  | 6.53 | [6 empty] | _
[8 empty] | m 1.10b; (1,3 + 0,05) |  |  |  | 1.35 | [6 empty] | _
[8 empty] | m 1.10c; (1,85 + 0,05 + 1,28 + 0,05) |  |  |  | 3.23 | [6 empty] | _
[8 empty] | m 1.10d; (4,05 + 4,74) * 2 |  |  |  | 17.58 | [6 empty] | _
[8 empty] | m 1.11a; (2,15 * 2 + 2,23) |  |  |  | 6.53 | [6 empty] | _
[8 empty] | m 1.11b; (1,3 + 0,05) |  |  |  | 1.35 | [6 empty] | _
[8 empty] | m 1.11c; (1,85 + 0,05 + 1,28 + 0,05) |  |  |  | 3.23 | [6 empty] | _
[8 empty] | m 1.11d; (4,05 + 4,74) * 2 |  |  |  | 17.58 | [6 empty] | _
[8 empty] | m 1.12a; (2,15 * 2 + 2,23) |  |  |  | 6.53 | [6 empty] | _
[8 empty] | m 1.12b; (1,3 + 0,05) |  |  |  | 1.35 | [6 empty] | _
[8 empty] | m 1.12c; (1,85 + 0,05 + 1,28 + 0,05) |  |  |  | 3.23 | [6 empty] | _
[8 empty] | m 1.12d; (4,05 + 4,74) * 2 |  |  |  | 17.58 | [6 empty] | _
[8 empty] | m 1.13a; (2,15 * 2 + 2,23) |  |  |  | 6.53 | [6 empty] | _
[8 empty] | m 1.13b; (1,3 + 0,05) |  |  |  | 1.35 | [6 empty] | _
[8 empty] | m 1.13c; (1,85 + 0,05 + 1,28 + 0,05) |  |  |  | 3.23 | [6 empty] | _
[8 empty] | m 1.13d; (4,05 + 4,74) * 2 |  |  |  | 17.58 | [6 empty] | _
[8 empty] | m 1.14a; (2,15 * 2 + 2,23) |  |  |  | 6.53 | [6 empty] | _
[8 empty] | m 1.14b; (1,3 + 0,05) |  |  |  | 1.35 | [6 empty] | _
[8 empty] | m 1.14c; (1,85 + 0,05 + 1,28 + 0,05) |  |  |  | 3.23 | [6 empty] | _
[8 empty] | m 1.14d; (4,05 + 4,74) * 2 |  |  |  | 17.58 | [6 empty] | _
[8 empty] | m 1.15a; (2,15 * 2 + 2,23) |  |  |  | 6.53 | [6 empty] | _
[8 empty] | m 1.15b; (1,3 + 0,05) |  |  |  | 1.35 | [6 empty] | _
[8 empty] | m 1.15c; (1,85 + 0,05 + 1,28 + 0,05) |  |  |  | 3.23 | [6 empty] | _
[8 empty] | m 1.15d; (4,05 + 4,74) * 2 |  |  |  | 17.58 | [6 empty] | _
[8 empty] | m 1.16a; (2,15 * 2 + 2,23) |  |  |  | 6.53 | [6 empty] | _
[8 empty] | m 1.16b; (1,3 + 0,05) |  |  |  | 1.35 | [6 empty] | _
[8 empty] | m 1.16c; (1,85 + 0,05 + 1,28 + 0,05) |  |  |  | 3.23 | [6 empty] | _
[8 empty] | m 1.16d; (4,05 + 4,74) * 2 |  |  |  | 17.58 | [6 empty] | _
[8 empty] | m 1.17a; (2,15 * 2 + 2,23) |  |  |  | 6.53 | [6 empty] | _
[8 empty] | m 1.17b; (1,3 + 0,05) |  |  |  | 1.35 | [6 empty] | _
[8 empty] | m 1.17c; (1,85 + 0,05 + 1,28 + 0,05) |  |  |  | 3.23 | [6 empty] | _
[8 empty] | m 1.17d; (4,05 + 4,74) * 2 |  |  |  | 17.58 | [6 empty] | _
[8 empty] | m 1.18a; (2,15 * 2 + 2,23) |  |  |  | 6.53 | [6 empty] | _
[8 empty] | m 1.18b; (1,3 + 0,05) |  |  |  | 1.35 | [6 empty] | _
[8 empty] | m 1.18c; (1,85 + 0,05 + 1,28 + 0,05) |  |  |  | 3.23 | [6 empty] | _
[8 empty] | m 1.18d; (4,05 + 4,74) * 2 |  |  |  | 17.58 | [6 empty] | _
[8 empty] | m 1.19a; (2,15 * 2 + 2,23) |  |  |  | 6.53 | [6 empty] | _
[8 empty] | m 1.19b; (1,3 + 0,05) |  |  |  | 1.35 | [6 empty] | _
[8 empty] | m 1.19c; (1,85 + 0,05 + 1,28 + 0,05) |  |  |  | 3.23 | [6 empty] | _
[8 empty] | m 1.19d; (4,05 + 4,74) * 2 |  |  |  | 17.58 | [6 empty] | _
[8 empty] | m 1.20a; (2,15 * 2 + 2,23) |  |  |  | 6.53 | [6 empty] | _
[8 empty] | m 1.20b; (1,3 + 0,05) |  |  |  | 1.35 | [6 empty] | _
[8 empty] | m 1.20c; (1,85 + 0,05 + 1,28 + 0,05) |  |  |  | 3.23 | [6 empty] | _
[8 empty] | m 1.20d; (4,05 + 4,74) * 2 |  |  |  | 17.58 | [6 empty] | _
[8 empty] | m 1.21a; (2,15 * 2 + 2,23) |  |  |  | 6.53 | [6 empty] | _
[8 empty] | m 1.21b; (1,3 + 0,05) |  |  |  | 1.35 | [6 empty] | _
[8 empty] | m 1.21c; (1,85 + 0,05 + 1,28 + 0,05) |  |  |  | 3.23 | [6 empty] | _
[8 empty] | m 1.21d; (4,05 + 4,74) * 2 |  |  |  | 17.58 | [6 empty] | _
[8 empty] | m 1.22a; (2,15 * 2 + 2,23) |  |  |  | 6.53 | [6 empty] | _
[8 empty] | m 1.22b; (1,3 + 0,05) |  |  |  | 1.35 | [6 empty] | _
[8 empty] | m 1.22c; (1,85 + 0,05 + 1,28 + 0,05) |  |  |  | 3.23 | [6 empty] | _
[8 empty] | m 1.22d; (4,05 + 4,74) * 2 |  |  |  | 17.58 | [6 empty] | _
[8 empty] | m 1.23a; (2,15 * 2 + 2,23) |  |  |  | 6.53 | [6 empty] | _
[8 empty] | m 1.23b; (1,3 + 0,05) |  |  |  | 1.35 | [6 empty] | _
[8 empty] | m 1.23c; (1,85 + 0,05 + 1,28 + 0,05) |  |  |  | 3.23 | [6 empty] | _
[8 empty] | m 1.23d; (4,05 + 4,74 + 0,8) * 2 |  |  |  | 19.18 | [6 empty] | _
[8 empty] | m 1.24a; (2,85 + 3,27) * 2 |  |  |  | 12.24 | [6 empty] | _
[8 empty] | m 1.24b; (2,85 + 1,9) * 2 |  |  |  | 9.5 | [6 empty] | _
[8 empty] | m 1.25; (2,85 + 1,225) * 2 |  |  |  | 8.15 | [6 empty] | _
[8 empty] | m 1.27; (2,85 + 5,25 + 0,625) * 2 |  |  |  | 17.45 | [6 empty] | _
[8 empty] | m 1.28; (47,85 * 2 + 2,25 * 3) |  |  |  | 102.45 | [6 empty] | _
[8 empty] | m 1.29; (7,25 + 2,25) * 2 |  |  |  | 19 | [6 empty] | _
[8 empty] | m 1.30; (2,85 + 5,25 - 2,12) * 2 |  |  |  | 11.96 | [6 empty] | _
[8 empty] | m 2.01; (4,05 + 5,25 + 0,625) * 2 |  |  |  | 19.85 | [6 empty] | _
[8 empty] | m 2.02a; (4,05 + 5,25) * 2 |  |  |  | 18.6 | [6 empty] | _
[8 empty] | m 2.02b; (4,05 + 4,74) * 2 |  |  |  | 17.58 | [6 empty] | _
[8 empty] | m 2.02c; (4,05 + 4,74) * 2 |  |  |  | 17.58 | [6 empty] | _
[8 empty] | m 2.03; (2,85 + 5,25 + 0,625) * 2 |  |  |  | 17.45 | [6 empty] | _
[8 empty] | m 2.04a; (2,15 * 2 + 2,23) |  |  |  | 6.53 | [6 empty] | _
[8 empty] | m 2.04b; (1,3 + 0,05) |  |  |  | 1.35 | [6 empty] | _
[8 empty] | m 2.04c; (1,85 + 0,05 + 1,28 + 0,05) |  |  |  | 3.23 | [6 empty] | _
[8 empty] | m 2.04d; (4,05 + 4,74) * 2 |  |  |  | 17.58 | [6 empty] | _
[8 empty] | m 2.05a; (2,15 * 2 + 2,23) |  |  |  | 6.53 | [6 empty] | _
[8 empty] | m 2.05b; (1,3 + 0,05) |  |  |  | 1.35 | [6 empty] | _
[8 empty] | m 2.05c; (1,85 + 0,05 + 1,28 + 0,05) |  |  |  | 3.23 | [6 empty] | _
[8 empty] | m 2.05d; (4,05 + 4,74) * 2 |  |  |  | 17.58 | [6 empty] | _
[8 empty] | m 2.06a; (2,15 * 2 + 2,23) |  |  |  | 6.53 | [6 empty] | _
[8 empty] | m 2.06b; (1,3 + 0,05) |  |  |  | 1.35 | [6 empty] | _
[8 empty] | m 2.06c; (1,85 + 0,05 + 1,28 + 0,05) |  |  |  | 3.23 | [6 empty] | _
[8 empty] | m 2.06d; (4,05 + 4,74) * 2 |  |  |  | 17.58 | [6 empty] | _
[8 empty] | m 2.07a; (2,15 * 2 + 2,23) |  |  |  | 6.53 | [6 empty] | _
[8 empty] | m 2.07b; (1,3 + 0,05) |  |  |  | 1.35 | [6 empty] | _
[8 empty] | m 2.07c; (1,85 + 0,05 + 1,28 + 0,05) |  |  |  | 3.23 | [6 empty] | _
[8 empty] | m 2.07d; (4,05 + 4,74) * 2 |  |  |  | 17.58 | [6 empty] | _
[8 empty] | m 2.08a; (2,15 * 2 + 2,23) |  |  |  | 6.53 | [6 empty] | _
[8 empty] | m 2.08b; (1,3 + 0,05) |  |  |  | 1.35 | [6 empty] | _
[8 empty] | m 2.08c; (1,85 + 0,05 + 1,28 + 0,05) |  |  |  | 3.23 | [6 empty] | _
[8 empty] | m 2.08d; (4,05 + 4,74) * 2 |  |  |  | 17.58 | [6 empty] | _
[8 empty] | m 2.09a; (2,15 * 2 + 2,23) |  |  |  | 6.53 | [6 empty] | _
[8 empty] | m 2.09b; (1,3 + 0,05) |  |  |  | 1.35 | [6 empty] | _
[8 empty] | m 2.09c; (1,85 + 0,05 + 1,28 + 0,05) |  |  |  | 3.23 | [6 empty] | _
[8 empty] | m 2.09d; (4,05 + 4,74) * 2 |  |  |  | 17.58 | [6 empty] | _
[8 empty] | m 2.10a; (2,15 * 2 + 2,23) |  |  |  | 6.53 | [6 empty] | _
[8 empty] | m 2.10b; (1,3 + 0,05) |  |  |  | 1.35 | [6 empty] | _
[8 empty] | m 2.10c; (1,85 + 0,05 + 1,28 + 0,05) |  |  |  | 3.23 | [6 empty] | _
[8 empty] | m 2.10d; (4,05 + 4,74) * 2 |  |  |  | 17.58 | [6 empty] | _
[8 empty] | m 2.11a; (2,15 * 2 + 2,23) |  |  |  | 6.53 | [6 empty] | _
[8 empty] | m 2.11b; (1,3 + 0,05) |  |  |  | 1.35 | [6 empty] | _
[8 empty] | m 2.11c; (1,85 + 0,05 + 1,28 + 0,05) |  |  |  | 3.23 | [6 empty] | _
[8 empty] | m 2.11d; (4,05 + 4,74) * 2 |  |  |  | 17.58 | [6 empty] | _
[8 empty] | m 2.12a; (2,15 * 2 + 2,23) |  |  |  | 6.53 | [6 empty] | _
[8 empty] | m 2.12b; (1,3 + 0,05) |  |  |  | 1.35 | [6 empty] | _
[8 empty] | m 2.12c; (1,85 + 0,05 + 1,28 + 0,05) |  |  |  | 3.23 | [6 empty] | _
[8 empty] | m 2.12d; (4,05 + 4,74) * 2 |  |  |  | 17.58 | [6 empty] | _
[8 empty] | m 2.13a; (2,15 * 2 + 2,23) |  |  |  | 6.53 | [6 empty] | _
[8 empty] | m 2.13b; (1,3 + 0,05) |  |  |  | 1.35 | [6 empty] | _
[8 empty] | m 2.13c; (1,85 + 0,05 + 1,28 + 0,05) |  |  |  | 3.23 | [6 empty] | _
[8 empty] | m 2.13d; (4,05 + 4,74) * 2 |  |  |  | 17.58 | [6 empty] | _
[8 empty] | m 2.14a; (2,15 * 2 + 2,23) |  |  |  | 6.53 | [6 empty] | _
[8 empty] | m 2.14b; (1,3 + 0,05) |  |  |  | 1.35 | [6 empty] | _
[8 empty] | m 2.14c; (1,85 + 0,05 + 1,28 + 0,05) |  |  |  | 3.23 | [6 empty] | _
[8 empty] | m 2.14d; (4,05 + 4,74) * 2 |  |  |  | 17.58 | [6 empty] | _
[8 empty] | m 2.15a; (2,15 * 2 + 2,23) |  |  |  | 6.53 | [6 empty] | _
[8 empty] | m 2.15b; (1,3 + 0,05) |  |  |  | 1.35 | [6 empty] | _
[8 empty] | m 2.15c; (1,85 + 0,05 + 1,28 + 0,05) |  |  |  | 3.23 | [6 empty] | _
[8 empty] | m 2.15d; (4,05 + 4,74) * 2 |  |  |  | 17.58 | [6 empty] | _
[8 empty] | m 2.16a; (2,15 * 2 + 2,23) |  |  |  | 6.53 | [6 empty] | _
[8 empty] | m 2.16b; (1,3 + 0,05) |  |  |  | 1.35 | [6 empty] | _
[8 empty] | m 2.16c; (1,85 + 0,05 + 1,28 + 0,05) |  |  |  | 3.23 | [6 empty] | _
[8 empty] | m 2.16d; (4,05 + 4,74) * 2 |  |  |  | 17.58 | [6 empty] | _
[8 empty] | m 2.17a; (2,15 * 2 + 2,23) |  |  |  | 6.53 | [6 empty] | _
[8 empty] | m 2.17b; (1,3 + 0,05) |  |  |  | 1.35 | [6 empty] | _
[8 empty] | m 2.17c; (1,85 + 0,05 + 1,28 + 0,05) |  |  |  | 3.23 | [6 empty] | _
[8 empty] | m 2.17d; (4,05 + 4,74) * 2 |  |  |  | 17.58 | [6 empty] | _
[8 empty] | m 2.18a; (2,15 * 2 + 2,23) |  |  |  | 6.53 | [6 empty] | _
[8 empty] | m 2.18b; (1,3 + 0,05) |  |  |  | 1.35 | [6 empty] | _
[8 empty] | m 2.18c; (1,85 + 0,05 + 1,28 + 0,05) |  |  |  | 3.23 | [6 empty] | _
[8 empty] | m 2.18d; (4,05 + 4,74) * 2 |  |  |  | 17.58 | [6 empty] | _
[8 empty] | m 2.19a; (2,15 * 2 + 2,23) |  |  |  | 6.53 | [6 empty] | _
[8 empty] | m 2.19b; (1,3 + 0,05) |  |  |  | 1.35 | [6 empty] | _
[8 empty] | m 2.19c; (1,85 + 0,05 + 1,28 + 0,05) |  |  |  | 3.23 | [6 empty] | _
[8 empty] | m 2.19d; (4,05 + 4,74) * 2 |  |  |  | 17.58 | [6 empty] | _
[8 empty] | m 2.20a; (2,15 * 2 + 2,23) |  |  |  | 6.53 | [6 empty] | _
[8 empty] | m 2.20b; (1,3 + 0,05) |  |  |  | 1.35 | [6 empty] | _
[8 empty] | m 2.20c; (1,85 + 0,05 + 1,28 + 0,05) |  |  |  | 3.23 | [6 empty] | _
[8 empty] | m 2.20d; (4,05 + 4,74) * 2 |  |  |  | 17.58 | [6 empty] | _
[8 empty] | m 2.21a; (2,15 * 2 + 2,23) |  |  |  | 6.53 | [6 empty] | _
[8 empty] | m 2.21b; (1,3 + 0,05) |  |  |  | 1.35 | [6 empty] | _
[8 empty] | m 2.21c; (1,85 + 0,05 + 1,28 + 0,05) |  |  |  | 3.23 | [6 empty] | _
[8 empty] | m 2.21d; (4,05 + 4,74) * 2 |  |  |  | 17.58 | [6 empty] | _
[8 empty] | m 2.22a; (2,15 * 2 + 2,23) |  |  |  | 6.53 | [6 empty] | _
[8 empty] | m 2.22b; (1,3 + 0,05) |  |  |  | 1.35 | [6 empty] | _
[8 empty] | m 2.22c; (1,85 + 0,05 + 1,28 + 0,05) |  |  |  | 3.23 | [6 empty] | _
[8 empty] | m 2.22d; (4,05 + 4,74) * 2 |  |  |  | 17.58 | [6 empty] | _
[8 empty] | m 2.23a; (2,15 * 2 + 2,23) |  |  |  | 6.53 | [6 empty] | _
[8 empty] | m 2.23b; (1,3 + 0,05) |  |  |  | 1.35 | [6 empty] | _
[8 empty] | m 2.23c; (1,85 + 0,05 + 1,28 + 0,05) |  |  |  | 3.23 | [6 empty] | _
[8 empty] | m 2.23d; (4,05 + 4,32 + 0,8) * 2 |  |  |  | 18.34 | [6 empty] | _
[8 empty] | m 2.24a; (2,85 + 3,27) * 2 |  |  |  | 12.24 | [6 empty] | _
[8 empty] | m 2.24b; (2,85 + 1,9) * 2 |  |  |  | 9.5 | [6 empty] | _
[8 empty] | m 2.25; (2,85 + 1,225) * 2 |  |  |  | 8.15 | [6 empty] | _
[8 empty] | m 2.27; (2,85 + 5,25 + 0,625) * 2 |  |  |  | 17.45 | [6 empty] | _
[8 empty] | m 2.28; (53,85 + 2,25) * 2 |  |  |  | 112.2 | [6 empty] | _
[8 empty] | m 2.30; (2,85 + 5,25 - 2,12) * 2 |  |  |  | 11.96 | [6 empty] | _
[8 empty] | m 3.01; (4,05 + 5,25 + 0,625) * 2 |  |  |  | 19.85 | [6 empty] | _
[8 empty] | m 3.02a; (4,05 + 5,25) * 2 |  |  |  | 18.6 | [6 empty] | _
[8 empty] | m 3.02b; (4,05 + 4,74) * 2 |  |  |  | 17.58 | [6 empty] | _
[8 empty] | m 3.02c; (4,05 + 4,74) * 2 |  |  |  | 17.58 | [6 empty] | _
[8 empty] | m 3.03; (2,85 + 5,25 + 0,625) * 2 |  |  |  | 17.45 | [6 empty] | _
[8 empty] | m 3.04a; (2,15 * 2 + 2,23) |  |  |  | 6.53 | [6 empty] | _
[8 empty] | m 3.04b; (1,3 + 0,05) |  |  |  | 1.35 | [6 empty] | _
[8 empty] | m 3.04c; (1,85 + 0,05 + 1,28 + 0,05) |  |  |  | 3.23 | [6 empty] | _
[8 empty] | m 3.04d; (4,05 + 4,74) * 2 |  |  |  | 17.58 | [6 empty] | _
[8 empty] | m 3.05a; (2,15 * 2 + 2,23) |  |  |  | 6.53 | [6 empty] | _
[8 empty] | m 3.05b; (1,3 + 0,05) |  |  |  | 1.35 | [6 empty] | _
[8 empty] | m 3.05c; (1,85 + 0,05 + 1,28 + 0,05) |  |  |  | 3.23 | [6 empty] | _
[8 empty] | m 3.05d; (4,05 + 4,74) * 2 |  |  |  | 17.58 | [6 empty] | _
[8 empty] | m 3.06a; (2,15 * 2 + 2,23) |  |  |  | 6.53 | [6 empty] | _
[8 empty] | m 3.06b; (1,3 + 0,05) |  |  |  | 1.35 | [6 empty] | _
[8 empty] | m 3.06c; (1,85 + 0,05 + 1,28 + 0,05) |  |  |  | 3.23 | [6 empty] | _
[8 empty] | m 3.06d; (4,05 + 4,74) * 2 |  |  |  | 17.58 | [6 empty] | _
[8 empty] | m 3.07a; (2,15 * 2 + 2,23) |  |  |  | 6.53 | [6 empty] | _
[8 empty] | m 3.07b; (1,3 + 0,05) |  |  |  | 1.35 | [6 empty] | _
[8 empty] | m 3.07c; (1,85 + 0,05 + 1,28 + 0,05) |  |  |  | 3.23 | [6 empty] | _
[8 empty] | m 3.07d; (4,05 + 4,74) * 2 |  |  |  | 17.58 | [6 empty] | _
[8 empty] | m 3.08a; (2,15 * 2 + 2,23) |  |  |  | 6.53 | [6 empty] | _
[8 empty] | m 3.08b; (1,3 + 0,05) |  |  |  | 1.35 | [6 empty] | _
[8 empty] | m 3.08c; (1,85 + 0,05 + 1,28 + 0,05) |  |  |  | 3.23 | [6 empty] | _
[8 empty] | m 3.08d; (4,05 + 4,74) * 2 |  |  |  | 17.58 | [6 empty] | _
[8 empty] | m 3.09a; (2,15 * 2 + 2,23) |  |  |  | 6.53 | [6 empty] | _
[8 empty] | m 3.09b; (1,3 + 0,05) |  |  |  | 1.35 | [6 empty] | _
[8 empty] | m 3.09c; (1,85 + 0,05 + 1,28 + 0,05) |  |  |  | 3.23 | [6 empty] | _
[8 empty] | m 3.09d; (4,05 + 4,74) * 2 |  |  |  | 17.58 | [6 empty] | _
[8 empty] | m 3.10a; (2,15 * 2 + 2,23) |  |  |  | 6.53 | [6 empty] | _
[8 empty] | m 3.10b; (1,3 + 0,05) |  |  |  | 1.35 | [6 empty] | _
[8 empty] | m 3.10c; (1,85 + 0,05 + 1,28 + 0,05) |  |  |  | 3.23 | [6 empty] | _
[8 empty] | m 3.10d; (4,05 + 4,74) * 2 |  |  |  | 17.58 | [6 empty] | _
[8 empty] | m 3.11a; (2,15 * 2 + 2,23) |  |  |  | 6.53 | [6 empty] | _
[8 empty] | m 3.11b; (1,3 + 0,05) |  |  |  | 1.35 | [6 empty] | _
[8 empty] | m 3.11c; (1,85 + 0,05 + 1,28 + 0,05) |  |  |  | 3.23 | [6 empty] | _
[8 empty] | m 3.11d; (4,05 + 4,74) * 2 |  |  |  | 17.58 | [6 empty] | _
[8 empty] | m 3.12a; (2,15 * 2 + 2,23) |  |  |  | 6.53 | [6 empty] | _
[8 empty] | m 3.12b; (1,3 + 0,05) |  |  |  | 1.35 | [6 empty] | _
[8 empty] | m 3.12c; (1,85 + 0,05 + 1,28 + 0,05) |  |  |  | 3.23 | [6 empty] | _
[8 empty] | m 3.12d; (4,05 + 4,74) * 2 |  |  |  | 17.58 | [6 empty] | _
[8 empty] | m 3.13a; (2,15 * 2 + 2,23) |  |  |  | 6.53 | [6 empty] | _
[8 empty] | m 3.13b; (1,3 + 0,05) |  |  |  | 1.35 | [6 empty] | _
[8 empty] | m 3.13c; (1,85 + 0,05 + 1,28 + 0,05) |  |  |  | 3.23 | [6 empty] | _
[8 empty] | m 3.13d; (4,05 + 4,74) * 2 |  |  |  | 17.58 | [6 empty] | _
[8 empty] | m 3.14a; (2,15 * 2 + 2,23) |  |  |  | 6.53 | [6 empty] | _
[8 empty] | m 3.14b; (1,3 + 0,05) |  |  |  | 1.35 | [6 empty] | _
[8 empty] | m 3.14c; (1,85 + 0,05 + 1,28 + 0,05) |  |  |  | 3.23 | [6 empty] | _
[8 empty] | m 3.14d; (4,05 + 4,74) * 2 |  |  |  | 17.58 | [6 empty] | _
[8 empty] | m 3.15a; (2,15 * 2 + 2,23) |  |  |  | 6.53 | [6 empty] | _
[8 empty] | m 3.15b; (1,3 + 0,05) |  |  |  | 1.35 | [6 empty] | _
[8 empty] | m 3.15c; (1,85 + 0,05 + 1,28 + 0,05) |  |  |  | 3.23 | [6 empty] | _
[8 empty] | m 3.15d; (4,05 + 4,74) * 2 |  |  |  | 17.58 | [6 empty] | _
[8 empty] | m 3.16a; (2,15 * 2 + 2,23) |  |  |  | 6.53 | [6 empty] | _
[8 empty] | m 3.16b; (1,3 + 0,05) |  |  |  | 1.35 | [6 empty] | _
[8 empty] | m 3.16c; (1,85 + 0,05 + 1,28 + 0,05) |  |  |  | 3.23 | [6 empty] | _
[8 empty] | m 3.16d; (4,05 + 4,74) * 2 |  |  |  | 17.58 | [6 empty] | _
[8 empty] | m 3.17a; (2,15 * 2 + 2,23) |  |  |  | 6.53 | [6 empty] | _
[8 empty] | m 3.17b; (1,3 + 0,05) |  |  |  | 1.35 | [6 empty] | _
[8 empty] | m 3.17c; (1,85 + 0,05 + 1,28 + 0,05) |  |  |  | 3.23 | [6 empty] | _
[8 empty] | m 3.17d; (4,05 + 4,74) * 2 |  |  |  | 17.58 | [6 empty] | _
[8 empty] | m 3.18a; (2,15 * 2 + 2,23) |  |  |  | 6.53 | [6 empty] | _
[8 empty] | m 3.18b; (1,3 + 0,05) |  |  |  | 1.35 | [6 empty] | _
[8 empty] | m 3.18c; (1,85 + 0,05 + 1,28 + 0,05) |  |  |  | 3.23 | [6 empty] | _
[8 empty] | m 3.18d; (4,05 + 4,74) * 2 |  |  |  | 17.58 | [6 empty] | _
[8 empty] | m 3.19a; (2,15 * 2 + 2,23) |  |  |  | 6.53 | [6 empty] | _
[8 empty] | m 3.19b; (1,3 + 0,05) |  |  |  | 1.35 | [6 empty] | _
[8 empty] | m 3.19c; (1,85 + 0,05 + 1,28 + 0,05) |  |  |  | 3.23 | [6 empty] | _
[8 empty] | m 3.19d; (4,05 + 4,74) * 2 |  |  |  | 17.58 | [6 empty] | _
[8 empty] | m 3.20a; (2,15 * 2 + 2,23) |  |  |  | 6.53 | [6 empty] | _
[8 empty] | m 3.20b; (1,3 + 0,05) |  |  |  | 1.35 | [6 empty] | _
[8 empty] | m 3.20c; (1,85 + 0,05 + 1,28 + 0,05) |  |  |  | 3.23 | [6 empty] | _
[8 empty] | m 3.20d; (4,05 + 4,74) * 2 |  |  |  | 17.58 | [6 empty] | _
[8 empty] | m 3.21a; (2,15 * 2 + 2,23) |  |  |  | 6.53 | [6 empty] | _
[8 empty] | m 3.21b; (1,3 + 0,05) |  |  |  | 1.35 | [6 empty] | _
[8 empty] | m 3.21c; (1,85 + 0,05 + 1,28 + 0,05) |  |  |  | 3.23 | [6 empty] | _
[8 empty] | m 3.21d; (4,05 + 4,74) * 2 |  |  |  | 17.58 | [6 empty] | _
[8 empty] | m 3.22a; (2,15 * 2 + 2,23) |  |  |  | 6.53 | [6 empty] | _
[8 empty] | m 3.22b; (1,3 + 0,05) |  |  |  | 1.35 | [6 empty] | _
[8 empty] | m 3.22c; (1,85 + 0,05 + 1,28 + 0,05) |  |  |  | 3.23 | [6 empty] | _
[8 empty] | m 3.22d; (4,05 + 4,74) * 2 |  |  |  | 17.58 | [6 empty] | _
[8 empty] | m 3.23a; (2,15 * 2 + 2,23) |  |  |  | 6.53 | [6 empty] | _
[8 empty] | m 3.23b; (1,3 + 0,05) |  |  |  | 1.35 | [6 empty] | _
[8 empty] | m 3.23c; (1,85 + 0,05 + 1,28 + 0,05) |  |  |  | 3.23 | [6 empty] | _
[8 empty] | m 3.23d; (4,05 + 4,32 + 0,8) * 2 |  |  |  | 18.34 | [6 empty] | _
[8 empty] | m 3.24a; (2,85 + 3,27) * 2 |  |  |  | 12.24 | [6 empty] | _
[8 empty] | m 3.24b; (2,85 + 1,9) * 2 |  |  |  | 9.5 | [6 empty] | _
[8 empty] | m 3.25; (2,85 + 1,225) * 2 |  |  |  | 8.15 | [6 empty] | _
[8 empty] | m 3.27; (2,85 + 5,25 + 0,625) * 2 |  |  |  | 17.45 | [6 empty] | _
[8 empty] | m 3.28; (53,85 + 2,25) * 2 |  |  |  | 112.2 | [6 empty] | _
[8 empty] | m 3.30; (2,85 + 5,25 - 2,12) * 2 |  |  |  | 11.96 | [6 empty] | _
[8 empty] | m 4.01; (4,05 + 5,25 + 0,625) * 2 |  |  |  | 19.85 | [6 empty] | _
[8 empty] | m 4.02a; (4,05 + 5,25) * 2 |  |  |  | 18.6 | [6 empty] | _
[8 empty] | m 4.02b; (4,05 + 4,74) * 2 |  |  |  | 17.58 | [6 empty] | _
[8 empty] | m 4.02c; (4,05 + 4,74) * 2 |  |  |  | 17.58 | [6 empty] | _
[8 empty] | m 4.03; (2,85 + 5,25 + 0,625) * 2 |  |  |  | 17.45 | [6 empty] | _
[8 empty] | m 4.04a; (2,15 * 2 + 2,23) |  |  |  | 6.53 | [6 empty] | _
[8 empty] | m 4.04b; (1,3 + 0,05) |  |  |  | 1.35 | [6 empty] | _
[8 empty] | m 4.04c; (1,85 + 0,05 + 1,28 + 0,05) |  |  |  | 3.23 | [6 empty] | _
[8 empty] | m 4.04d; (4,05 + 4,74) * 2 |  |  |  | 17.58 | [6 empty] | _
[8 empty] | m 4.05a; (2,15 * 2 + 2,23) |  |  |  | 6.53 | [6 empty] | _
[8 empty] | m 4.05b; (1,3 + 0,05) |  |  |  | 1.35 | [6 empty] | _
[8 empty] | m 4.05c; (1,85 + 0,05 + 1,28 + 0,05) |  |  |  | 3.23 | [6 empty] | _
[8 empty] | m 4.05d; (4,05 + 4,74) * 2 |  |  |  | 17.58 | [6 empty] | _
[8 empty] | m 4.06a; (2,15 * 2 + 2,23) |  |  |  | 6.53 | [6 empty] | _
[8 empty] | m 4.06b; (1,3 + 0,05) |  |  |  | 1.35 | [6 empty] | _
[8 empty] | m 4.06c; (1,85 + 0,05 + 1,28 + 0,05) |  |  |  | 3.23 | [6 empty] | _
[8 empty] | m 4.06d; (4,05 + 4,74) * 2 |  |  |  | 17.58 | [6 empty] | _
[8 empty] | m 4.07a; (2,15 * 2 + 2,23) |  |  |  | 6.53 | [6 empty] | _
[8 empty] | m 4.07b; (1,3 + 0,05) |  |  |  | 1.35 | [6 empty] | _
[8 empty] | m 4.07c; (1,85 + 0,05 + 1,28 + 0,05) |  |  |  | 3.23 | [6 empty] | _
[8 empty] | m 4.07d; (4,05 + 4,74) * 2 |  |  |  | 17.58 | [6 empty] | _
[8 empty] | m 4.08a; (2,15 * 2 + 2,23) |  |  |  | 6.53 | [6 empty] | _
[8 empty] | m 4.08b; (1,3 + 0,05) |  |  |  | 1.35 | [6 empty] | _
[8 empty] | m 4.08c; (1,85 + 0,05 + 1,28 + 0,05) |  |  |  | 3.23 | [6 empty] | _
[8 empty] | m 4.08d; (4,05 + 4,74) * 2 |  |  |  | 17.58 | [6 empty] | _
[8 empty] | m 4.09a; (2,15 * 2 + 2,23) |  |  |  | 6.53 | [6 empty] | _
[8 empty] | m 4.09b; (1,3 + 0,05) |  |  |  | 1.35 | [6 empty] | _
[8 empty] | m 4.09c; (1,85 + 0,05 + 1,28 + 0,05) |  |  |  | 3.23 | [6 empty] | _
[8 empty] | m 4.09d; (4,05 + 4,74) * 2 |  |  |  | 17.58 | [6 empty] | _
[8 empty] | m 4.10a; (2,15 * 2 + 2,23) |  |  |  | 6.53 | [6 empty] | _
[8 empty] | m 4.10b; (1,3 + 0,05) |  |  |  | 1.35 | [6 empty] | _
[8 empty] | m 4.10c; (1,85 + 0,05 + 1,28 + 0,05) |  |  |  | 3.23 | [6 empty] | _
[8 empty] | m 4.10d; (4,05 + 4,74) * 2 |  |  |  | 17.58 | [6 empty] | _
[8 empty] | m 4.11a; (2,15 * 2 + 2,23) |  |  |  | 6.53 | [6 empty] | _
[8 empty] | m 4.11b; (1,3 + 0,05) |  |  |  | 1.35 | [6 empty] | _
[8 empty] | m 4.11c; (1,85 + 0,05 + 1,28 + 0,05) |  |  |  | 3.23 | [6 empty] | _
[8 empty] | m 4.11d; (4,05 + 4,74) * 2 |  |  |  | 17.58 | [6 empty] | _
[8 empty] | m 4.12a; (2,15 * 2 + 2,23) |  |  |  | 6.53 | [6 empty] | _
[8 empty] | m 4.12b; (1,3 + 0,05) |  |  |  | 1.35 | [6 empty] | _
[8 empty] | m 4.12c; (1,85 + 0,05 + 1,28 + 0,05) |  |  |  | 3.23 | [6 empty] | _
[8 empty] | m 4.12d; (4,05 + 4,74) * 2 |  |  |  | 17.58 | [6 empty] | _
[8 empty] | m 4.13a; (2,15 * 2 + 2,23) |  |  |  | 6.53 | [6 empty] | _
[8 empty] | m 4.13b; (1,3 + 0,05) |  |  |  | 1.35 | [6 empty] | _
[8 empty] | m 4.13c; (1,85 + 0,05 + 1,28 + 0,05) |  |  |  | 3.23 | [6 empty] | _
[8 empty] | m 4.13d; (4,05 + 4,74) * 2 |  |  |  | 17.58 | [6 empty] | _
[8 empty] | m 4.14a; (2,15 * 2 + 2,23) |  |  |  | 6.53 | [6 empty] | _
[8 empty] | m 4.14b; (1,3 + 0,05) |  |  |  | 1.35 | [6 empty] | _
[8 empty] | m 4.14c; (1,85 + 0,05 + 1,28 + 0,05) |  |  |  | 3.23 | [6 empty] | _
[8 empty] | m 4.14d; (4,05 + 4,74) * 2 |  |  |  | 17.58 | [6 empty] | _
[8 empty] | m 4.15a; (2,15 * 2 + 2,23) |  |  |  | 6.53 | [6 empty] | _
[8 empty] | m 4.15b; (1,3 + 0,05) |  |  |  | 1.35 | [6 empty] | _
[8 empty] | m 4.15c; (1,85 + 0,05 + 1,28 + 0,05) |  |  |  | 3.23 | [6 empty] | _
[8 empty] | m 4.15d; (4,05 + 4,74) * 2 |  |  |  | 17.58 | [6 empty] | _
[8 empty] | m 4.16a; (2,15 * 2 + 2,23) |  |  |  | 6.53 | [6 empty] | _
[8 empty] | m 4.16b; (1,3 + 0,05) |  |  |  | 1.35 | [6 empty] | _
[8 empty] | m 4.16c; (1,85 + 0,05 + 1,28 + 0,05) |  |  |  | 3.23 | [6 empty] | _
[8 empty] | m 4.16d; (4,05 + 4,74) * 2 |  |  |  | 17.58 | [6 empty] | _
[8 empty] | m 4.17a; (2,15 * 2 + 2,23) |  |  |  | 6.53 | [6 empty] | _
[8 empty] | m 4.17b; (1,3 + 0,05) |  |  |  | 1.35 | [6 empty] | _
[8 empty] | m 4.17c; (1,85 + 0,05 + 1,28 + 0,05) |  |  |  | 3.23 | [6 empty] | _
[8 empty] | m 4.17d; (4,05 + 4,74) * 2 |  |  |  | 17.58 | [6 empty] | _
[8 empty] | m 4.18a; (2,15 * 2 + 2,23) |  |  |  | 6.53 | [6 empty] | _
[8 empty] | m 4.18b; (1,3 + 0,05) |  |  |  | 1.35 | [6 empty] | _
[8 empty] | m 4.18c; (1,85 + 0,05 + 1,28 + 0,05) |  |  |  | 3.23 | [6 empty] | _
[8 empty] | m 4.18d; (4,05 + 4,74) * 2 |  |  |  | 17.58 | [6 empty] | _
[8 empty] | m 4.19a; (2,15 * 2 + 2,23) |  |  |  | 6.53 | [6 empty] | _
[8 empty] | m 4.19b; (1,3 + 0,05) |  |  |  | 1.35 | [6 empty] | _
[8 empty] | m 4.19c; (1,85 + 0,05 + 1,28 + 0,05) |  |  |  | 3.23 | [6 empty] | _
[8 empty] | m 4.19d; (4,05 + 4,74) * 2 |  |  |  | 17.58 | [6 empty] | _
[8 empty] | m 4.20a; (2,15 * 2 + 2,23) |  |  |  | 6.53 | [6 empty] | _
[8 empty] | m 4.20b; (1,3 + 0,05) |  |  |  | 1.35 | [6 empty] | _
[8 empty] | m 4.20c; (1,85 + 0,05 + 1,28 + 0,05) |  |  |  | 3.23 | [6 empty] | _
[8 empty] | m 4.20d; (4,05 + 4,74) * 2 |  |  |  | 17.58 | [6 empty] | _
[8 empty] | m 4.21a; (2,15 * 2 + 2,23) |  |  |  | 6.53 | [6 empty] | _
[8 empty] | m 4.21b; (1,3 + 0,05) |  |  |  | 1.35 | [6 empty] | _
[8 empty] | m 4.21c; (1,85 + 0,05 + 1,28 + 0,05) |  |  |  | 3.23 | [6 empty] | _
[8 empty] | m 4.21d; (4,05 + 4,74) * 2 |  |  |  | 17.58 | [6 empty] | _
[8 empty] | m 4.22a; (2,15 * 2 + 2,23) |  |  |  | 6.53 | [6 empty] | _
[8 empty] | m 4.22b; (1,3 + 0,05) |  |  |  | 1.35 | [6 empty] | _
[8 empty] | m 4.22c; (1,85 + 0,05 + 1,28 + 0,05) |  |  |  | 3.23 | [6 empty] | _
[8 empty] | m 4.22d; (4,05 + 4,74) * 2 |  |  |  | 17.58 | [6 empty] | _
[8 empty] | m 4.23a; (2,15 * 2 + 2,23) |  |  |  | 6.53 | [6 empty] | _
[8 empty] | m 4.23b; (1,3 + 0,05) |  |  |  | 1.35 | [6 empty] | _
[8 empty] | m 4.23c; (1,85 + 0,05 + 1,28 + 0,05) |  |  |  | 3.23 | [6 empty] | _
[8 empty] | m 4.23d; (4,05 + 4,32 + 0,8) * 2 |  |  |  | 18.34 | [6 empty] | _
[8 empty] | m 4.24a; (2,85 + 3,27) * 2 |  |  |  | 12.24 | [6 empty] | _
[8 empty] | m 4.24b; (2,85 + 1,9) * 2 |  |  |  | 9.5 | [6 empty] | _
[8 empty] | m 4.25; (2,85 + 1,225) * 2 |  |  |  | 8.15 | [6 empty] | _
[8 empty] | m 4.27; (2,85 + 5,25 + 0,625) * 2 |  |  |  | 17.45 | [6 empty] | _
[8 empty] | m 4.28; (53,85 + 2,25) * 2 |  |  |  | 112.2 | [6 empty] | _
[8 empty] | m 4.30; (2,85 + 5,25 - 2,12) * 2 |  |  |  | 11.96 | [6 empty] | _
[8 empty] | m 5.02b; (4,05 + 4,74) * 2 |  |  |  | 17.58 | [6 empty] | _
[8 empty] | m 5.02c; (4,05 + 4,74) * 2 |  |  |  | 17.58 | [6 empty] | _
[8 empty] | m 5.04a; (2,15 * 2 + 2,23) |  |  |  | 6.53 | [6 empty] | _
[8 empty] | m 5.04b; (1,3 + 0,05) |  |  |  | 1.35 | [6 empty] | _
[8 empty] | m 5.04c; (1,85 + 0,05 + 1,28 + 0,05) |  |  |  | 3.23 | [6 empty] | _
[8 empty] | m 5.05a; (2,15 * 2 + 2,23) |  |  |  | 6.53 | [6 empty] | _
[8 empty] | m 5.05b; (1,3 + 0,05) |  |  |  | 1.35 | [6 empty] | _
[8 empty] | m 5.05c; (1,85 + 0,05 + 1,28 + 0,05) |  |  |  | 3.23 | [6 empty] | _
[8 empty] | m 5.06a; (2,15 * 2 + 2,23) |  |  |  | 6.53 | [6 empty] | _
[8 empty] | m 5.06b; (1,3 + 0,05) |  |  |  | 1.35 | [6 empty] | _
[8 empty] | m 5.06c; (1,85 + 0,05 + 1,28 + 0,05) |  |  |  | 3.23 | [6 empty] | _
[8 empty] | m 5.07a; (2,15 * 2 + 2,23) |  |  |  | 6.53 | [6 empty] | _
[8 empty] | m 5.07b; (1,3 + 0,05) |  |  |  | 1.35 | [6 empty] | _
[8 empty] | m 5.07c; (1,85 + 0,05 + 1,28 + 0,05) |  |  |  | 3.23 | [6 empty] | _
[8 empty] | m 5.08a; (2,15 * 2 + 2,23) |  |  |  | 6.53 | [6 empty] | _
[8 empty] | m 5.08b; (1,3 + 0,05) |  |  |  | 1.35 | [6 empty] | _
[8 empty] | m 5.08c; (1,85 + 0,05 + 1,28 + 0,05) |  |  |  | 3.23 | [6 empty] | _
[8 empty] | m 5.09a; (2,15 * 2 + 2,23) |  |  |  | 6.53 | [6 empty] | _
[8 empty] | m 5.09b; (1,3 + 0,05) |  |  |  | 1.35 | [6 empty] | _
[8 empty] | m 5.09c; (1,85 + 0,05 + 1,28 + 0,05) |  |  |  | 3.23 | [6 empty] | _
[8 empty] | m 5.10a; (2,15 * 2 + 2,23) |  |  |  | 6.53 | [6 empty] | _
[8 empty] | m 5.10b; (1,3 + 0,05) |  |  |  | 1.35 | [6 empty] | _
[8 empty] | m 5.10c; (1,85 + 0,05 + 1,28 + 0,05) |  |  |  | 3.23 | [6 empty] | _
[8 empty] | m 5.11a; (2,15 * 2 + 2,23) |  |  |  | 6.53 | [6 empty] | _
[8 empty] | m 5.11b; (1,3 + 0,05) |  |  |  | 1.35 | [6 empty] | _
[8 empty] | m 5.11c; (1,85 + 0,05 + 1,28 + 0,05) |  |  |  | 3.23 | [6 empty] | _
[8 empty] | m 5.12a; (2,15 * 2 + 2,23) |  |  |  | 6.53 | [6 empty] | _
[8 empty] | m 5.12b; (1,3 + 0,05) |  |  |  | 1.35 | [6 empty] | _
[8 empty] | m 5.12c; (1,85 + 0,05 + 1,28 + 0,05) |  |  |  | 3.23 | [6 empty] | _
[8 empty] | m 5.13a; (2,15 * 2 + 2,23) |  |  |  | 6.53 | [6 empty] | _
[8 empty] | m 5.13b; (1,3 + 0,05) |  |  |  | 1.35 | [6 empty] | _
[8 empty] | m 5.13c; (1,85 + 0,05 + 1,28 + 0,05) |  |  |  | 3.23 | [6 empty] | _
[8 empty] | m 5.14a; (2,15 * 2 + 2,23) |  |  |  | 6.53 | [6 empty] | _
[8 empty] | m 5.14b; (1,3 + 0,05) |  |  |  | 1.35 | [6 empty] | _
[8 empty] | m 5.14c; (1,85 + 0,05 + 1,28 + 0,05) |  |  |  | 3.23 | [6 empty] | _
[8 empty] | m 5.15a; (2,15 * 2 + 2,23) |  |  |  | 6.53 | [6 empty] | _
[8 empty] | m 5.15b; (1,3 + 0,05) |  |  |  | 1.35 | [6 empty] | _
[8 empty] | m 5.15c; (1,85 + 0,05 + 1,28 + 0,05) |  |  |  | 3.23 | [6 empty] | _
[8 empty] | m 5.16a; (2,15 * 2 + 2,23) |  |  |  | 6.53 | [6 empty] | _
[8 empty] | m 5.16b; (1,3 + 0,05) |  |  |  | 1.35 | [6 empty] | _
[8 empty] | m 5.16c; (1,85 + 0,05 + 1,28 + 0,05) |  |  |  | 3.23 | [6 empty] | _
[8 empty] | m 5.17a; (2,15 * 2 + 2,23) |  |  |  | 6.53 | [6 empty] | _
[8 empty] | m 5.17b; (1,3 + 0,05) |  |  |  | 1.35 | [6 empty] | _
[8 empty] | m 5.17c; (1,85 + 0,05 + 1,28 + 0,05) |  |  |  | 3.23 | [6 empty] | _
[8 empty] | m 5.18a; (2,15 * 2 + 2,23) |  |  |  | 6.53 | [6 empty] | _
[8 empty] | m 5.18b; (1,3 + 0,05) |  |  |  | 1.35 | [6 empty] | _
[8 empty] | m 5.18c; (1,85 + 0,05 + 1,28 + 0,05) |  |  |  | 3.23 | [6 empty] | _
[8 empty] | m 5.19a; (2,15 * 2 + 2,23) |  |  |  | 6.53 | [6 empty] | _
[8 empty] | m 5.19b; (1,3 + 0,05) |  |  |  | 1.35 | [6 empty] | _
[8 empty] | m 5.19c; (1,85 + 0,05 + 1,28 + 0,05) |  |  |  | 3.23 | [6 empty] | _
[8 empty] | m 5.20a; (2,15 * 2 + 2,23) |  |  |  | 6.53 | [6 empty] | _
[8 empty] | m 5.20b; (1,3 + 0,05) |  |  |  | 1.35 | [6 empty] | _
[8 empty] | m 5.20c; (1,85 + 0,05 + 1,28 + 0,05) |  |  |  | 3.23 | [6 empty] | _
[8 empty] | m 5.21a; (2,15 * 2 + 2,23) |  |  |  | 6.53 | [6 empty] | _
[8 empty] | m 5.21b; (1,3 + 0,05) |  |  |  | 1.35 | [6 empty] | _
[8 empty] | m 5.21c; (1,85 + 0,05 + 1,28 + 0,05) |  |  |  | 3.23 | [6 empty] | _
[8 empty] | m 5.22a; (2,15 * 2 + 2,23) |  |  |  | 6.53 | [6 empty] | _
[8 empty] | m 5.22b; (1,3 + 0,05) |  |  |  | 1.35 | [6 empty] | _
[8 empty] | m 5.22c; (1,85 + 0,05 + 1,28 + 0,05) |  |  |  | 3.23 | [6 empty] | _
[8 empty] | m 5.23a; (2,15 * 2 + 2,23) |  |  |  | 6.53 | [6 empty] | _
[8 empty] | m 5.23b; (1,3 + 0,05) |  |  |  | 1.35 | [6 empty] | _
[8 empty] | m 5.23c; (1,85 + 0,05 + 1,28 + 0,05) |  |  |  | 3.23 | [6 empty] | _
[8 empty] | m 5.23d; (4,05 + 4,32 + 0,8) * 2 |  |  |  | 18.34 | [6 empty] | _
[8 empty] | m 5.24b; (2,85 + 1,9) * 2 |  |  |  | 9.5 | [6 empty] | _
[8 empty] | m 5.30; (2,85 + 5,25 - 2,12) * 2 |  |  |  | 11.96 | [6 empty] | _
[8 empty] | m 6.02b; (4,05 + 4,74) * 2 |  |  |  | 17.58 | [6 empty] | _
[8 empty] | m 6.02c; (4,05 + 4,74) * 2 |  |  |  | 17.58 | [6 empty] | _
[8 empty] | m 6.04a; (2,15 * 2 + 2,23) |  |  |  | 6.53 | [6 empty] | _
[8 empty] | m 6.04b; (1,3 + 0,05) |  |  |  | 1.35 | [6 empty] | _
[8 empty] | m 6.04c; (1,85 + 0,05 + 1,28 + 0,05) |  |  |  | 3.23 | [6 empty] | _
[8 empty] | m 6.05a; (2,15 * 2 + 2,23) |  |  |  | 6.53 | [6 empty] | _
[8 empty] | m 6.05b; (1,3 + 0,05) |  |  |  | 1.35 | [6 empty] | _
[8 empty] | m 6.05c; (1,85 + 0,05 + 1,28 + 0,05) |  |  |  | 3.23 | [6 empty] | _
[8 empty] | m 6.06a; (2,15 * 2 + 2,23) |  |  |  | 6.53 | [6 empty] | _
[8 empty] | m 6.06b; (1,3 + 0,05) |  |  |  | 1.35 | [6 empty] | _
[8 empty] | m 6.06c; (1,85 + 0,05 + 1,28 + 0,05) |  |  |  | 3.23 | [6 empty] | _
[8 empty] | m 6.07a; (2,15 * 2 + 2,23) |  |  |  | 6.53 | [6 empty] | _
[8 empty] | m 6.07b; (1,3 + 0,05) |  |  |  | 1.35 | [6 empty] | _
[8 empty] | m 6.07c; (1,85 + 0,05 + 1,28 + 0,05) |  |  |  | 3.23 | [6 empty] | _
[8 empty] | m 6.08a; (2,15 * 2 + 2,23) |  |  |  | 6.53 | [6 empty] | _
[8 empty] | m 6.08b; (1,3 + 0,05) |  |  |  | 1.35 | [6 empty] | _
[8 empty] | m 6.08c; (1,85 + 0,05 + 1,28 + 0,05) |  |  |  | 3.23 | [6 empty] | _
[8 empty] | m 6.09a; (2,15 * 2 + 2,23) |  |  |  | 6.53 | [6 empty] | _
[8 empty] | m 6.09b; (1,3 + 0,05) |  |  |  | 1.35 | [6 empty] | _
[8 empty] | m 6.09c; (1,85 + 0,05 + 1,28 + 0,05) |  |  |  | 3.23 | [6 empty] | _
[8 empty] | m 6.10a; (2,15 * 2 + 2,23) |  |  |  | 6.53 | [6 empty] | _
[8 empty] | m 6.10b; (1,3 + 0,05) |  |  |  | 1.35 | [6 empty] | _
[8 empty] | m 6.10c; (1,85 + 0,05 + 1,28 + 0,05) |  |  |  | 3.23 | [6 empty] | _
[8 empty] | m 6.11a; (2,15 * 2 + 2,23) |  |  |  | 6.53 | [6 empty] | _
[8 empty] | m 6.11b; (1,3 + 0,05) |  |  |  | 1.35 | [6 empty] | _
[8 empty] | m 6.11c; (1,85 + 0,05 + 1,28 + 0,05) |  |  |  | 3.23 | [6 empty] | _
[8 empty] | m 6.12a; (2,15 * 2 + 2,23) |  |  |  | 6.53 | [6 empty] | _
[8 empty] | m 6.12b; (1,3 + 0,05) |  |  |  | 1.35 | [6 empty] | _
[8 empty] | m 6.12c; (1,85 + 0,05 + 1,28 + 0,05) |  |  |  | 3.23 | [6 empty] | _
[8 empty] | m 6.13a; (2,15 * 2 + 2,23) |  |  |  | 6.53 | [6 empty] | _
[8 empty] | m 6.13b; (1,3 + 0,05) |  |  |  | 1.35 | [6 empty] | _
[8 empty] | m 6.13c; (1,85 + 0,05 + 1,28 + 0,05) |  |  |  | 3.23 | [6 empty] | _
[8 empty] | m 6.14a; (2,15 * 2 + 2,23) |  |  |  | 6.53 | [6 empty] | _
[8 empty] | m 6.14b; (1,3 + 0,05) |  |  |  | 1.35 | [6 empty] | _
[8 empty] | m 6.14c; (1,85 + 0,05 + 1,28 + 0,05) |  |  |  | 3.23 | [6 empty] | _
[8 empty] | m 6.15a; (2,15 * 2 + 2,23) |  |  |  | 6.53 | [6 empty] | _
[8 empty] | m 6.15b; (1,3 + 0,05) |  |  |  | 1.35 | [6 empty] | _
[8 empty] | m 6.15c; (1,85 + 0,05 + 1,28 + 0,05) |  |  |  | 3.23 | [6 empty] | _
[8 empty] | m 6.16a; (2,15 * 2 + 2,23) |  |  |  | 6.53 | [6 empty] | _
[8 empty] | m 6.16b; (1,3 + 0,05) |  |  |  | 1.35 | [6 empty] | _
[8 empty] | m 6.16c; (1,85 + 0,05 + 1,28 + 0,05) |  |  |  | 3.23 | [6 empty] | _
[8 empty] | m 6.17a; (2,15 * 2 + 2,23) |  |  |  | 6.53 | [6 empty] | _
[8 empty] | m 6.17b; (1,3 + 0,05) |  |  |  | 1.35 | [6 empty] | _
[8 empty] | m 6.17c; (1,85 + 0,05 + 1,28 + 0,05) |  |  |  | 3.23 | [6 empty] | _
[8 empty] | m 6.18a; (2,15 * 2 + 2,23) |  |  |  | 6.53 | [6 empty] | _
[8 empty] | m 6.18b; (1,3 + 0,05) |  |  |  | 1.35 | [6 empty] | _
[8 empty] | m 6.18c; (1,85 + 0,05 + 1,28 + 0,05) |  |  |  | 3.23 | [6 empty] | _
[8 empty] | m 6.19a; (2,15 * 2 + 2,23) |  |  |  | 6.53 | [6 empty] | _
[8 empty] | m 6.19b; (1,3 + 0,05) |  |  |  | 1.35 | [6 empty] | _
[8 empty] | m 6.19c; (1,85 + 0,05 + 1,28 + 0,05) |  |  |  | 3.23 | [6 empty] | _
[8 empty] | m 6.20a; (2,15 * 2 + 2,23) |  |  |  | 6.53 | [6 empty] | _
[8 empty] | m 6.20b; (1,3 + 0,05) |  |  |  | 1.35 | [6 empty] | _
[8 empty] | m 6.20c; (1,85 + 0,05 + 1,28 + 0,05) |  |  |  | 3.23 | [6 empty] | _
[8 empty] | m 6.21a; (2,15 * 2 + 2,23) |  |  |  | 6.53 | [6 empty] | _
[8 empty] | m 6.21b; (1,3 + 0,05) |  |  |  | 1.35 | [6 empty] | _
[8 empty] | m 6.21c; (1,85 + 0,05 + 1,28 + 0,05) |  |  |  | 3.23 | [6 empty] | _
[8 empty] | m 6.22a; (2,15 * 2 + 2,23) |  |  |  | 6.53 | [6 empty] | _
[8 empty] | m 6.22b; (1,3 + 0,05) |  |  |  | 1.35 | [6 empty] | _
[8 empty] | m 6.22c; (1,85 + 0,05 + 1,28 + 0,05) |  |  |  | 3.23 | [6 empty] | _
[8 empty] | m 6.23a; (2,15 * 2 + 2,23) |  |  |  | 6.53 | [6 empty] | _
[8 empty] | m 6.23b; (1,3 + 0,05) |  |  |  | 1.35 | [6 empty] | _
[8 empty] | m 6.23c; (1,85 + 0,05 + 1,28 + 0,05) |  |  |  | 3.23 | [6 empty] | _
[8 empty] | m 6.23d; (4,05 + 4,32 + 0,8) * 2 |  |  |  | 18.34 | [6 empty] | _
[8 empty] | m 6.24b; (2,85 + 1,9) * 2 |  |  |  | 9.5 | [6 empty] | _
[8 empty] | m 6.30; (2,85 + 5,25 - 2,12) * 2 |  |  |  | 11.96 | [6 empty] | _
[8 empty] | m 7.02b; (4,05 + 4,74) * 2 |  |  |  | 17.58 | [6 empty] | _
[8 empty] | m 7.02c; (4,05 + 4,74) * 2 |  |  |  | 17.58 | [6 empty] | _
[8 empty] | m 7.04a; (2,15 * 2 + 2,23) |  |  |  | 6.53 | [6 empty] | _
[8 empty] | m 7.04b; (1,3 + 0,05) |  |  |  | 1.35 | [6 empty] | _
[8 empty] | m 7.04c; (1,85 + 0,05 + 1,28 + 0,05) |  |  |  | 3.23 | [6 empty] | _
[8 empty] | m 7.05a; (2,15 * 2 + 2,23) |  |  |  | 6.53 | [6 empty] | _
[8 empty] | m 7.05b; (1,3 + 0,05) |  |  |  | 1.35 | [6 empty] | _
[8 empty] | m 7.05c; (1,85 + 0,05 + 1,28 + 0,05) |  |  |  | 3.23 | [6 empty] | _
[8 empty] | m 7.06a; (2,15 * 2 + 2,23) |  |  |  | 6.53 | [6 empty] | _
[8 empty] | m 7.06b; (1,3 + 0,05) |  |  |  | 1.35 | [6 empty] | _
[8 empty] | m 7.06c; (1,85 + 0,05 + 1,28 + 0,05) |  |  |  | 3.23 | [6 empty] | _
[8 empty] | m 7.07a; (2,15 * 2 + 2,23) |  |  |  | 6.53 | [6 empty] | _
[8 empty] | m 7.07b; (1,3 + 0,05) |  |  |  | 1.35 | [6 empty] | _
[8 empty] | m 7.07c; (1,85 + 0,05 + 1,28 + 0,05) |  |  |  | 3.23 | [6 empty] | _
[8 empty] | m 7.08a; (2,15 * 2 + 2,23) |  |  |  | 6.53 | [6 empty] | _
[8 empty] | m 7.08b; (1,3 + 0,05) |  |  |  | 1.35 | [6 empty] | _
[8 empty] | m 7.08c; (1,85 + 0,05 + 1,28 + 0,05) |  |  |  | 3.23 | [6 empty] | _
[8 empty] | m 7.09a; (2,15 * 2 + 2,23) |  |  |  | 6.53 | [6 empty] | _
[8 empty] | m 7.09b; (1,3 + 0,05) |  |  |  | 1.35 | [6 empty] | _
[8 empty] | m 7.09c; (1,85 + 0,05 + 1,28 + 0,05) |  |  |  | 3.23 | [6 empty] | _
[8 empty] | m 7.10a; (2,15 * 2 + 2,23) |  |  |  | 6.53 | [6 empty] | _
[8 empty] | m 7.10b; (1,3 + 0,05) |  |  |  | 1.35 | [6 empty] | _
[8 empty] | m 7.10c; (1,85 + 0,05 + 1,28 + 0,05) |  |  |  | 3.23 | [6 empty] | _
[8 empty] | m 7.11a; (2,15 * 2 + 2,23) |  |  |  | 6.53 | [6 empty] | _
[8 empty] | m 7.11b; (1,3 + 0,05) |  |  |  | 1.35 | [6 empty] | _
[8 empty] | m 7.11c; (1,85 + 0,05 + 1,28 + 0,05) |  |  |  | 3.23 | [6 empty] | _
[8 empty] | m 7.12a; (2,15 * 2 + 2,23) |  |  |  | 6.53 | [6 empty] | _
[8 empty] | m 7.12b; (1,3 + 0,05) |  |  |  | 1.35 | [6 empty] | _
[8 empty] | m 7.12c; (1,85 + 0,05 + 1,28 + 0,05) |  |  |  | 3.23 | [6 empty] | _
[8 empty] | m 7.13a; (2,15 * 2 + 2,23) |  |  |  | 6.53 | [6 empty] | _
[8 empty] | m 7.13b; (1,3 + 0,05) |  |  |  | 1.35 | [6 empty] | _
[8 empty] | m 7.13c; (1,85 + 0,05 + 1,28 + 0,05) |  |  |  | 3.23 | [6 empty] | _
[8 empty] | m 7.14a; (2,15 * 2 + 2,23) |  |  |  | 6.53 | [6 empty] | _
[8 empty] | m 7.14b; (1,3 + 0,05) |  |  |  | 1.35 | [6 empty] | _
[8 empty] | m 7.14c; (1,85 + 0,05 + 1,28 + 0,05) |  |  |  | 3.23 | [6 empty] | _
[8 empty] | m 7.15a; (2,15 * 2 + 2,23) |  |  |  | 6.53 | [6 empty] | _
[8 empty] | m 7.15b; (1,3 + 0,05) |  |  |  | 1.35 | [6 empty] | _
[8 empty] | m 7.15c; (1,85 + 0,05 + 1,28 + 0,05) |  |  |  | 3.23 | [6 empty] | _
[8 empty] | m 7.16a; (2,15 * 2 + 2,23) |  |  |  | 6.53 | [6 empty] | _
[8 empty] | m 7.16b; (1,3 + 0,05) |  |  |  | 1.35 | [6 empty] | _
[8 empty] | m 7.16c; (1,85 + 0,05 + 1,28 + 0,05) |  |  |  | 3.23 | [6 empty] | _
[8 empty] | m 7.17a; (2,15 * 2 + 2,23) |  |  |  | 6.53 | [6 empty] | _
[8 empty] | m 7.17b; (1,3 + 0,05) |  |  |  | 1.35 | [6 empty] | _
[8 empty] | m 7.17c; (1,85 + 0,05 + 1,28 + 0,05) |  |  |  | 3.23 | [6 empty] | _
[8 empty] | m 7.18a; (2,15 * 2 + 2,23) |  |  |  | 6.53 | [6 empty] | _
[8 empty] | m 7.18b; (1,3 + 0,05) |  |  |  | 1.35 | [6 empty] | _
[8 empty] | m 7.18c; (1,85 + 0,05 + 1,28 + 0,05) |  |  |  | 3.23 | [6 empty] | _
[8 empty] | m 7.19a; (2,15 * 2 + 2,23) |  |  |  | 6.53 | [6 empty] | _
[8 empty] | m 7.19b; (1,3 + 0,05) |  |  |  | 1.35 | [6 empty] | _
[8 empty] | m 7.19c; (1,85 + 0,05 + 1,28 + 0,05) |  |  |  | 3.23 | [6 empty] | _
[8 empty] | m 7.20a; (2,15 * 2 + 2,23) |  |  |  | 6.53 | [6 empty] | _
[8 empty] | m 7.20b; (1,3 + 0,05) |  |  |  | 1.35 | [6 empty] | _
[8 empty] | m 7.20c; (1,85 + 0,05 + 1,28 + 0,05) |  |  |  | 3.23 | [6 empty] | _
[8 empty] | m 7.21a; (2,15 * 2 + 2,23) |  |  |  | 6.53 | [6 empty] | _
[8 empty] | m 7.21b; (1,3 + 0,05) |  |  |  | 1.35 | [6 empty] | _
[8 empty] | m 7.21c; (1,85 + 0,05 + 1,28 + 0,05) |  |  |  | 3.23 | [6 empty] | _
[8 empty] | m 7.22a; (2,15 * 2 + 2,23) |  |  |  | 6.53 | [6 empty] | _
[8 empty] | m 7.22b; (1,3 + 0,05) |  |  |  | 1.35 | [6 empty] | _
[8 empty] | m 7.22c; (1,85 + 0,05 + 1,28 + 0,05) |  |  |  | 3.23 | [6 empty] | _
[8 empty] | m 7.23a; (2,15 * 2 + 2,23) |  |  |  | 6.53 | [6 empty] | _
[8 empty] | m 7.23b; (1,3 + 0,05) |  |  |  | 1.35 | [6 empty] | _
[8 empty] | m 7.23c; (1,85 + 0,05 + 1,28 + 0,05) |  |  |  | 3.23 | [6 empty] | _
[8 empty] | m 7.23d; (4,05 + 4,32 + 0,8) * 2 |  |  |  | 18.34 | [6 empty] | _
[8 empty] | m 7.24b; (2,85 + 1,9) * 2 |  |  |  | 9.5 | [6 empty] | _
[8 empty] | m 7.30; (2,85 + 5,25 - 2,12) * 2 |  |  |  | 11.96 | [6 empty] | _
[8 empty] | m 8.02b; (4,05 + 4,74) * 2 |  |  |  | 17.58 | [6 empty] | _
[8 empty] | m 8.02c; (4,05 + 4,74) * 2 |  |  |  | 17.58 | [6 empty] | _
[8 empty] | m 8.04a; (2,15 * 2 + 2,23) |  |  |  | 6.53 | [6 empty] | _
[8 empty] | m 8.04b; (1,3 + 0,05) |  |  |  | 1.35 | [6 empty] | _
[8 empty] | m 8.04c; (1,85 + 0,05 + 1,28 + 0,05) |  |  |  | 3.23 | [6 empty] | _
[8 empty] | m 8.05a; (2,15 * 2 + 2,23) |  |  |  | 6.53 | [6 empty] | _
[8 empty] | m 8.05b; (1,3 + 0,05) |  |  |  | 1.35 | [6 empty] | _
[8 empty] | m 8.05c; (1,85 + 0,05 + 1,28 + 0,05) |  |  |  | 3.23 | [6 empty] | _
[8 empty] | m 8.06a; (2,15 * 2 + 2,23) |  |  |  | 6.53 | [6 empty] | _
[8 empty] | m 8.06b; (1,3 + 0,05) |  |  |  | 1.35 | [6 empty] | _
[8 empty] | m 8.06c; (1,85 + 0,05 + 1,28 + 0,05) |  |  |  | 3.23 | [6 empty] | _
[8 empty] | m 8.07a; (2,15 * 2 + 2,23) |  |  |  | 6.53 | [6 empty] | _
[8 empty] | m 8.07b; (1,3 + 0,05) |  |  |  | 1.35 | [6 empty] | _
[8 empty] | m 8.07c; (1,85 + 0,05 + 1,28 + 0,05) |  |  |  | 3.23 | [6 empty] | _
[8 empty] | m 8.08a; (2,15 * 2 + 2,23) |  |  |  | 6.53 | [6 empty] | _
[8 empty] | m 8.08b; (1,3 + 0,05) |  |  |  | 1.35 | [6 empty] | _
[8 empty] | m 8.08c; (1,85 + 0,05 + 1,28 + 0,05) |  |  |  | 3.23 | [6 empty] | _
[8 empty] | m 8.09a; (2,15 * 2 + 2,23) |  |  |  | 6.53 | [6 empty] | _
[8 empty] | m 8.09b; (1,3 + 0,05) |  |  |  | 1.35 | [6 empty] | _
[8 empty] | m 8.09c; (1,85 + 0,05 + 1,28 + 0,05) |  |  |  | 3.23 | [6 empty] | _
[8 empty] | m 8.10a; (2,15 * 2 + 2,23) |  |  |  | 6.53 | [6 empty] | _
[8 empty] | m 8.10b; (1,3 + 0,05) |  |  |  | 1.35 | [6 empty] | _
[8 empty] | m 8.10c; (1,85 + 0,05 + 1,28 + 0,05) |  |  |  | 3.23 | [6 empty] | _
[8 empty] | m 8.11a; (2,15 * 2 + 2,23) |  |  |  | 6.53 | [6 empty] | _
[8 empty] | m 8.11b; (1,3 + 0,05) |  |  |  | 1.35 | [6 empty] | _
[8 empty] | m 8.11c; (1,85 + 0,05 + 1,28 + 0,05) |  |  |  | 3.23 | [6 empty] | _
[8 empty] | m 8.12a; (2,15 * 2 + 2,23) |  |  |  | 6.53 | [6 empty] | _
[8 empty] | m 8.12b; (1,3 + 0,05) |  |  |  | 1.35 | [6 empty] | _
[8 empty] | m 8.12c; (1,85 + 0,05 + 1,28 + 0,05) |  |  |  | 3.23 | [6 empty] | _
[8 empty] | m 8.13a; (2,15 * 2 + 2,23) |  |  |  | 6.53 | [6 empty] | _
[8 empty] | m 8.13b; (1,3 + 0,05) |  |  |  | 1.35 | [6 empty] | _
[8 empty] | m 8.13c; (1,85 + 0,05 + 1,28 + 0,05) |  |  |  | 3.23 | [6 empty] | _
[8 empty] | m 8.14a; (2,15 * 2 + 2,23) |  |  |  | 6.53 | [6 empty] | _
[8 empty] | m 8.14b; (1,3 + 0,05) |  |  |  | 1.35 | [6 empty] | _
[8 empty] | m 8.14c; (1,85 + 0,05 + 1,28 + 0,05) |  |  |  | 3.23 | [6 empty] | _
[8 empty] | m 8.15a; (2,15 * 2 + 2,23) |  |  |  | 6.53 | [6 empty] | _
[8 empty] | m 8.15b; (1,3 + 0,05) |  |  |  | 1.35 | [6 empty] | _
[8 empty] | m 8.15c; (1,85 + 0,05 + 1,28 + 0,05) |  |  |  | 3.23 | [6 empty] | _
[8 empty] | m 8.16a; (2,15 * 2 + 2,23) |  |  |  | 6.53 | [6 empty] | _
[8 empty] | m 8.16b; (1,3 + 0,05) |  |  |  | 1.35 | [6 empty] | _
[8 empty] | m 8.16c; (1,85 + 0,05 + 1,28 + 0,05) |  |  |  | 3.23 | [6 empty] | _
[8 empty] | m 8.17a; (2,15 * 2 + 2,23) |  |  |  | 6.53 | [6 empty] | _
[8 empty] | m 8.17b; (1,3 + 0,05) |  |  |  | 1.35 | [6 empty] | _
[8 empty] | m 8.17c; (1,85 + 0,05 + 1,28 + 0,05) |  |  |  | 3.23 | [6 empty] | _
[8 empty] | m 8.18a; (2,15 * 2 + 2,23) |  |  |  | 6.53 | [6 empty] | _
[8 empty] | m 8.18b; (1,3 + 0,05) |  |  |  | 1.35 | [6 empty] | _
[8 empty] | m 8.18c; (1,85 + 0,05 + 1,28 + 0,05) |  |  |  | 3.23 | [6 empty] | _
[8 empty] | m 8.19a; (2,15 * 2 + 2,23) |  |  |  | 6.53 | [6 empty] | _
[8 empty] | m 8.19b; (1,3 + 0,05) |  |  |  | 1.35 | [6 empty] | _
[8 empty] | m 8.19c; (1,85 + 0,05 + 1,28 + 0,05) |  |  |  | 3.23 | [6 empty] | _
[8 empty] | m 8.20a; (2,15 * 2 + 2,23) |  |  |  | 6.53 | [6 empty] | _
[8 empty] | m 8.20b; (1,3 + 0,05) |  |  |  | 1.35 | [6 empty] | _
[8 empty] | m 8.20c; (1,85 + 0,05 + 1,28 + 0,05) |  |  |  | 3.23 | [6 empty] | _
[8 empty] | m 8.21a; (2,15 * 2 + 2,23) |  |  |  | 6.53 | [6 empty] | _
[8 empty] | m 8.21b; (1,3 + 0,05) |  |  |  | 1.35 | [6 empty] | _
[8 empty] | m 8.21c; (1,85 + 0,05 + 1,28 + 0,05) |  |  |  | 3.23 | [6 empty] | _
[8 empty] | m 8.22a; (2,15 * 2 + 2,23) |  |  |  | 6.53 | [6 empty] | _
[8 empty] | m 8.22b; (1,3 + 0,05) |  |  |  | 1.35 | [6 empty] | _
[8 empty] | m 8.22c; (1,85 + 0,05 + 1,28 + 0,05) |  |  |  | 3.23 | [6 empty] | _
[8 empty] | m 8.23a; (2,15 * 2 + 2,23) |  |  |  | 6.53 | [6 empty] | _
[8 empty] | m 8.23b; (1,3 + 0,05) |  |  |  | 1.35 | [6 empty] | _
[8 empty] | m 8.23c; (1,85 + 0,05 + 1,28 + 0,05) |  |  |  | 3.23 | [6 empty] | _
[8 empty] | m 8.23d; (4,05 + 4,32 + 0,8) * 2 |  |  |  | 18.34 | [6 empty] | _
[8 empty] | m 8.24b; (2,85 + 1,9) * 2 |  |  |  | 9.5 | [6 empty] | _
[8 empty] | m 8.30; (2,85 + 5,25 - 2,12) * 2 |  |  |  | 11.96 | [6 empty] | _
[5 empty] | 110 | SP | 776421111 | Montáž obvodových lišt lepením | m | 3816.76 | 0 | 3816.76 |  | 0 | 1e-05 | 0.038168 |  | 0 | 21 | 0 | 0 |  | URS 2017/I | 1
[7 empty] | Plný popis: | Montáž lišt obvodových lepených
[7 empty] | Výkaz výměr: | D.1.1 - Architektonicko stavební řešení, výkres č. 39 - TABULKA MÍSTNOSTÍ - NOVÝ STAV; |  |  |  | 0 | [6 empty] | _
[8 empty] | m 1.01d; (4,05 + 5,25 + 0,625) * 2 |  |  |  | 19.85 | [6 empty] | _
[8 empty] | m 1.02a; (4,05 + 5,25) * 2 |  |  |  | 18.6 | [6 empty] | _
[8 empty] | m 1.03; (2,85 + 5,25 + 0,625) * 2 |  |  |  | 17.45 | [6 empty] | _
[8 empty] | m 1.04a; (1,95 + 2,23) * 2 |  |  |  | 8.36 | [6 empty] | _
[8 empty] | m 1.04d; (4,05 + 4,74) * 2 |  |  |  | 17.58 | [6 empty] | _
[8 empty] | m 1.05a; (1,95 + 2,23) * 2 |  |  |  | 8.36 | [6 empty] | _
[8 empty] | m 1.05d; (4,05 + 4,74) * 2 |  |  |  | 17.58 | [6 empty] | _
[8 empty] | m 1.06a; (1,95 + 2,23) * 2 |  |  |  | 8.36 | [6 empty] | _
[8 empty] | m 1.06d; (4,05 + 4,74) * 2 |  |  |  | 17.58 | [6 empty] | _
[8 empty] | m 1.07a; (1,95 + 2,23) * 2 |  |  |  | 8.36 | [6 empty] | _
[8 empty] | m 1.07d; (4,05 + 4,74) * 2 |  |  |  | 17.58 | [6 empty] | _
[8 empty] | m 1.08a; (1,95 + 2,23) * 2 |  |  |  | 8.36 | [6 empty] | _
[8 empty] | m 1.08d; (4,05 + 4,74) * 2 |  |  |  | 17.58 | [6 empty] | _
[8 empty] | m 1.09a; (1,95 + 2,23) * 2 |  |  |  | 8.36 | [6 empty] | _
[8 empty] | m 1.09d; (4,05 + 4,74) * 2 |  |  |  | 17.58 | [6 empty] | _
[8 empty] | m 1.10a; (1,95 + 2,23) * 2 |  |  |  | 8.36 | [6 empty] | _
[8 empty] | m 1.10d; (4,05 + 4,74) * 2 |  |  |  | 17.58 | [6 empty] | _
[8 empty] | m 1.11a; (1,95 + 2,23) * 2 |  |  |  | 8.36 | [6 empty] | _
[8 empty] | m 1.11d; (4,05 + 4,74) * 2 |  |  |  | 17.58 | [6 empty] | _
[8 empty] | m 1.12a; (1,95 + 2,23) * 2 |  |  |  | 8.36 | [6 empty] | _
[8 empty] | m 1.12d; (4,05 + 4,74) * 2 |  |  |  | 17.58 | [6 empty] | _
[8 empty] | m 1.13a; (1,95 + 2,23) * 2 |  |  |  | 8.36 | [6 empty] | _
[8 empty] | m 1.13d; (4,05 + 4,74) * 2 |  |  |  | 17.58 | [6 empty] | _
[8 empty] | m 1.14a; (1,95 + 2,23) * 2 |  |  |  | 8.36 | [6 empty] | _
[8 empty] | m 1.14d; (4,05 + 4,74) * 2 |  |  |  | 17.58 | [6 empty] | _
[8 empty] | m 1.15a; (1,95 + 2,23) * 2 |  |  |  | 8.36 | [6 empty] | _
[8 empty] | m 1.15d; (4,05 + 4,74) * 2 |  |  |  | 17.58 | [6 empty] | _
[8 empty] | m 1.16a; (1,95 + 2,23) * 2 |  |  |  | 8.36 | [6 empty] | _
[8 empty] | m 1.16d; (4,05 + 4,74) * 2 |  |  |  | 17.58 | [6 empty] | _
[8 empty] | m 1.17a; (1,95 + 2,23) * 2 |  |  |  | 8.36 | [6 empty] | _
[8 empty] | m 1.17d; (4,05 + 4,74) * 2 |  |  |  | 17.58 | [6 empty] | _
[8 empty] | m 1.18a; (1,95 + 2,23) * 2 |  |  |  | 8.36 | [6 empty] | _
[8 empty] | m 1.18d; (4,05 + 4,74) * 2 |  |  |  | 17.58 | [6 empty] | _
[8 empty] | m 1.19a; (1,95 + 2,23) * 2 |  |  |  | 8.36 | [6 empty] | _
[8 empty] | m 1.19d; (4,05 + 4,74) * 2 |  |  |  | 17.58 | [6 empty] | _
[8 empty] | m 1.20a; (1,95 + 2,23) * 2 |  |  |  | 8.36 | [6 empty] | _
[8 empty] | m 1.20d; (4,05 + 4,74) * 2 |  |  |  | 17.58 | [6 empty] | _
[8 empty] | m 1.21a; (1,95 + 2,23) * 2 |  |  |  | 8.36 | [6 empty] | _
[8 empty] | m 1.21d; (4,05 + 4,74) * 2 |  |  |  | 17.58 | [6 empty] | _
[8 empty] | m 1.22a; (1,95 + 2,23) * 2 |  |  |  | 8.36 | [6 empty] | _
[8 empty] | m 1.22d; (4,05 + 4,74) * 2 |  |  |  | 17.58 | [6 empty] | _
[8 empty] | m 1.23a; (1,95 + 2,23) * 2 |  |  |  | 8.36 | [6 empty] | _
[8 empty] | m 1.23d; (4,05 + 4,74) * 2 |  |  |  | 17.58 | [6 empty] | _
[8 empty] | m 1.24a; (2,85 + 3,27) * 2 |  |  |  | 12.24 | [6 empty] | _
[8 empty] | m 1.24b; (2,85 + 1,9) * 2 |  |  |  | 9.5 | [6 empty] | _
[8 empty] | m 1.25; (2,85 + 1,225) * 2 |  |  |  | 8.15 | [6 empty] | _
[8 empty] | m 1.27; (2,85 + 5,25 + 0,625) * 2 |  |  |  | 17.45 | [6 empty] | _
[8 empty] | m 1.28; (47,85 + 2,25) * 2 |  |  |  | 100.2 | [6 empty] | _
[8 empty] | m 1.29; (7,25 + 2,25) * 2 |  |  |  | 19 | [6 empty] | _
[8 empty] | m 1.30; (2,85 + 5,25 - 2,12) * 2 |  |  |  | 11.96 | [6 empty] | _
[8 empty] | m 2.01; (4,05 + 5,25 + 0,625) * 2 |  |  |  | 19.85 | [6 empty] | _
[8 empty] | m 2.02a; (4,05 + 5,25) * 2 |  |  |  | 18.6 | [6 empty] | _
[8 empty] | m 2.03; (2,85 + 5,25 + 0,625) * 2 |  |  |  | 17.45 | [6 empty] | _
[8 empty] | m 2.04a; (1,95 + 2,23) * 2 |  |  |  | 8.36 | [6 empty] | _
[8 empty] | m 2.04d; (4,05 + 4,74) * 2 |  |  |  | 17.58 | [6 empty] | _
[8 empty] | m 2.05a; (1,95 + 2,23) * 2 |  |  |  | 8.36 | [6 empty] | _
[8 empty] | m 2.05d; (4,05 + 4,74) * 2 |  |  |  | 17.58 | [6 empty] | _
[8 empty] | m 2.06a; (1,95 + 2,23) * 2 |  |  |  | 8.36 | [6 empty] | _
[8 empty] | m 2.06d; (4,05 + 4,74) * 2 |  |  |  | 17.58 | [6 empty] | _
[8 empty] | m 2.07a; (1,95 + 2,23) * 2 |  |  |  | 8.36 | [6 empty] | _
[8 empty] | m 2.07d; (4,05 + 4,74) * 2 |  |  |  | 17.58 | [6 empty] | _
[8 empty] | m 2.08a; (1,95 + 2,23) * 2 |  |  |  | 8.36 | [6 empty] | _
[8 empty] | m 2.08d; (4,05 + 4,74) * 2 |  |  |  | 17.58 | [6 empty] | _
[8 empty] | m 2.09a; (1,95 + 2,23) * 2 |  |  |  | 8.36 | [6 empty] | _
[8 empty] | m 2.09d; (4,05 + 4,74) * 2 |  |  |  | 17.58 | [6 empty] | _
[8 empty] | m 2.10a; (1,95 + 2,23) * 2 |  |  |  | 8.36 | [6 empty] | _
[8 empty] | m 2.10d; (4,05 + 4,74) * 2 |  |  |  | 17.58 | [6 empty] | _
[8 empty] | m 2.11a; (1,95 + 2,23) * 2 |  |  |  | 8.36 | [6 empty] | _
[8 empty] | m 2.11d; (4,05 + 4,74) * 2 |  |  |  | 17.58 | [6 empty] | _
[8 empty] | m 2.12a; (1,95 + 2,23) * 2 |  |  |  | 8.36 | [6 empty] | _
[8 empty] | m 2.12d; (4,05 + 4,74) * 2 |  |  |  | 17.58 | [6 empty] | _
[8 empty] | m 2.13a; (1,95 + 2,23) * 2 |  |  |  | 8.36 | [6 empty] | _
[8 empty] | m 2.13d; (4,05 + 4,74) * 2 |  |  |  | 17.58 | [6 empty] | _
[8 empty] | m 2.14a; (1,95 + 2,23) * 2 |  |  |  | 8.36 | [6 empty] | _
[8 empty] | m 2.14d; (4,05 + 4,74) * 2 |  |  |  | 17.58 | [6 empty] | _
[8 empty] | m 2.15a; (1,95 + 2,23) * 2 |  |  |  | 8.36 | [6 empty] | _
[8 empty] | m 2.15d; (4,05 + 4,74) * 2 |  |  |  | 17.58 | [6 empty] | _
[8 empty] | m 2.16a; (1,95 + 2,23) * 2 |  |  |  | 8.36 | [6 empty] | _
[8 empty] | m 2.16d; (4,05 + 4,74) * 2 |  |  |  | 17.58 | [6 empty] | _
[8 empty] | m 2.17a; (1,95 + 2,23) * 2 |  |  |  | 8.36 | [6 empty] | _
[8 empty] | m 2.17d; (4,05 + 4,74) * 2 |  |  |  | 17.58 | [6 empty] | _
[8 empty] | m 2.18a; (1,95 + 2,23) * 2 |  |  |  | 8.36 | [6 empty] | _
[8 empty] | m 2.18d; (4,05 + 4,74) * 2 |  |  |  | 17.58 | [6 empty] | _
[8 empty] | m 2.19a; (1,95 + 2,23) * 2 |  |  |  | 8.36 | [6 empty] | _
[8 empty] | m 2.19d; (4,05 + 4,74) * 2 |  |  |  | 17.58 | [6 empty] | _
[8 empty] | m 2.20a; (1,95 + 2,23) * 2 |  |  |  | 8.36 | [6 empty] | _
[8 empty] | m 2.20d; (4,05 + 4,74) * 2 |  |  |  | 17.58 | [6 empty] | _
[8 empty] | m 2.21a; (1,95 + 2,23) * 2 |  |  |  | 8.36 | [6 empty] | _
[8 empty] | m 2.21d; (4,05 + 4,74) * 2 |  |  |  | 17.58 | [6 empty] | _
[8 empty] | m 2.22a; (1,95 + 2,23) * 2 |  |  |  | 8.36 | [6 empty] | _
[8 empty] | m 2.22d; (4,05 + 4,74) * 2 |  |  |  | 17.58 | [6 empty] | _
[8 empty] | m 2.23a; (1,95 + 2,65) * 2 |  |  |  | 9.2 | [6 empty] | _
[8 empty] | m 2.23d; (4,05 + 4,32) * 2 |  |  |  | 16.74 | [6 empty] | _
[8 empty] | m 2.24a; (2,85 + 3,27) * 2 |  |  |  | 12.24 | [6 empty] | _
[8 empty] | m 2.24b; (2,85 + 1,9) * 2 |  |  |  | 9.5 | [6 empty] | _
[8 empty] | m 2.25; (2,85 + 1,225) * 2 |  |  |  | 8.15 | [6 empty] | _
[8 empty] | m 2.27; (2,85 + 5,25 + 0,625) * 2 |  |  |  | 17.45 | [6 empty] | _
[8 empty] | m 2.28; (53,85 + 2,25) * 2 |  |  |  | 112.2 | [6 empty] | _
[8 empty] | m 2.30; (2,85 + 5,25 - 2,12) * 2 |  |  |  | 11.96 | [6 empty] | _
[8 empty] | m 3.01; (4,05 + 5,25 + 0,625) * 2 |  |  |  | 19.85 | [6 empty] | _
[8 empty] | m 3.02a; (4,05 + 5,25) * 2 |  |  |  | 18.6 | [6 empty] | _
[8 empty] | m 3.03; (2,85 + 5,25 + 0,625) * 2 |  |  |  | 17.45 | [6 empty] | _
[8 empty] | m 3.04a; (1,95 + 2,23) * 2 |  |  |  | 8.36 | [6 empty] | _
[8 empty] | m 3.04d; (4,05 + 4,74) * 2 |  |  |  | 17.58 | [6 empty] | _
[8 empty] | m 3.05a; (1,95 + 2,23) * 2 |  |  |  | 8.36 | [6 empty] | _
[8 empty] | m 3.05d; (4,05 + 4,74) * 2 |  |  |  | 17.58 | [6 empty] | _
[8 empty] | m 3.06a; (1,95 + 2,23) * 2 |  |  |  | 8.36 | [6 empty] | _
[8 empty] | m 3.06d; (4,05 + 4,74) * 2 |  |  |  | 17.58 | [6 empty] | _
[8 empty] | m 3.07a; (1,95 + 2,23) * 2 |  |  |  | 8.36 | [6 empty] | _
[8 empty] | m 3.07d; (4,05 + 4,74) * 2 |  |  |  | 17.58 | [6 empty] | _
[8 empty] | m 3.08a; (1,95 + 2,23) * 2 |  |  |  | 8.36 | [6 empty] | _
[8 empty] | m 3.08d; (4,05 + 4,74) * 2 |  |  |  | 17.58 | [6 empty] | _
[8 empty] | m 3.09a; (1,95 + 2,23) * 2 |  |  |  | 8.36 | [6 empty] | _
[8 empty] | m 3.09d; (4,05 + 4,74) * 2 |  |  |  | 17.58 | [6 empty] | _
[8 empty] | m 3.10a; (1,95 + 2,23) * 2 |  |  |  | 8.36 | [6 empty] | _
[8 empty] | m 3.10d; (4,05 + 4,74) * 2 |  |  |  | 17.58 | [6 empty] | _
[8 empty] | m 3.11a; (1,95 + 2,23) * 2 |  |  |  | 8.36 | [6 empty] | _
[8 empty] | m 3.11d; (4,05 + 4,74) * 2 |  |  |  | 17.58 | [6 empty] | _
[8 empty] | m 3.12a; (1,95 + 2,23) * 2 |  |  |  | 8.36 | [6 empty] | _
[8 empty] | m 3.12d; (4,05 + 4,74) * 2 |  |  |  | 17.58 | [6 empty] | _
[8 empty] | m 3.13a; (1,95 + 2,23) * 2 |  |  |  | 8.36 | [6 empty] | _
[8 empty] | m 3.13d; (4,05 + 4,74) * 2 |  |  |  | 17.58 | [6 empty] | _
[8 empty] | m 3.14a; (1,95 + 2,23) * 2 |  |  |  | 8.36 | [6 empty] | _
[8 empty] | m 3.14d; (4,05 + 4,74) * 2 |  |  |  | 17.58 | [6 empty] | _
[8 empty] | m 3.15a; (1,95 + 2,23) * 2 |  |  |  | 8.36 | [6 empty] | _
[8 empty] | m 3.15d; (4,05 + 4,74) * 2 |  |  |  | 17.58 | [6 empty] | _
[8 empty] | m 3.16a; (1,95 + 2,23) * 2 |  |  |  | 8.36 | [6 empty] | _
[8 empty] | m 3.16d; (4,05 + 4,74) * 2 |  |  |  | 17.58 | [6 empty] | _
[8 empty] | m 3.17a; (1,95 + 2,23) * 2 |  |  |  | 8.36 | [6 empty] | _
[8 empty] | m 3.17d; (4,05 + 4,74) * 2 |  |  |  | 17.58 | [6 empty] | _
[8 empty] | m 3.18a; (1,95 + 2,23) * 2 |  |  |  | 8.36 | [6 empty] | _
[8 empty] | m 3.18d; (4,05 + 4,74) * 2 |  |  |  | 17.58 | [6 empty] | _
[8 empty] | m 3.19a; (1,95 + 2,23) * 2 |  |  |  | 8.36 | [6 empty] | _
[8 empty] | m 3.19d; (4,05 + 4,74) * 2 |  |  |  | 17.58 | [6 empty] | _
[8 empty] | m 3.20a; (1,95 + 2,23) * 2 |  |  |  | 8.36 | [6 empty] | _
[8 empty] | m 3.20d; (4,05 + 4,74) * 2 |  |  |  | 17.58 | [6 empty] | _
[8 empty] | m 3.21a; (1,95 + 2,23) * 2 |  |  |  | 8.36 | [6 empty] | _
[8 empty] | m 3.21d; (4,05 + 4,74) * 2 |  |  |  | 17.58 | [6 empty] | _
[8 empty] | m 3.22a; (1,95 + 2,23) * 2 |  |  |  | 8.36 | [6 empty] | _
[8 empty] | m 3.22d; (4,05 + 4,74) * 2 |  |  |  | 17.58 | [6 empty] | _
[8 empty] | m 3.23a; (1,95 + 2,65) * 2 |  |  |  | 9.2 | [6 empty] | _
[8 empty] | m 3.23d; (4,05 + 4,32) * 2 |  |  |  | 16.74 | [6 empty] | _
[8 empty] | m 3.24a; (2,85 + 3,27) * 2 |  |  |  | 12.24 | [6 empty] | _
[8 empty] | m 3.24b; (2,85 + 1,9) * 2 |  |  |  | 9.5 | [6 empty] | _
[8 empty] | m 3.25; (2,85 + 1,225) * 2 |  |  |  | 8.15 | [6 empty] | _
[8 empty] | m 3.27; (2,85 + 5,25 + 0,625) * 2 |  |  |  | 17.45 | [6 empty] | _
[8 empty] | m 3.28; (53,85 + 2,25) * 2 |  |  |  | 112.2 | [6 empty] | _
[8 empty] | m 3.30; (2,85 + 5,25 - 2,12) * 2 |  |  |  | 11.96 | [6 empty] | _
[8 empty] | m 4.01; (4,05 + 5,25 + 0,625) * 2 |  |  |  | 19.85 | [6 empty] | _
[8 empty] | m 4.02a; (4,05 + 5,25) * 2 |  |  |  | 18.6 | [6 empty] | _
[8 empty] | m 4.03; (2,85 + 5,25 + 0,625) * 2 |  |  |  | 17.45 | [6 empty] | _
[8 empty] | m 4.04a; (1,95 + 2,23) * 2 |  |  |  | 8.36 | [6 empty] | _
[8 empty] | m 4.04d; (4,05 + 4,74) * 2 |  |  |  | 17.58 | [6 empty] | _
[8 empty] | m 4.05a; (1,95 + 2,23) * 2 |  |  |  | 8.36 | [6 empty] | _
[8 empty] | m 4.05d; (4,05 + 4,74) * 2 |  |  |  | 17.58 | [6 empty] | _
[8 empty] | m 4.06a; (1,95 + 2,23) * 2 |  |  |  | 8.36 | [6 empty] | _
[8 empty] | m 4.06d; (4,05 + 4,74) * 2 |  |  |  | 17.58 | [6 empty] | _
[8 empty] | m 4.07a; (1,95 + 2,23) * 2 |  |  |  | 8.36 | [6 empty] | _
[8 empty] | m 4.07d; (4,05 + 4,74) * 2 |  |  |  | 17.58 | [6 empty] | _
[8 empty] | m 4.08a; (1,95 + 2,23) * 2 |  |  |  | 8.36 | [6 empty] | _
[8 empty] | m 4.08d; (4,05 + 4,74) * 2 |  |  |  | 17.58 | [6 empty] | _
[8 empty] | m 4.09a; (1,95 + 2,23) * 2 |  |  |  | 8.36 | [6 empty] | _
[8 empty] | m 4.09d; (4,05 + 4,74) * 2 |  |  |  | 17.58 | [6 empty] | _
[8 empty] | m 4.10a; (1,95 + 2,23) * 2 |  |  |  | 8.36 | [6 empty] | _
[8 empty] | m 4.10d; (4,05 + 4,74) * 2 |  |  |  | 17.58 | [6 empty] | _
[8 empty] | m 4.11a; (1,95 + 2,23) * 2 |  |  |  | 8.36 | [6 empty] | _
[8 empty] | m 4.11d; (4,05 + 4,74) * 2 |  |  |  | 17.58 | [6 empty] | _
[8 empty] | m 4.12a; (1,95 + 2,23) * 2 |  |  |  | 8.36 | [6 empty] | _
[8 empty] | m 4.12d; (4,05 + 4,74) * 2 |  |  |  | 17.58 | [6 empty] | _
[8 empty] | m 4.13a; (1,95 + 2,23) * 2 |  |  |  | 8.36 | [6 empty] | _
[8 empty] | m 4.13d; (4,05 + 4,74) * 2 |  |  |  | 17.58 | [6 empty] | _
[8 empty] | m 4.14a; (1,95 + 2,23) * 2 |  |  |  | 8.36 | [6 empty] | _
[8 empty] | m 4.14d; (4,05 + 4,74) * 2 |  |  |  | 17.58 | [6 empty] | _
[8 empty] | m 4.15a; (1,95 + 2,23) * 2 |  |  |  | 8.36 | [6 empty] | _
[8 empty] | m 4.15d; (4,05 + 4,74) * 2 |  |  |  | 17.58 | [6 empty] | _
[8 empty] | m 4.16a; (1,95 + 2,23) * 2 |  |  |  | 8.36 | [6 empty] | _
[8 empty] | m 4.16d; (4,05 + 4,74) * 2 |  |  |  | 17.58 | [6 empty] | _
[8 empty] | m 4.17a; (1,95 + 2,23) * 2 |  |  |  | 8.36 | [6 empty] | _
[8 empty] | m 4.17d; (4,05 + 4,74) * 2 |  |  |  | 17.58 | [6 empty] | _
[8 empty] | m 4.18a; (1,95 + 2,23) * 2 |  |  |  | 8.36 | [6 empty] | _
[8 empty] | m 4.18d; (4,05 + 4,74) * 2 |  |  |  | 17.58 | [6 empty] | _
[8 empty] | m 4.19a; (1,95 + 2,23) * 2 |  |  |  | 8.36 | [6 empty] | _
[8 empty] | m 4.19d; (4,05 + 4,74) * 2 |  |  |  | 17.58 | [6 empty] | _
[8 empty] | m 4.20a; (1,95 + 2,23) * 2 |  |  |  | 8.36 | [6 empty] | _
[8 empty] | m 4.20d; (4,05 + 4,74) * 2 |  |  |  | 17.58 | [6 empty] | _
[8 empty] | m 4.21a; (1,95 + 2,23) * 2 |  |  |  | 8.36 | [6 empty] | _
[8 empty] | m 4.21d; (4,05 + 4,74) * 2 |  |  |  | 17.58 | [6 empty] | _
[8 empty] | m 4.22a; (1,95 + 2,23) * 2 |  |  |  | 8.36 | [6 empty] | _
[8 empty] | m 4.22d; (4,05 + 4,74) * 2 |  |  |  | 17.58 | [6 empty] | _
[8 empty] | m 4.23a; (1,95 + 2,65) * 2 |  |  |  | 9.2 | [6 empty] | _
[8 empty] | m 4.23d; (4,05 + 4,32) * 2 |  |  |  | 16.74 | [6 empty] | _
[8 empty] | m 4.24a; (2,85 + 3,27) * 2 |  |  |  | 12.24 | [6 empty] | _
[8 empty] | m 4.24b; (2,85 + 1,9) * 2 |  |  |  | 9.5 | [6 empty] | _
[8 empty] | m 4.25; (2,85 + 1,225) * 2 |  |  |  | 8.15 | [6 empty] | _
[8 empty] | m 4.27; (2,85 + 5,25 + 0,625) * 2 |  |  |  | 17.45 | [6 empty] | _
[8 empty] | m 4.28; (53,85 + 2,25) * 2 |  |  |  | 112.2 | [6 empty] | _
[8 empty] | m 4.30; (2,85 + 5,25 - 2,12) * 2 |  |  |  | 11.96 | [6 empty] | _
[8 empty] | m 5.04a; (1,95 + 2,23) * 2 |  |  |  | 8.36 | [6 empty] | _
[8 empty] | m 5.05a; (1,95 + 2,23) * 2 |  |  |  | 8.36 | [6 empty] | _
[8 empty] | m 5.06a; (1,95 + 2,23) * 2 |  |  |  | 8.36 | [6 empty] | _
[8 empty] | m 5.07a; (1,95 + 2,23) * 2 |  |  |  | 8.36 | [6 empty] | _
[8 empty] | m 5.08a; (1,95 + 2,23) * 2 |  |  |  | 8.36 | [6 empty] | _
[8 empty] | m 5.09a; (1,95 + 2,23) * 2 |  |  |  | 8.36 | [6 empty] | _
[8 empty] | m 5.10a; (1,95 + 2,23) * 2 |  |  |  | 8.36 | [6 empty] | _
[8 empty] | m 5.11a; (1,95 + 2,23) * 2 |  |  |  | 8.36 | [6 empty] | _
[8 empty] | m 5.12a; (1,95 + 2,23) * 2 |  |  |  | 8.36 | [6 empty] | _
[8 empty] | m 5.13a; (1,95 + 2,23) * 2 |  |  |  | 8.36 | [6 empty] | _
[8 empty] | m 5.14a; (1,95 + 2,23) * 2 |  |  |  | 8.36 | [6 empty] | _
[8 empty] | m 5.15a; (1,95 + 2,23) * 2 |  |  |  | 8.36 | [6 empty] | _
[8 empty] | m 5.16a; (1,95 + 2,23) * 2 |  |  |  | 8.36 | [6 empty] | _
[8 empty] | m 5.17a; (1,95 + 2,23) * 2 |  |  |  | 8.36 | [6 empty] | _
[8 empty] | m 5.18a; (1,95 + 2,23) * 2 |  |  |  | 8.36 | [6 empty] | _
[8 empty] | m 5.19a; (1,95 + 2,23) * 2 |  |  |  | 8.36 | [6 empty] | _
[8 empty] | m 5.20a; (1,95 + 2,23) * 2 |  |  |  | 8.36 | [6 empty] | _
[8 empty] | m 5.21a; (1,95 + 2,23) * 2 |  |  |  | 8.36 | [6 empty] | _
[8 empty] | m 5.22a; (1,95 + 2,23) * 2 |  |  |  | 8.36 | [6 empty] | _
[8 empty] | m 5.23a; (1,95 + 2,65) * 2 |  |  |  | 9.2 | [6 empty] | _
[8 empty] | m 5.23d; (4,05 + 4,32) * 2 |  |  |  | 16.74 | [6 empty] | _
[8 empty] | m 5.24b; (2,85 + 1,9) * 2 |  |  |  | 9.5 | [6 empty] | _
[8 empty] | m 5.30; (2,85 + 5,25 - 2,12) * 2 |  |  |  | 11.96 | [6 empty] | _
[8 empty] | m 6.04a; (1,95 + 2,23) * 2 |  |  |  | 8.36 | [6 empty] | _
[8 empty] | m 6.05a; (1,95 + 2,23) * 2 |  |  |  | 8.36 | [6 empty] | _
[8 empty] | m 6.06a; (1,95 + 2,23) * 2 |  |  |  | 8.36 | [6 empty] | _
[8 empty] | m 6.07a; (1,95 + 2,23) * 2 |  |  |  | 8.36 | [6 empty] | _
[8 empty] | m 6.08a; (1,95 + 2,23) * 2 |  |  |  | 8.36 | [6 empty] | _
[8 empty] | m 6.09a; (1,95 + 2,23) * 2 |  |  |  | 8.36 | [6 empty] | _
[8 empty] | m 6.10a; (1,95 + 2,23) * 2 |  |  |  | 8.36 | [6 empty] | _
[8 empty] | m 6.11a; (1,95 + 2,23) * 2 |  |  |  | 8.36 | [6 empty] | _
[8 empty] | m 6.12a; (1,95 + 2,23) * 2 |  |  |  | 8.36 | [6 empty] | _
[8 empty] | m 6.13a; (1,95 + 2,23) * 2 |  |  |  | 8.36 | [6 empty] | _
[8 empty] | m 6.14a; (1,95 + 2,23) * 2 |  |  |  | 8.36 | [6 empty] | _
[8 empty] | m 6.15a; (1,95 + 2,23) * 2 |  |  |  | 8.36 | [6 empty] | _
[8 empty] | m 6.16a; (1,95 + 2,23) * 2 |  |  |  | 8.36 | [6 empty] | _
[8 empty] | m 6.17a; (1,95 + 2,23) * 2 |  |  |  | 8.36 | [6 empty] | _
[8 empty] | m 6.18a; (1,95 + 2,23) * 2 |  |  |  | 8.36 | [6 empty] | _
[8 empty] | m 6.19a; (1,95 + 2,23) * 2 |  |  |  | 8.36 | [6 empty] | _
[8 empty] | m 6.20a; (1,95 + 2,23) * 2 |  |  |  | 8.36 | [6 empty] | _
[8 empty] | m 6.21a; (1,95 + 2,23) * 2 |  |  |  | 8.36 | [6 empty] | _
[8 empty] | m 6.22a; (1,95 + 2,23) * 2 |  |  |  | 8.36 | [6 empty] | _
[8 empty] | m 6.23a; (1,95 + 2,65) * 2 |  |  |  | 9.2 | [6 empty] | _
[8 empty] | m 6.23d; (4,05 + 4,32) * 2 |  |  |  | 16.74 | [6 empty] | _
[8 empty] | m 6.24b; (2,85 + 1,9) * 2 |  |  |  | 9.5 | [6 empty] | _
[8 empty] | m 6.30; (2,85 + 5,25 - 2,12) * 2 |  |  |  | 11.96 | [6 empty] | _
[8 empty] | m 7.04a; (1,95 + 2,23) * 2 |  |  |  | 8.36 | [6 empty] | _
[8 empty] | m 7.05a; (1,95 + 2,23) * 2 |  |  |  | 8.36 | [6 empty] | _
[8 empty] | m 7.06a; (1,95 + 2,23) * 2 |  |  |  | 8.36 | [6 empty] | _
[8 empty] | m 7.07a; (1,95 + 2,23) * 2 |  |  |  | 8.36 | [6 empty] | _
[8 empty] | m 7.08a; (1,95 + 2,23) * 2 |  |  |  | 8.36 | [6 empty] | _
[8 empty] | m 7.09a; (1,95 + 2,23) * 2 |  |  |  | 8.36 | [6 empty] | _
[8 empty] | m 7.10a; (1,95 + 2,23) * 2 |  |  |  | 8.36 | [6 empty] | _
[8 empty] | m 7.11a; (1,95 + 2,23) * 2 |  |  |  | 8.36 | [6 empty] | _
[8 empty] | m 7.12a; (1,95 + 2,23) * 2 |  |  |  | 8.36 | [6 empty] | _
[8 empty] | m 7.13a; (1,95 + 2,23) * 2 |  |  |  | 8.36 | [6 empty] | _
[8 empty] | m 7.14a; (1,95 + 2,23) * 2 |  |  |  | 8.36 | [6 empty] | _
[8 empty] | m 7.15a; (1,95 + 2,23) * 2 |  |  |  | 8.36 | [6 empty] | _
[8 empty] | m 7.16a; (1,95 + 2,23) * 2 |  |  |  | 8.36 | [6 empty] | _
[8 empty] | m 7.17a; (1,95 + 2,23) * 2 |  |  |  | 8.36 | [6 empty] | _
[8 empty] | m 7.18a; (1,95 + 2,23) * 2 |  |  |  | 8.36 | [6 empty] | _
[8 empty] | m 7.19a; (1,95 + 2,23) * 2 |  |  |  | 8.36 | [6 empty] | _
[8 empty] | m 7.20a; (1,95 + 2,23) * 2 |  |  |  | 8.36 | [6 empty] | _
[8 empty] | m 7.21a; (1,95 + 2,23) * 2 |  |  |  | 8.36 | [6 empty] | _
[8 empty] | m 7.22a; (1,95 + 2,23) * 2 |  |  |  | 8.36 | [6 empty] | _
[8 empty] | m 7.23a; (1,95 + 2,65) * 2 |  |  |  | 9.2 | [6 empty] | _
[8 empty] | m 7.23d; (4,05 + 4,32) * 2 |  |  |  | 16.74 | [6 empty] | _
[8 empty] | m 7.24b; (2,85 + 1,9) * 2 |  |  |  | 9.5 | [6 empty] | _
[8 empty] | m 7.30; (2,85 + 5,25 - 2,12) * 2 |  |  |  | 11.96 | [6 empty] | _
[8 empty] | m 8.04a; (1,95 + 2,23) * 2 |  |  |  | 8.36 | [6 empty] | _
[8 empty] | m 8.05a; (1,95 + 2,23) * 2 |  |  |  | 8.36 | [6 empty] | _
[8 empty] | m 8.06a; (1,95 + 2,23) * 2 |  |  |  | 8.36 | [6 empty] | _
[8 empty] | m 8.07a; (1,95 + 2,23) * 2 |  |  |  | 8.36 | [6 empty] | _
[8 empty] | m 8.08a; (1,95 + 2,23) * 2 |  |  |  | 8.36 | [6 empty] | _
[8 empty] | m 8.09a; (1,95 + 2,23) * 2 |  |  |  | 8.36 | [6 empty] | _
[8 empty] | m 8.10a; (1,95 + 2,23) * 2 |  |  |  | 8.36 | [6 empty] | _
[8 empty] | m 8.11a; (1,95 + 2,23) * 2 |  |  |  | 8.36 | [6 empty] | _
[8 empty] | m 8.12a; (1,95 + 2,23) * 2 |  |  |  | 8.36 | [6 empty] | _
[8 empty] | m 8.13a; (1,95 + 2,23) * 2 |  |  |  | 8.36 | [6 empty] | _
[8 empty] | m 8.14a; (1,95 + 2,23) * 2 |  |  |  | 8.36 | [6 empty] | _
[8 empty] | m 8.15a; (1,95 + 2,23) * 2 |  |  |  | 8.36 | [6 empty] | _
[8 empty] | m 8.16a; (1,95 + 2,23) * 2 |  |  |  | 8.36 | [6 empty] | _
[8 empty] | m 8.17a; (1,95 + 2,23) * 2 |  |  |  | 8.36 | [6 empty] | _
[8 empty] | m 8.18a; (1,95 + 2,23) * 2 |  |  |  | 8.36 | [6 empty] | _
[8 empty] | m 8.19a; (1,95 + 2,23) * 2 |  |  |  | 8.36 | [6 empty] | _
[8 empty] | m 8.20a; (1,95 + 2,23) * 2 |  |  |  | 8.36 | [6 empty] | _
[8 empty] | m 8.21a; (1,95 + 2,23) * 2 |  |  |  | 8.36 | [6 empty] | _
[8 empty] | m 8.22a; (1,95 + 2,23) * 2 |  |  |  | 8.36 | [6 empty] | _
[8 empty] | m 8.23a; (1,95 + 2,65) * 2 |  |  |  | 9.2 | [6 empty] | _
[8 empty] | m 8.23d; (4,05 + 4,32) * 2 |  |  |  | 16.74 | [6 empty] | _
[8 empty] | m 8.24b; (2,85 + 1,9) * 2 |  |  |  | 9.5 | [6 empty] | _
[8 empty] | m 8.30; (2,85 + 5,25 - 2,12) * 2 |  |  |  | 11.96 | [6 empty] | _
[5 empty] | 111 | H | 28411004 | Lišta speciální soklová PVC 17271, 30 x 30 mm | m | 3816.76 | 10 | 4198.436 |  | 0 | 0.00022 | 0.92366 |  | 0 | 21 | 0 | 0 |  | URS 2017/I | 1
Plný popis:
[7 empty] | Výkaz výměr: | dodávka k položce: "Montáž obvodových lišt..." |  |  |  | 0 | [6 empty] | _
[8 empty] | 3816,760 |  |  |  | 3816.76 | [6 empty] | _
[5 empty] | 112 | SP | 77642131R | Přechodová lišta - dodávka a montáž | m | 230.2 | 0 | 230.2 |  | 0 |  | 0 |  | 0 | 21 | 0 | 0 |  | R-položka | 1
[7 empty] | Plný popis: | Montáž lišt přechodových včetně lišty
[7 empty] | Výkaz výměr: | přechod PVC - dlažba; |  |  |  | 0 | [6 empty] | _
[8 empty] | do dveří ozn. D2L/P; (160 + 162) * 0,7 |  |  |  | 225.4 | [6 empty] | _
[8 empty] | do dveří ozn. D4/L; 8 * 0,6 |  |  |  | 4.8 | [6 empty] | _
[5 empty] | 113 | SP | 776430811 | Odstranění hran schodišťových | m | 156.8 | 0 | 156.8 |  | 0 |  | 0 | 0.0003 | 0.04704 | 21 | 0 | 0 |  | URS 2017/I | 1
[7 empty] | Plný popis: | Demontáž soklíků nebo lišt hran schodišťových
[7 empty] | Výkaz výměr: | viz položka: "Odstranění lepených podlahovin s podložkou ze schodišťových stupňů" |  |  |  | 0 | [6 empty] | _
[8 empty] | 156,8 |  |  |  | 156.8 | [6 empty] | _
[5 empty] | 114 | SP | 776431111 | Montáž schodišťových hran lepených | m | 156.8 | 0 | 156.8 |  | 0 |  | 0 |  | 0 | 21 | 0 | 0 |  | URS 2017/I | 1
[7 empty] | Plný popis: | Montáž schodišťových hran kovových nebo plastových lepených
[7 empty] | Výkaz výměr: | viz položka: "Montáž podlahovin z PVC na stupnice..." |  |  |  | 0 | [6 empty] | _
[8 empty] | 156,8 |  |  |  | 156.8 | [6 empty] | _
[5 empty] | 115 | H | 283421 | hrana schodová z PVC | m | 156.8 | 10 | 172.48 |  | 0 | 0.00025 | 0.04312 |  | 0 | 21 | 0 | 0 |  | URS 2017/I | 1
Plný popis:
[7 empty] | Výkaz výměr: | dodávka k položce: "Montáž schodišťových hran lepených..." |  |  |  | 0 | [6 empty] | _
[8 empty] | 156,8 |  |  |  | 156.8 | [6 empty] | _
[5 empty] | 116 | SP | 776991821 | Odstranění lepidla ručně z podlah | m2 | 3948.6 | 0 | 3948.6 |  | 0 |  | 0 |  | 0 | 21 | 0 | 0 |  | URS 2017/I | 1
[7 empty] | Plný popis: | Ostatní práce odstranění lepidla ručně z podlah
[7 empty] | Výkaz výměr: | viz položka: " Demontáž lepených povlakových podlah..." |  |  |  | 0 | [6 empty] | _
[8 empty] | 3948,6 |  |  |  | 3948.6 | [6 empty] | _
[5 empty] | 117 | SP | 776991822 | Odstranění lepidla ručně ze schodišťových stupňů | m | 156.8 | 0 | 156.8 |  | 0 |  | 0 |  | 0 | 21 | 0 | 0 |  | URS 2017/I | 1
[7 empty] | Plný popis: | Ostatní práce odstranění lepidla ručně ze schodišťových stupňů
[7 empty] | Výkaz výměr: | viz položka: "Odstranění lepených podlahovin s podložkou ze schodišťových stupňů" |  |  |  | 0 | [6 empty] | _
[8 empty] | 156,8 |  |  |  | 156.8 | [6 empty] | _
[5 empty] | 118 | SP | 998776103 | Přesun hmot tonážní pro podlahy povlakové v objektech v do 24 m | t | 42.1287 | 0 | 42.1287 |  | 0 |  | 0 |  | 0 | 21 | 0 | 0 | automatický výpočet; | URS 2017/I | 1
[7 empty] | Plný popis: | Přesun hmot pro podlahy povlakové stanovený z hmotnosti přesunovaného materiálu vodorovná dopravní vzdálenost do 50 m v objektech výšky přes 12 do 24 m
[5 empty] | 119 | SP | 998776192 | Příplatek k přesunu hmot tonážní 776 za zvětšený přesun do 100 m | t | 42.1287 | 0 | 42.1287 |  | 0 |  | 0 |  | 0 | 21 | 0 | 0 | automatický výpočet; | URS 2017/I | 1
[7 empty] | Plný popis: | Přesun hmot pro podlahy povlakové stanovený z hmotnosti přesunovaného materiálu Příplatek k cenám za zvětšený přesun přes vymezenou největší dopravní vzdálenost do 100 m
_
[8 empty] | 781.: Obklady keramické | [5 empty] | 0 |  | 56.7473 |  | 5.8086 | _ | 0 | 0 |  |  | 12
[5 empty] | 120 | SP | 781473810 | Demontáž obkladů z obkladaček keramických lepených | m2 | 213.552 | 0 | 213.552 |  | 0 |  | 0 | 0.0272 | 5.8086 | 21 | 0 | 0 |  | URS 2017/I | 1
[7 empty] | Plný popis: | Demontáž obkladů z dlaždic keramických lepených
[7 empty] | Výkaz výměr: | D.1.1 - Architektonicko stavební řešení, "VZOROVÉ JÁDRO - STÁVAJÍCÍ STAV"; |  |  |  | 0 | [6 empty] | _
[8 empty] | D.1.1 - Architektonicko stavební řešení, výkres č. 38 - TABULKA MÍSTNOSTÍ - STÁVAJÍCÍ STAV; |  |  |  | 0 | [6 empty] | _
[8 empty] | jádro "D"; |  |  |  | 0 | [6 empty] | _
[8 empty] | (2,0 + 4,32 + 0,8 * 2) * 1,8 * D |  |  |  | 99.792 | [6 empty] | _
[8 empty] | jádro "E"; |  |  |  | 0 | [6 empty] | _
[8 empty] | ((1,105 + 0,9 + 1,73 + 1,115) * 2 - 0,6 * 3) * 1,8 * E |  |  |  | 113.76 | [6 empty] | _
[8 empty] | = |  |  |  | 213.552 | [6 empty] | _
[5 empty] | 121 | SP | 781473112 | Montáž obkladů vnitřních keramických hladkých do 12 ks/m2 lepených standardním lepidlem | m2 | 3730.242 | 0 | 3730.242 |  | 0 | 0.0029 | 10.8177 |  | 0 | 21 | 0 | 0 |  | URS 2017/I | 1
[7 empty] | Plný popis: | Montáž obkladů vnitřních stěn z dlaždic keramických lepených standardním lepidlem režných nebo glazovaných hladkých do 12 ks/m2
[7 empty] | Výkaz výměr: | D.1.1 - Architektonicko stavební řešení, D.1.1.a – TECHNICKÁ ZPRÁVA; |  |  |  | 0 | [6 empty] | _
[8 empty] | D.1.1 - Architektonicko stavební řešení, NOVÝ STAV; |  |  |  | 0 | [6 empty] | _
[8 empty] | D.1.1 - Architektonicko stavební řešení, výkres č. 39 - TABULKA MÍSTNOSTÍ - NOVÝ STAV; |  |  |  | 0 | [6 empty] | _
[8 empty] | jádro "A"; |  |  |  | 0 | [6 empty] | _
[8 empty] | WC; A * ((1,35 + 0,9) * 2 * 2,2 - 0,7 * 1,97) |  |  |  | 622.033 | [6 empty] | _
[8 empty] | koupelna; A * ((2,0 + 1,2) * 2 * 2,2 - 0,7 * 1,97) |  |  |  | 927.173 | [6 empty] | _
[8 empty] | jádro "B"; |  |  |  | 0 | [6 empty] | _
[8 empty] | WC; B * ((1,35 + 0,9) * 2 * 2,2 - 0,7 * 1,97) |  |  |  | 681.68 | [6 empty] | _
[8 empty] | koupelna; B * ((2,0 + 1,2) * 2 * 2,2 - 0,7 * 1,97) |  |  |  | 1016.08 | [6 empty] | _
[8 empty] | jádro "C"; |  |  |  | 0 | [6 empty] | _
[8 empty] | C * (0,8 + 1,1) * 1,8 |  |  |  | 27.36 | [6 empty] | _
[8 empty] | jádro "E"; |  |  |  | 0 | [6 empty] | _
[8 empty] | WC; E * ((1,105 + 0,9) * 2 * 2,2 - 0,6 * 1,97) |  |  |  | 61.12 | [6 empty] | _
[8 empty] | předsíňka; E * ((1,73 + 1,115) * 2 * 2,2 - 0,6 * 1,97) |  |  |  | 90.688 | [6 empty] | _
[8 empty] | kuchyňka; E * (1,81 + 3,075 + 0,6 + 2,0 + 0,6) * 1,8 |  |  |  | 116.424 | [6 empty] | _
[8 empty] | jádro "F"; |  |  |  | 0 | [6 empty] | _
[8 empty] | WC; F * ((1,35 + 0,9) * 2 * 2,2 - 0,7 * 1,97) |  |  |  | 59.647 | [6 empty] | _
[8 empty] | koupelna; F * ((2,0 + 1,625) * 2 * 2,2 - 0,7 * 1,97) |  |  |  | 101.997 | [6 empty] | _
[8 empty] | jádro "G"; |  |  |  | 0 | [6 empty] | _
[8 empty] | WC; G * ((1,75 + 1,875) * 2 * 2,2 - 0,7 * 1,97) |  |  |  | 14.571 | [6 empty] | _
[8 empty] | výlevka; G * ((1,75 + 1,17) * 2 * 2,2 - 0,7 * 1,97) |  |  |  | 11.469 | [6 empty] | _
[8 empty] | = |  |  |  | 3730.242 | [6 empty] | _
[5 empty] | 122 | H | 5976100XX | Obkládačky keramické - 200x500 mm | m2 | 3730.242 | 0 | 3730.242 |  | 0 | 0.0118 | 44.0169 |  | 0 | 21 | 0 | 0 | specifikace viz Technická zpráva | R-položka | 1
Plný popis:
[7 empty] | Výkaz výměr: | dodávka k položce: "Montáž obkladů vnitřních keramických ..." |  |  |  | 0 | [6 empty] | _
[8 empty] | 3730,242 |  |  |  | 3730.242 | [6 empty] | _
[5 empty] | 123 | SP | 781479191 | Příplatek k montáži obkladů vnitřních keramických hladkých za plochu do 10 m2 | m2 | 3730.242 | 0 | 3730.242 |  | 0 |  | 0 |  | 0 | 21 | 0 | 0 |  | URS 2017/I | 1
[7 empty] | Plný popis: | Montáž obkladů vnitřních stěn z dlaždic keramických Příplatek k cenám za plochu do 10 m2 jednotlivě
[7 empty] | Výkaz výměr: | viz položka: " Montáž obkladů vnitřních keramických ..." |  |  |  | 0 | [6 empty] | _
[8 empty] | 3730,242 |  |  |  | 3730.242 | [6 empty] | _
[5 empty] | 124 | SP | 781479192 | Příplatek k montáži obkladů vnitřních keramických hladkých za omezený prostor | m2 | 1424.48 | 0 | 1424.48 |  | 0 |  | 0 |  | 0 | 21 | 0 | 0 |  | URS 2017/I | 1
[7 empty] | Plný popis: | Montáž obkladů vnitřních stěn z dlaždic keramických Příplatek k cenám za obklady v omezeném prostoru
[7 empty] | Výkaz výměr: | D.1.1 - Architektonicko stavební řešení, "VZOROVÉ JÁDRO - NOVÝ STAV"; |  |  |  | 0 | [6 empty] | _
[8 empty] | jádro "A"; |  |  |  | 0 | [6 empty] | _
[8 empty] | WC; A * ((1,35 + 0,9) * 2 * 2,2 - 0,7 * 1,97) |  |  |  | 622.033 | [6 empty] | _
[8 empty] | jádro "B"; |  |  |  | 0 | [6 empty] | _
[8 empty] | WC; B * ((1,35 + 0,9) * 2 * 2,2 - 0,7 * 1,97) |  |  |  | 681.68 | [6 empty] | _
[8 empty] | jádro "C"; |  |  |  | 0 | [6 empty] | _
[8 empty] | jádro "E"; |  |  |  | 0 | [6 empty] | _
[8 empty] | WC; E * ((1,105 + 0,9) * 2 * 2,2 - 0,6 * 1,97) |  |  |  | 61.12 | [6 empty] | _
[8 empty] | jádro "F"; |  |  |  | 0 | [6 empty] | _
[8 empty] | WC; F * ((1,35 + 0,9) * 2 * 2,2 - 0,7 * 1,97) |  |  |  | 59.647 | [6 empty] | _
[8 empty] | = |  |  |  | 1424.48 | [6 empty] | _
[5 empty] | 125 | SP | 781493111 | Plastové profily rohové lepené standardním lepidlem | m | 2.2 | 0 | 2.2 |  | 0 | 0.00031 | 0.000682 |  | 0 | 21 | 0 | 0 |  | URS 2017/I | 1
[7 empty] | Plný popis: | Ostatní prvky plastové profily ukončovací a dilatační lepené standardním lepidlem rohové
[7 empty] | Výkaz výměr: | D.1.1 - Architektonicko stavební řešení, D.1.1.a – TECHNICKÁ ZPRÁVA; |  |  |  | 0 | [6 empty] | _
[8 empty] | D.1.1 - Architektonicko stavební řešení, "VZOROVÉ JÁDRO - NOVÝ STAV"; |  |  |  | 0 | [6 empty] | _
[8 empty] | jádro "G"; |  |  |  | 0 | [6 empty] | _
[8 empty] | m 1.01b; 2,2 |  |  |  | 2.2 | [6 empty] | _
[5 empty] | 126 | SP | 781493211 | Plastové profily vanové lepené standardním lepidlem | m | 448 | 0 | 448 |  | 0 | 0.00031 | 0.13888 |  | 0 | 21 | 0 | 0 |  | URS 2017/I | 1
[7 empty] | Plný popis: | Ostatní prvky plastové profily ukončovací a dilatační lepené standardním lepidlem vanové
[7 empty] | Výkaz výměr: | D.1.1 - Architektonicko stavební řešení, D.1.1.a – TECHNICKÁ ZPRÁVA; |  |  |  | 0 | [6 empty] | _
[8 empty] | D.1.1 - Architektonicko stavební řešení, "VZOROVÉ JÁDRO - NOVÝ STAV"; |  |  |  | 0 | [6 empty] | _
[8 empty] | jádro "A"; |  |  |  | 0 | [6 empty] | _
[8 empty] | koupelna; A * (0,8 * 2 + 1,2) |  |  |  | 204.4 | [6 empty] | _
[8 empty] | jádro "B"; |  |  |  | 0 | [6 empty] | _
[8 empty] | koupelna; B * (0,8 * 2 + 1,2) |  |  |  | 224 | [6 empty] | _
[8 empty] | jádro "F"; |  |  |  | 0 | [6 empty] | _
[8 empty] | koupelna; F * (0,6 * 2 + 1,6) |  |  |  | 19.6 | [6 empty] | _
[8 empty] | = |  |  |  | 448 | [6 empty] | _
[5 empty] | 127 | SP | 781493511 | Plastové profily ukončovací lepené standardním lepidlem | m | 1931.32 | 0 | 1931.32 |  | 0 | 0.00026 | 0.50214 |  | 0 | 21 | 0 | 0 |  | URS 2017/I | 1
[7 empty] | Plný popis: | Ostatní prvky plastové profily ukončovací a dilatační lepené standardním lepidlem ukončovací
[7 empty] | Výkaz výměr: | D.1.1 - Architektonicko stavební řešení, D.1.1.a – TECHNICKÁ ZPRÁVA; |  |  |  | 0 | [6 empty] | _
[8 empty] | D.1.1 - Architektonicko stavební řešení, "VZOROVÉ JÁDRO - NOVÝ STAV"; |  |  |  | 0 | [6 empty] | _
[8 empty] | jádro "A"; |  |  |  | 0 | [6 empty] | _
[8 empty] | WC; A * (1,35 + 0,9) * 2 |  |  |  | 328.5 | [6 empty] | _
[8 empty] | koupelna; A * (2,0 + 1,2) * 2 |  |  |  | 467.2 | [6 empty] | _
[8 empty] | jádro "B"; |  |  |  | 0 | [6 empty] | _
[8 empty] | WC; B * (1,35 + 0,9) * 2 |  |  |  | 360 | [6 empty] | _
[8 empty] | koupelna; B * (2,0 + 1,2) * 2 |  |  |  | 512 | [6 empty] | _
[8 empty] | jádro "C"; |  |  |  | 0 | [6 empty] | _
[8 empty] | C * (0,8 + 1,1) + 1,8 * 2 |  |  |  | 18.8 | [6 empty] | _
[8 empty] | jádro "E"; |  |  |  | 0 | [6 empty] | _
[8 empty] | WC; E * (1,105 + 0,9) * 2 |  |  |  | 32.08 | [6 empty] | _
[8 empty] | předsíňka; E * (1,73 + 1,115) * 2 |  |  |  | 45.52 | [6 empty] | _
[8 empty] | kuchyňka; E * (1,81 + 3,075 + 0,6 + 2,0 + 0,6) + 4 * 1,8 |  |  |  | 71.88 | [6 empty] | _
[8 empty] | jádro "F"; |  |  |  | 0 | [6 empty] | _
[8 empty] | WC; F * (1,35 + 0,9) * 2 |  |  |  | 31.5 | [6 empty] | _
[8 empty] | koupelna; F * (2,0 + 1,625) * 2 |  |  |  | 50.75 | [6 empty] | _
[8 empty] | jádro "G"; |  |  |  | 0 | [6 empty] | _
[8 empty] | WC; G * (1,75 + 1,875) * 2 |  |  |  | 7.25 | [6 empty] | _
[8 empty] | výlevka; G * (1,75 + 1,17) * 2 |  |  |  | 5.84 | [6 empty] | _
[8 empty] | = |  |  |  | 1931.32 | [6 empty] | _
[5 empty] | 128 | SP | 781495111 | Penetrace podkladu vnitřních obkladů | m2 | 3730.242 | 0 | 3730.242 |  | 0 | 0.0003 | 1.1191 |  | 0 | 21 | 0 | 0 |  | URS 2017/I | 1
[7 empty] | Plný popis: | Ostatní prvky ostatní práce penetrace podkladu
[7 empty] | Výkaz výměr: | viz položka: " Montáž obkladů vnitřních keramických ..." |  |  |  | 0 | [6 empty] | _
[8 empty] | 3730,242 |  |  |  | 3730.242 | [6 empty] | _
[5 empty] | 129 | SP | 781495115 | Spárování vnitřních obkladů silikonem | m | 5065.2 | 0 | 5065.2 |  | 0 | 3e-05 | 0.15196 |  | 0 | 21 | 0 | 0 |  | URS 2017/I | 1
[7 empty] | Plný popis: | Ostatní prvky ostatní práce spárování silikonem
[7 empty] | Výkaz výměr: | D.1.1 - Architektonicko stavební řešení, "VZOROVÉ JÁDRO - NOVÝ STAV"; |  |  |  | 0 | [6 empty] | _
[8 empty] | jádro "A"; |  |  |  | 0 | [6 empty] | _
[8 empty] | WC; A * (2,2 * 4 + (0,7 + 2,0 * 2) + 0,6 * 4) |  |  |  | 1160.7 | [6 empty] | _
[8 empty] | koupelna; A * (2,2 * 4 + (0,7 + 2,0 * 2)) |  |  |  | 985.5 | [6 empty] | _
[8 empty] | jádro "B"; |  |  |  | 0 | [6 empty] | _
[8 empty] | WC; B * (2,2 * 4 + (0,7 + 2,0 * 2) + 0,6 * 4) |  |  |  | 1272 | [6 empty] | _
[8 empty] | koupelna; B * (2,2 * 4 + (0,7 + 2,0 * 2)) |  |  |  | 1080 | [6 empty] | _
[8 empty] | jádro "C"; |  |  |  | 0 | [6 empty] | _
[8 empty] | C * 1,8 |  |  |  | 14.4 | [6 empty] | _
[8 empty] | jádro "E"; |  |  |  | 0 | [6 empty] | _
[8 empty] | WC; E * (2,2 * 4 + (0,6 + 2,0 * 2) + 0,6 * 4) |  |  |  | 126.4 | [6 empty] | _
[8 empty] | předsíňka; E * (2,2 * 4 + (0,7 + 2,0 * 2) * 2) |  |  |  | 145.6 | [6 empty] | _
[8 empty] | kuchyňka; E * 1,8 * 3 |  |  |  | 43.2 | [6 empty] | _
[8 empty] | jádro "F"; |  |  |  | 0 | [6 empty] | _
[8 empty] | WC; F * (2,2 * 4 + (0,7 + 2,0 * 2) + 0,6 * 4) |  |  |  | 111.3 | [6 empty] | _
[8 empty] | koupelna; F * (2,2 * 4 + (0,7 + 2,0 * 2)) |  |  |  | 94.5 | [6 empty] | _
[8 empty] | jádro "G"; |  |  |  | 0 | [6 empty] | _
[8 empty] | WC; G * (2,2 * 5 + (0,7 + 2,0 * 2) + 0,6 * 4) |  |  |  | 18.1 | [6 empty] | _
[8 empty] | výlevka; G * (2,2 * 4 + (0,7 + 2,0 * 2)) |  |  |  | 13.5 | [6 empty] | _
[8 empty] | = |  |  |  | 5065.2 | [6 empty] | _
[5 empty] | 130 | SP | 998781103 | Přesun hmot tonážní pro obklady keramické v objektech v do 24 m | t | 56.7473 | 0 | 56.7473 |  | 0 |  | 0 |  | 0 | 21 | 0 | 0 | automatický výpočet; | URS 2017/I | 1
[7 empty] | Plný popis: | Přesun hmot pro obklady keramické stanovený z hmotnosti přesunovaného materiálu vodorovná dopravní vzdálenost do 50 m v objektech výšky přes 12 do 24 m
[5 empty] | 131 | SP | 998781192 | Příplatek k přesunu hmot tonážní 781 za zvětšený přesun do 100 m | t | 56.7473 | 0 | 56.7473 |  | 0 |  | 0 |  | 0 | 21 | 0 | 0 | automatický výpočet; | URS 2017/I | 1
[7 empty] | Plný popis: | Přesun hmot pro obklady keramické stanovený z hmotnosti přesunovaného materiálu Příplatek k cenám za zvětšený přesun přes vymezenou největší dopravní vzdálenost do 100 m
_
[8 empty] | 783.: Nátěry | [5 empty] | 0 |  | 3.372 |  | 0 | _ | 0 | 0 |  |  | 15
[5 empty] | 132 | SP | 783301311 | Odmaštění zámečnických konstrukcí vodou ředitelným odmašťovačem | m2 | 717.516 | 0 | 717.516 |  | 0 | 8e-05 | 0.057401 |  | 0 | 21 | 0 | 0 |  | URS 2017/I | 1
[7 empty] | Plný popis: | Příprava podkladu zámečnických konstrukcí před provedením nátěru odmaštění odmašťovačem vodou ředitelným
[7 empty] | Výkaz výměr: | viz položka "Krycí jednonásobný akrylátový nátěr zámečnických konstrukcí"; |  |  |  | 0 | [6 empty] | _
[8 empty] | STÁVAJÍCÍ ZÁRUBNĚ; |  |  |  | 0 | [6 empty] | _
[8 empty] | 229,616 |  |  |  | 229.616 | [6 empty] | _
[8 empty] | NOVÉ ZÁRUBNĚ; |  |  |  | 0 | [6 empty] | _
[8 empty] | 487,9 |  |  |  | 487.9 | [6 empty] | _
[8 empty] | = |  |  |  | 717.516 | [6 empty] | _
[5 empty] | 133 | SP | 783301401 | Ometení zámečnických konstrukcí | m2 | 229.616 | 0 | 229.616 |  | 0 |  | 0 |  | 0 | 21 | 0 | 0 |  | URS 2017/I | 1
[7 empty] | Plný popis: | Příprava podkladu zámečnických konstrukcí před provedením nátěru odmaštění ometení
[7 empty] | Výkaz výměr: | viz položka "Krycí jednonásobný akrylátový nátěr zámečnických konstrukcí"; |  |  |  | 0 | [6 empty] | _
[8 empty] | STÁVAJÍCÍ ZÁRUBNĚ; |  |  |  | 0 | [6 empty] | _
[8 empty] | 229,616 |  |  |  | 229.616 | [6 empty] | _
[5 empty] | 134 | SP | 783306801 | Odstranění nátěru ze zámečnických konstrukcí obroušením | m2 | 229.616 | 0 | 229.616 |  | 0 | 6e-05 | 0.013777 |  | 0 | 21 | 0 | 0 |  | URS 2017/I | 1
[7 empty] | Plný popis: | Odstranění nátěrů ze zámečnických konstrukcí obroušením
[7 empty] | Výkaz výměr: | viz položka "Krycí jednonásobný akrylátový nátěr zámečnických konstrukcí"; |  |  |  | 0 | [6 empty] | _
[8 empty] | STÁVAJÍCÍ ZÁRUBNĚ; |  |  |  | 0 | [6 empty] | _
[8 empty] | 229,616 |  |  |  | 229.616 | [6 empty] | _
[5 empty] | 135 | SP | 783324101 | Základní jednonásobný akrylátový nátěr zámečnických konstrukcí | m2 | 717.516 | 0 | 717.516 |  | 0 | 0.00017 | 0.12198 |  | 0 | 21 | 0 | 0 |  | URS 2017/I | 1
[7 empty] | Plný popis: | Základní nátěr zámečnických konstrukcí jednonásobný akrylátový
[7 empty] | Výkaz výměr: | viz položka "Krycí jednonásobný akrylátový nátěr zámečnických konstrukcí"; |  |  |  | 0 | [6 empty] | _
[8 empty] | STÁVAJÍCÍ ZÁRUBNĚ; |  |  |  | 0 | [6 empty] | _
[8 empty] | 229,616 |  |  |  | 229.616 | [6 empty] | _
[8 empty] | NOVÉ ZÁRUBNĚ; |  |  |  | 0 | [6 empty] | _
[8 empty] | 487,9 |  |  |  | 487.9 | [6 empty] | _
[8 empty] | = |  |  |  | 717.516 | [6 empty] | _
[5 empty] | 136 | SP | 783327101 | Krycí jednonásobný akrylátový nátěr zámečnických konstrukcí | m2 | 717.516 | 0 | 717.516 |  | 0 | 0.00017 | 0.12198 |  | 0 | 21 | 0 | 0 |  | URS 2017/I | 1
[7 empty] | Plný popis: | Krycí nátěr (email) zámečnických konstrukcí jednonásobný syntetický akrylátový
[7 empty] | Výkaz výměr: | D.1.1 - Architektonicko stavební řešení, výkres č. 25 - VÝPIS DVEŘÍ - NOVÝ STAV; |  |  |  | 0 | [6 empty] | _
[8 empty] | STÁVAJÍCÍ ZÁRUBNĚ; |  |  |  | 0 | [6 empty] | _
[8 empty] | pro dveře D1/L; |  |  |  | 0 | [6 empty] | _
[8 empty] | (0,8 + 0,045 * 2 + (1,97 + 0,045) * 2) * (0,11 + 0,045 * 2) * 168 |  |  |  | 165.312 | [6 empty] | _
[8 empty] | pro dveře D4/L |  |  |  | 0 | [6 empty] | _
[8 empty] | (0,6 + 0,045 * 2 + (1,97 + 0,045) * 2) * (0,11 + 0,045 * 2) * 16 |  |  |  | 15.104 | [6 empty] | _
[8 empty] | pro dveře D6/L |  |  |  | 0 | [6 empty] | _
[8 empty] | (0,8 + 0,045 * 2 + (1,97 + 0,045) * 2) * (0,16 + 0,045 * 2) * 8 |  |  |  | 9.84 | [6 empty] | _
[8 empty] | pro dveře D6/P |  |  |  | 0 | [6 empty] | _
[8 empty] | (0,8 + 0,045 * 2 + (1,97 + 0,045) * 2) * (0,16 + 0,045 * 2) * 32 |  |  |  | 39.36 | [6 empty] | _
[8 empty] | = |  |  |  | 229.616 | [6 empty] | _
[8 empty] | NOVÉ ZÁRUBNĚ; |  |  |  | 0 | [6 empty] | _
[8 empty] | pro dveře D2/L,P; |  |  |  | 0 | [6 empty] | _
[8 empty] | (0,7 + 0,045 * 2 + (1,97 + 0,045) * 2) * (0,11 + 0,045 * 2) * (162 + 160) |  |  |  | 310.408 | [6 empty] | _
[8 empty] | pro dveře D3/P; |  |  |  | 0 | [6 empty] | _
[8 empty] | (0,8 + 0,045 * 2 + (1,97 + 0,045) * 2) * (0,11 + 0,045 * 2) * 160 |  |  |  | 157.44 | [6 empty] | _
[8 empty] | pro dveře D5/L,P; |  |  |  | 0 | [6 empty] | _
[8 empty] | (1,45 + 0,045 * 2 + (1,97 + 0,045) * 2) * (0,11 + 0,045 * 2) * (15 + 3) |  |  |  | 20.052 | [6 empty] | _
[8 empty] | = |  |  |  | 487.9 | [6 empty] | _
[5 empty] | 137 | SP | 783801403 | Oprášení omítek před provedením nátěru | m2 | 1436.349 | 0 | 1436.349 |  | 0 |  | 0 |  | 0 | 21 | 0 | 0 |  | URS 2017/I | 1
[7 empty] | Plný popis: | Příprava podkladu omítek před provedením nátěru oprášení
[7 empty] | Výkaz výměr: | viz položka: "Krycí dvojnásobný syntetický nátěr ... omítek" |  |  |  | 0 | [6 empty] | _
[8 empty] | 1436,349 |  |  |  | 1436.349 | [6 empty] | _
[5 empty] | 138 | SP | 783801501 | Omytí omítek před provedením nátěru | m2 | 1436.349 | 0 | 1436.349 |  | 0 | 0.0015 | 2.1545 |  | 0 | 21 | 0 | 0 |  | URS 2017/I | 1
[7 empty] | Plný popis: | Příprava podkladu omítek před provedením nátěru omytí
[7 empty] | Výkaz výměr: | viz položka: "Krycí dvojnásobný syntetický nátěr ... omítek" |  |  |  | 0 | [6 empty] | _
[8 empty] | 1436,349 |  |  |  | 1436.349 | [6 empty] | _
[5 empty] | 139 | SP | 783806811 | Odstranění nátěrů z omítek oškrábáním | m2 | 1430.6865 | 0 | 1430.6865 |  | 0 |  | 0 |  | 0 | 21 | 0 | 0 |  | URS 2017/I | 1
[7 empty] | Plný popis: | Odstranění nátěrů z omítek oškrábáním
[7 empty] | Výkaz výměr: | D.1.1 - Architektonicko stavební řešení, výkres č. 39 - TABULKA MÍSTNOSTÍ - NOVÝ STAV; |  |  |  | 0 | [6 empty] | _
[8 empty] | D.1.1 - Architektonicko stavební řešení, STÁVAJÍCÍ STAV; |  |  |  | 0 | [6 empty] | _
[8 empty] | OMYVATELNÝ NÁTĚR - STÁVAJÍCÍ STAV; |  |  |  | 0 | [6 empty] | _
[8 empty] | m 1.01a; (2,275 + 2,23) * 1,5 - (0,7 * 2 + 0,8) * 1,5 |  |  |  | 3.4575 | [6 empty] | _
[8 empty] | m 1.01d; (4,05 + 2,94 + 0,08 + 0,625) * 2 * 1,5 - 0,7 * 1,5 |  |  |  | 22.035 | [6 empty] | _
[8 empty] | m 1.24a; (2,85 + 3,27) * 2 * 1,5 * 1,5 |  |  |  | 27.54 | [6 empty] | _
[8 empty] | m 1.24b; (2,85 + 1,9) * 2 * 1,5 - 0,8 * 3 * 1,5 |  |  |  | 10.65 | [6 empty] | _
[8 empty] | m 1.27; (2,85 + 5,25 + 0,625) * 2 * 1,5 - 1,45 * 1,5 |  |  |  | 24 | [6 empty] | _
[8 empty] | m 1.28; (47,85 * 2 + 2,25 * 3) * 1,5 - 1,45 * 1,5 |  |  |  | 151.5 | [6 empty] | _
[8 empty] | m 1.29; (7,25 + 2,25) * 2 * 1,5 * 1,5 |  |  |  | 42.75 | [6 empty] | _
[8 empty] | m 2.01; (4,05 + 5,25 + 0,625) * 2 * 2,0 - 0,7 * 2,0 |  |  |  | 38.3 | [6 empty] | _
[8 empty] | m 2.24a; (2,85 + 3,27) * 2 * 1,5 * 1,5 |  |  |  | 27.54 | [6 empty] | _
[8 empty] | m 2.24b; (2,85 + 1,9) * 2 * 1,5 - 0,8 * 3 * 1,5 |  |  |  | 10.65 | [6 empty] | _
[8 empty] | m 2.27; (2,85 + 5,25 + 0,625) * 2 * 1,5 - 1,45 * 1,5 |  |  |  | 24 | [6 empty] | _
[8 empty] | m 2.28; (53,85 + 2,25) * 2 * 1,5 * 1,5 |  |  |  | 252.45 | [6 empty] | _
[8 empty] | m 3.01; (4,05 + 5,25 + 0,625) * 2 * 2,0 - 0,7 * 2,0 |  |  |  | 38.3 | [6 empty] | _
[8 empty] | m 3.24a; (2,85 + 3,27) * 2 * 1,5 * 1,5 |  |  |  | 27.54 | [6 empty] | _
[8 empty] | m 3.24b; (2,85 + 1,9) * 2 * 1,5 - 0,8 * 3 * 1,5 |  |  |  | 10.65 | [6 empty] | _
[8 empty] | m 3.27; (2,85 + 5,25 + 0,625) * 2 * 1,5 - 1,45 * 1,5 |  |  |  | 24 | [6 empty] | _
[8 empty] | m 3.28; (53,85 + 2,25) * 2 * 1,5 * 1,5 |  |  |  | 252.45 | [6 empty] | _
[8 empty] | m 4.01; (4,05 + 5,25 + 0,625) * 2 * 2,0 - 0,7 * 2,0 |  |  |  | 38.3 | [6 empty] | _
[8 empty] | m 4.24a; (2,85 + 3,27) * 2 * 1,5 * 1,5 |  |  |  | 27.54 | [6 empty] | _
[8 empty] | m 4.24b; (2,85 + 1,9) * 2 * 1,5 - 0,8 * 3 * 1,5 |  |  |  | 10.65 | [6 empty] | _
[8 empty] | m 4.27; (2,85 + 5,25 + 0,625) * 2 * 1,5 - 1,45 * 1,5 |  |  |  | 24 | [6 empty] | _
[8 empty] | m 4.28; (53,85 + 2,25) * 2 * 1,5 * 1,5 |  |  |  | 252.45 | [6 empty] | _
[8 empty] | STĚNY - OMYVATELNÝ NÁTĚR - OPRAVA; |  |  |  | 0 | [6 empty] | _
[8 empty] | lokální opravy po rozvodech instalací (kabeláže apod.) v rozsahu 10%; |  |  |  | 0 | [6 empty] | _
[8 empty] | m 5.01; ((4,05 + 5,25 + 0,625) * 2 - 0,8) * 2,0 * 0,1 |  |  |  | 3.81 | [6 empty] | _
[8 empty] | m 5.24a; ((2,85 + 3,27) * 2 - 0,8 * 2) * 1,5 * 0,1 |  |  |  | 1.596 | [6 empty] | _
[8 empty] | m 5.24b; ((2,85 + 1,9) * 2 - 0,8) * 1,5 * 0,1 |  |  |  | 1.305 | [6 empty] | _
[8 empty] | m 5.27; ((2,85 + 5,25 + 0,625) * 2 - 0,8 * 3) * 1,5 * 0,1 |  |  |  | 2.2575 | [6 empty] | _
[8 empty] | m 5.28; ((53,85 + 2,25) * 2 - (0,8 * 24 + 1,45 * 2)) * 1,5 * 0,1 |  |  |  | 13.515 | [6 empty] | _
[8 empty] | m 6.01; ((4,05 + 5,25 + 0,625) * 2 - 0,8) * 2,0 * 0,1 |  |  |  | 3.81 | [6 empty] | _
[8 empty] | m 6.24a; ((2,85 + 3,27) * 2 - 0,8 * 2) * 1,5 * 0,1 |  |  |  | 1.596 | [6 empty] | _
[8 empty] | m 6.24b; ((2,85 + 1,9) * 2 - 0,8) * 1,5 * 0,1 |  |  |  | 1.305 | [6 empty] | _
[8 empty] | m 6.27; ((2,85 + 5,25 + 0,625) * 2 - 0,8 * 3) * 1,5 * 0,1 |  |  |  | 2.2575 | [6 empty] | _
[8 empty] | m 6.28; ((53,85 + 2,25) * 2 - (0,8 * 24 + 1,45 * 2)) * 1,5 * 0,1 |  |  |  | 13.515 | [6 empty] | _
[8 empty] | m 7.01; ((4,05 + 5,25 + 0,625) * 2 - 0,8) * 2,0 * 0,1 |  |  |  | 3.81 | [6 empty] | _
[8 empty] | m 7.24a; ((2,85 + 3,27) * 2 - 0,8 * 2) * 1,5 * 0,1 |  |  |  | 1.596 | [6 empty] | _
[8 empty] | m 7.24b; ((2,85 + 1,9) * 2 - 0,8) * 1,5 * 0,1 |  |  |  | 1.305 | [6 empty] | _
[8 empty] | m 7.27; ((2,85 + 5,25 + 0,625) * 2 - 0,8 * 3) * 1,5 * 0,1 |  |  |  | 2.2575 | [6 empty] | _
[8 empty] | m 7.28; ((53,85 + 2,25) * 2 - (0,8 * 24 + 1,45 * 2)) * 1,5 * 0,1 |  |  |  | 13.515 | [6 empty] | _
[8 empty] | m 8.01; ((4,05 + 5,25 + 0,625) * 2 - 0,8) * 2,0 * 0,1 |  |  |  | 3.81 | [6 empty] | _
[8 empty] | m 8.24a; ((2,85 + 3,27) * 2 - 0,8 * 2) * 1,5 * 0,1 |  |  |  | 1.596 | [6 empty] | _
[8 empty] | m 8.24b; ((2,85 + 1,9) * 2 - 0,8) * 1,5 * 0,1 |  |  |  | 1.305 | [6 empty] | _
[8 empty] | m 8.27; ((2,85 + 5,25 + 0,625) * 2 - 0,8 * 3) * 1,5 * 0,1 |  |  |  | 2.2575 | [6 empty] | _
[8 empty] | m 8.28; ((53,85 + 2,25) * 2 - (0,8 * 24 + 1,45 * 2)) * 1,5 * 0,1 |  |  |  | 13.515 | [6 empty] | _
[5 empty] | 140 | SP | 783813131 | Penetrační syntetický nátěr hladkých, tenkovrstvých zrnitých a štukových omítek | m2 | 1436.349 | 0 | 1436.349 |  | 0 | 0.0002 | 0.28727 |  | 0 | 21 | 0 | 0 |  | URS 2017/I | 1
[7 empty] | Plný popis: | Penetrační nátěr omítek hladkých omítek hladkých, zrnitých tenkovrstvých nebo štukových stupně členitosti 1 a 2 syntetický
[7 empty] | Výkaz výměr: | viz položka: "Krycí dvojnásobný syntetický nátěr ... omítek" |  |  |  | 0 | [6 empty] | _
[8 empty] | 1436,349 |  |  |  | 1436.349 | [6 empty] | _
[5 empty] | 141 | SP | 783817421 | Krycí dvojnásobný syntetický nátěr hladkých, zrnitých tenkovrstvých nebo štukových omítek | m2 | 1436.349 | 0 | 1436.349 |  | 0 | 0.00041 | 0.5889 |  | 0 | 21 | 0 | 0 |  | URS 2017/I | 1
[7 empty] | Plný popis: | Krycí (ochranný ) nátěr omítek dvojnásobný hladkých omítek hladkých, zrnitých tenkovrstvých nebo štukových stupně členitosti 1 a 2 syntetický
[7 empty] | Výkaz výměr: | D.1.1 - Architektonicko stavební řešení, NOVÝ STAV; |  |  |  | 0 | [6 empty] | _
[8 empty] | D.1.1 - Architektonicko stavební řešení, výkres č. 39 - TABULKA MÍSTNOSTÍ - NOVÝ STAV; |  |  |  | 0 | [6 empty] | _
[8 empty] | OMYVATELNÝ NÁTĚR - NOVÝ STAV; |  |  |  | 0 | [6 empty] | _
[8 empty] | m 1.01d; ((4,05 + 5,25 + 0,625) * 2 - (0,7 * 2 + 0,8)) * 1,5 |  |  |  | 26.475 | [6 empty] | _
[8 empty] | m 1.24a; ((2,85 + 3,27) * 2 - 0,8 * 2) * 1,5 |  |  |  | 15.96 | [6 empty] | _
[8 empty] | m 1.24b; ((2,85 + 1,9) * 2 - 0,8) * 1,5 |  |  |  | 13.05 | [6 empty] | _
[8 empty] | m 1.27; ((2,85 + 5,25 + 0,625) * 2 - 0,8 * 3) * 1,5 |  |  |  | 22.575 | [6 empty] | _
[8 empty] | m 1.28; ((47,85 + 2,25) * 2 - (0,8 * 21 + 1,45 * 4)) * 1,5 |  |  |  | 116.4 | [6 empty] | _
[8 empty] | m 1.29; ((7,25 + 2,25) * 2 - (1,45 * 2 + 0,8 * 3 + 1,95 * 1)) * 1,5 |  |  |  | 17.625 | [6 empty] | _
[8 empty] | m 1.30; ((2,85 + 5,25 + 2,8) * 2 - 1,45) * 1,5 |  |  |  | 30.525 | [6 empty] | _
[8 empty] | m 1.31; ((2,85 + 5,25 + 2,8) * 2 - 1,45) * 1,5 |  |  |  | 30.525 | [6 empty] | _
[8 empty] | m 2.01; ((4,05 + 5,25 + 0,625) * 2 - 0,8) * 1,5 |  |  |  | 28.575 | [6 empty] | _
[8 empty] | m 2.24a; ((2,85 + 3,27) * 2 - 0,8 * 2) * 1,5 |  |  |  | 15.96 | [6 empty] | _
[8 empty] | m 2.24b; ((2,85 + 1,9) * 2 - 0,8) * 1,5 |  |  |  | 13.05 | [6 empty] | _
[8 empty] | m 2.27; ((2,85 + 5,25 + 0,625) * 2 - 0,8 * 3) * 1,5 |  |  |  | 22.575 | [6 empty] | _
[8 empty] | m 2.28; ((53,85 + 2,25) * 2 - (0,8 * 24 + 1,45 * 2)) * 1,5 |  |  |  | 135.15 | [6 empty] | _
[8 empty] | m 2.30; ((2,85 + 5,25 + 2,8) * 2 - 1,45) * 1,5 |  |  |  | 30.525 | [6 empty] | _
[8 empty] | m 2.31; ((2,85 + 5,25 + 2,8) * 2 - 1,45) * 1,5 |  |  |  | 30.525 | [6 empty] | _
[8 empty] | m 3.01; ((4,05 + 5,25 + 0,625) * 2 - 0,8) * 1,5 |  |  |  | 28.575 | [6 empty] | _
[8 empty] | m 3.24a; ((2,85 + 3,27) * 2 - 0,8 * 2) * 1,5 |  |  |  | 15.96 | [6 empty] | _
[8 empty] | m 3.24b; ((2,85 + 1,9) * 2 - 0,8) * 1,5 |  |  |  | 13.05 | [6 empty] | _
[8 empty] | m 3.27; ((2,85 + 5,25 + 0,625) * 2 - 0,8 * 3) * 1,5 |  |  |  | 22.575 | [6 empty] | _
[8 empty] | m 3.28; ((53,85 + 2,25) * 2 - (0,8 * 24 + 1,45 * 2)) * 1,5 |  |  |  | 135.15 | [6 empty] | _
[8 empty] | m 3.30; ((2,85 + 5,25 + 2,8) * 2 - 1,45) * 1,5 |  |  |  | 30.525 | [6 empty] | _
[8 empty] | m 3.31; ((2,85 + 5,25 + 2,8) * 2 - 1,45) * 1,5 |  |  |  | 30.525 | [6 empty] | _
[8 empty] | m 4.01; ((4,05 + 5,25 + 0,625) * 2 - 0,8) * 1,5 |  |  |  | 28.575 | [6 empty] | _
[8 empty] | m 4.24a; ((2,85 + 3,27) * 2 - 0,8 * 2) * 1,5 |  |  |  | 15.96 | [6 empty] | _
[8 empty] | m 4.24b; ((2,85 + 1,9) * 2 - 0,8) * 1,5 |  |  |  | 13.05 | [6 empty] | _
[8 empty] | m 4.27; ((2,85 + 5,25 + 0,625) * 2 - 0,8 * 3) * 1,5 |  |  |  | 22.575 | [6 empty] | _
[8 empty] | m 4.28; ((53,85 + 2,25) * 2 - (0,8 * 24 + 1,45 * 2)) * 1,5 |  |  |  | 135.15 | [6 empty] | _
[8 empty] | m 4.30; ((2,85 + 5,25 + 2,8) * 2 - 1,45) * 1,5 |  |  |  | 30.525 | [6 empty] | _
[8 empty] | m 4.31; ((2,85 + 5,25 + 2,8) * 2 - 1,45) * 1,5 |  |  |  | 30.525 | [6 empty] | _
[8 empty] | m 5.30; ((2,85 + 5,25 + 2,8) * 2 - 1,45) * 1,5 |  |  |  | 30.525 | [6 empty] | _
[8 empty] | m 5.31; ((2,85 + 5,25 + 2,8) * 2 - 1,45) * 1,5 |  |  |  | 30.525 | [6 empty] | _
[8 empty] | m 6.30; ((2,85 + 5,25 + 2,8) * 2 - 1,45) * 1,5 |  |  |  | 30.525 | [6 empty] | _
[8 empty] | m 6.31; ((2,85 + 5,25 + 2,8) * 2 - 1,45) * 1,5 |  |  |  | 30.525 | [6 empty] | _
[8 empty] | m 7.30; ((2,85 + 5,25 + 2,8) * 2 - 1,45) * 1,5 |  |  |  | 30.525 | [6 empty] | _
[8 empty] | m 7.31; ((2,85 + 5,25 + 2,8) * 2 - 1,45) * 1,5 |  |  |  | 30.525 | [6 empty] | _
[8 empty] | m 8.30; ((2,85 + 5,25 + 2,8) * 2 - 1,45) * 1,5 |  |  |  | 30.525 | [6 empty] | _
[8 empty] | m 8.31; ((2,85 + 5,25 + 2,8) * 2 - 1,45) * 1,5 |  |  |  | 30.525 | [6 empty] | _
[8 empty] | = |  |  |  | 1346.415 | [6 empty] | _
[8 empty] | STĚNY - OMYVATELNÝ NÁTĚR - OPRAVA; |  |  |  | 0 | [6 empty] | _
[8 empty] | lokální opravy po rozvodech instalací (kabeláže apod.) v rozsahu 10%; |  |  |  | 0 | [6 empty] | _
[8 empty] | m 5.01; ((4,05 + 5,25 + 0,625) * 2 - 0,8) * 2,0 * 0,1 |  |  |  | 3.81 | [6 empty] | _
[8 empty] | m 5.24a; ((2,85 + 3,27) * 2 - 0,8 * 2) * 1,5 * 0,1 |  |  |  | 1.596 | [6 empty] | _
[8 empty] | m 5.24b; ((2,85 + 1,9) * 2 - 0,8) * 1,5 * 0,1 |  |  |  | 1.305 | [6 empty] | _
[8 empty] | m 5.27; ((2,85 + 5,25 + 0,625) * 2 - 0,8 * 3) * 1,5 * 0,1 |  |  |  | 2.2575 | [6 empty] | _
[8 empty] | m 5.28; ((53,85 + 2,25) * 2 - (0,8 * 24 + 1,45 * 2)) * 1,5 * 0,1 |  |  |  | 13.515 | [6 empty] | _
[8 empty] | m 6.01; ((4,05 + 5,25 + 0,625) * 2 - 0,8) * 2,0 * 0,1 |  |  |  | 3.81 | [6 empty] | _
[8 empty] | m 6.24a; ((2,85 + 3,27) * 2 - 0,8 * 2) * 1,5 * 0,1 |  |  |  | 1.596 | [6 empty] | _
[8 empty] | m 6.24b; ((2,85 + 1,9) * 2 - 0,8) * 1,5 * 0,1 |  |  |  | 1.305 | [6 empty] | _
[8 empty] | m 6.27; ((2,85 + 5,25 + 0,625) * 2 - 0,8 * 3) * 1,5 * 0,1 |  |  |  | 2.2575 | [6 empty] | _
[8 empty] | m 6.28; ((53,85 + 2,25) * 2 - (0,8 * 24 + 1,45 * 2)) * 1,5 * 0,1 |  |  |  | 13.515 | [6 empty] | _
[8 empty] | m 7.01; ((4,05 + 5,25 + 0,625) * 2 - 0,8) * 2,0 * 0,1 |  |  |  | 3.81 | [6 empty] | _
[8 empty] | m 7.24a; ((2,85 + 3,27) * 2 - 0,8 * 2) * 1,5 * 0,1 |  |  |  | 1.596 | [6 empty] | _
[8 empty] | m 7.24b; ((2,85 + 1,9) * 2 - 0,8) * 1,5 * 0,1 |  |  |  | 1.305 | [6 empty] | _
[8 empty] | m 7.27; ((2,85 + 5,25 + 0,625) * 2 - 0,8 * 3) * 1,5 * 0,1 |  |  |  | 2.2575 | [6 empty] | _
[8 empty] | m 7.28; ((53,85 + 2,25) * 2 - (0,8 * 24 + 1,45 * 2)) * 1,5 * 0,1 |  |  |  | 13.515 | [6 empty] | _
[8 empty] | m 8.01; ((4,05 + 5,25 + 0,625) * 2 - 0,8) * 2,0 * 0,1 |  |  |  | 3.81 | [6 empty] | _
[8 empty] | m 8.24a; ((2,85 + 3,27) * 2 - 0,8 * 2) * 1,5 * 0,1 |  |  |  | 1.596 | [6 empty] | _
[8 empty] | m 8.24b; ((2,85 + 1,9) * 2 - 0,8) * 1,5 * 0,1 |  |  |  | 1.305 | [6 empty] | _
[8 empty] | m 8.27; ((2,85 + 5,25 + 0,625) * 2 - 0,8 * 3) * 1,5 * 0,1 |  |  |  | 2.2575 | [6 empty] | _
[8 empty] | m 8.28; ((53,85 + 2,25) * 2 - (0,8 * 24 + 1,45 * 2)) * 1,5 * 0,1 |  |  |  | 13.515 | [6 empty] | _
[8 empty] | = |  |  |  | 89.934 | [6 empty] | _
[5 empty] | 142 | SP | 783601327 | Odmaštění článkových otopných těles ředidlovým odmašťovačem před provedením nátěru | m2 | 37.944 | 0 | 37.944 |  | 0 | 9e-05 | 0.003415 |  | 0 | 21 | 0 | 0 |  | URS 2017/I | 1
[7 empty] | Plný popis: | Příprava podkladu otopných těles před provedením nátěrů článkových odmaštěním rozpouštědlovým
[7 empty] | Výkaz výměr: | D.1.1 - Architektonicko stavební řešení, D.1.1.a – TECHNICKÁ ZPRÁVA; |  |  |  | 0 | [6 empty] | _
[8 empty] | otopné těleso 600/160, výhřevná plocha 0,306 m2/čl |  |  |  | 0 | [6 empty] | _
[8 empty] | (počet těles x počet článků x plocha); |  |  |  | 0 | [6 empty] | _
[8 empty] | m x.27; 8 * 15 * 0,306 |  |  |  | 36.72 | [6 empty] | _
[8 empty] | m 1.29; 1 * 4 * 0,306 |  |  |  | 1.224 | [6 empty] | _
[5 empty] | 143 | SP | 783601421 | Ometení článkových otopných těles před provedením nátěru | m2 | 37.944 | 0 | 37.944 |  | 0 |  | 0 |  | 0 | 21 | 0 | 0 |  | URS 2017/I | 1
[7 empty] | Plný popis: | Příprava podkladu otopných těles před provedením nátěrů článkových očištění ometením
[7 empty] | Výkaz výměr: | viz položka "Odmaštění článkových otopných těles…"; |  |  |  | 0 | [6 empty] | _
[8 empty] | 37,944 |  |  |  | 37.944 | [6 empty] | _
[5 empty] | 144 | SP | 783606811 | Odstranění nátěrů z článkových otopných těles obroušením | m2 | 37.944 | 0 | 37.944 |  | 0 | 0.0001 | 0.0037944 |  | 0 | 21 | 0 | 0 |  | URS 2017/I | 1
[7 empty] | Plný popis: | Odstranění nátěrů z otopných těles článkových obroušením
[7 empty] | Výkaz výměr: | viz položka "Odmaštění článkových otopných těles…"; |  |  |  | 0 | [6 empty] | _
[8 empty] | 37,944 |  |  |  | 37.944 | [6 empty] | _
[5 empty] | 145 | SP | 783614111 | Základní jednonásobný syntetický nátěr článkových otopných těles | m2 | 37.944 | 0 | 37.944 |  | 0 | 0.00019 | 0.0072094 |  | 0 | 21 | 0 | 0 |  | URS 2017/I | 1
[7 empty] | Plný popis: | Základní nátěr otopných těles jednonásobný článkových syntetický
[7 empty] | Výkaz výměr: | viz položka "Odmaštění článkových otopných těles…"; |  |  |  | 0 | [6 empty] | _
[8 empty] | 37,944 |  |  |  | 37.944 | [6 empty] | _
[5 empty] | 146 | SP | 783617117 | Krycí dvojnásobný syntetický nátěr článkových otopných těles | m2 | 37.944 | 0 | 37.944 |  | 0 | 0.00031 | 0.011763 |  | 0 | 21 | 0 | 0 |  | URS 2017/I | 1
[7 empty] | Plný popis: | Krycí nátěr (email) otopných těles článkových dvojnásobný syntetický
[7 empty] | Výkaz výměr: | viz položka "Odmaštění článkových otopných těles…"; |  |  |  | 0 | [6 empty] | _
[8 empty] | 37,944 |  |  |  | 37.944 | [6 empty] | _
_
[8 empty] | 784.: Malby | [5 empty] | 0 |  | 9.4837 |  | 2.6668 | _ | 0 | 0 |  |  | 12
[5 empty] | 147 | SP | 784131015 | Odstranění lepených tapet bez makulatury ze stropů nebo sloupů výšky do 3,80 m | m2 | 1843.378 | 0 | 1843.378 |  | 0 |  | 0 | 0.00015 | 0.27651 | 21 | 0 | 0 |  | URS 2017/I | 1
[7 empty] | Plný popis: | Odstranění tapet lepených výšky do 3,80 m bez makulatury stropů nebo sloupů
[7 empty] | Výkaz výměr: | D.1.1 - Architektonicko stavební řešení, výkres č. 38 - TABULKA MÍSTNOSTÍ - STÁVAJÍCÍ STAV; |  |  |  | 0 | [6 empty] | _
[8 empty] | m 1.04a; 0,6 * 2,23 |  |  |  | 1.338 | [6 empty] | _
[8 empty] | m 1.05a; 4,86 |  |  |  | 4.86 | [6 empty] | _
[8 empty] | m 1.05d; 19,2 |  |  |  | 19.2 | [6 empty] | _
[8 empty] | m 1.06a; 4,86 |  |  |  | 4.86 | [6 empty] | _
[8 empty] | m 1.06d; 19,2 |  |  |  | 19.2 | [6 empty] | _
[8 empty] | m 1.07a; 4,86 |  |  |  | 4.86 | [6 empty] | _
[8 empty] | m 1.07d; 19,2 |  |  |  | 19.2 | [6 empty] | _
[8 empty] | m 1.08a; 4,86 |  |  |  | 4.86 | [6 empty] | _
[8 empty] | m 1.08d; 19,2 |  |  |  | 19.2 | [6 empty] | _
[8 empty] | m 1.09a; 4,86 |  |  |  | 4.86 | [6 empty] | _
[8 empty] | m 1.09d; 19,2 |  |  |  | 19.2 | [6 empty] | _
[8 empty] | m 1.10a; 4,86 |  |  |  | 4.86 | [6 empty] | _
[8 empty] | m 1.10d; 19,2 |  |  |  | 19.2 | [6 empty] | _
[8 empty] | m 1.11a; 4,86 |  |  |  | 4.86 | [6 empty] | _
[8 empty] | m 1.11d; 19,2 |  |  |  | 19.2 | [6 empty] | _
[8 empty] | m 1.12a; 4,86 |  |  |  | 4.86 | [6 empty] | _
[8 empty] | m 1.12d; 19,2 |  |  |  | 19.2 | [6 empty] | _
[8 empty] | m 1.13a; 4,86 |  |  |  | 4.86 | [6 empty] | _
[8 empty] | m 1.13d; 19,2 |  |  |  | 19.2 | [6 empty] | _
[8 empty] | m 1.14a; 4,86 |  |  |  | 4.86 | [6 empty] | _
[8 empty] | m 1.14d; 19,2 |  |  |  | 19.2 | [6 empty] | _
[8 empty] | m 1.15a; 4,86 |  |  |  | 4.86 | [6 empty] | _
[8 empty] | m 1.15d; 19,2 |  |  |  | 19.2 | [6 empty] | _
[8 empty] | m 1.16a; 4,86 |  |  |  | 4.86 | [6 empty] | _
[8 empty] | m 1.16d; 19,2 |  |  |  | 19.2 | [6 empty] | _
[8 empty] | m 1.17a; 4,86 |  |  |  | 4.86 | [6 empty] | _
[8 empty] | m 1.17d; 19,2 |  |  |  | 19.2 | [6 empty] | _
[8 empty] | m 1.18a; 4,86 |  |  |  | 4.86 | [6 empty] | _
[8 empty] | m 1.18d; 19,2 |  |  |  | 19.2 | [6 empty] | _
[8 empty] | m 1.19a; 4,86 |  |  |  | 4.86 | [6 empty] | _
[8 empty] | m 1.19d; 19,2 |  |  |  | 19.2 | [6 empty] | _
[8 empty] | m 1.20a; 4,86 |  |  |  | 4.86 | [6 empty] | _
[8 empty] | m 1.20d; 19,2 |  |  |  | 19.2 | [6 empty] | _
[8 empty] | m 1.21a; 4,86 |  |  |  | 4.86 | [6 empty] | _
[8 empty] | m 1.21d; 19,2 |  |  |  | 19.2 | [6 empty] | _
[8 empty] | m 1.22a; 4,86 |  |  |  | 4.86 | [6 empty] | _
[8 empty] | m 1.22d; 19,2 |  |  |  | 19.2 | [6 empty] | _
[8 empty] | m 1.23a; 4,74 |  |  |  | 4.74 | [6 empty] | _
[8 empty] | m 1.25; 3,49 |  |  |  | 3.49 | [6 empty] | _
[8 empty] | m 2.03; 14,3 |  |  |  | 14.3 | [6 empty] | _
[8 empty] | m 2.04a; 4,86 |  |  |  | 4.86 | [6 empty] | _
[8 empty] | m 2.04d; 19,2 |  |  |  | 19.2 | [6 empty] | _
[8 empty] | m 2.05a; 4,86 |  |  |  | 4.86 | [6 empty] | _
[8 empty] | m 2.05d; 19,2 |  |  |  | 19.2 | [6 empty] | _
[8 empty] | m 2.07a; 4,86 |  |  |  | 4.86 | [6 empty] | _
[8 empty] | m 2.07d; 19,2 |  |  |  | 19.2 | [6 empty] | _
[8 empty] | m 2.08a; 4,86 |  |  |  | 4.86 | [6 empty] | _
[8 empty] | m 2.08d; 19,2 |  |  |  | 19.2 | [6 empty] | _
[8 empty] | m 2.09a; 4,86 |  |  |  | 4.86 | [6 empty] | _
[8 empty] | m 2.09d; 19,2 |  |  |  | 19.2 | [6 empty] | _
[8 empty] | m 2.10a; 4,86 |  |  |  | 4.86 | [6 empty] | _
[8 empty] | m 2.10d; 19,2 |  |  |  | 19.2 | [6 empty] | _
[8 empty] | m 2.11a; 4,86 |  |  |  | 4.86 | [6 empty] | _
[8 empty] | m 2.11d; 19,2 |  |  |  | 19.2 | [6 empty] | _
[8 empty] | m 2.12a; 4,86 |  |  |  | 4.86 | [6 empty] | _
[8 empty] | m 2.12d; 19,2 |  |  |  | 19.2 | [6 empty] | _
[8 empty] | m 2.13a; 4,86 |  |  |  | 4.86 | [6 empty] | _
[8 empty] | m 2.13d; 19,2 |  |  |  | 19.2 | [6 empty] | _
[8 empty] | m 2.14a; 4,86 |  |  |  | 4.86 | [6 empty] | _
[8 empty] | m 2.14d; 19,2 |  |  |  | 19.2 | [6 empty] | _
[8 empty] | m 2.15a; 4,86 |  |  |  | 4.86 | [6 empty] | _
[8 empty] | m 2.15d; 19,2 |  |  |  | 19.2 | [6 empty] | _
[8 empty] | m 2.16a; 4,86 |  |  |  | 4.86 | [6 empty] | _
[8 empty] | m 2.16d; 19,2 |  |  |  | 19.2 | [6 empty] | _
[8 empty] | m 2.17a; 4,86 |  |  |  | 4.86 | [6 empty] | _
[8 empty] | m 2.17d; 19,2 |  |  |  | 19.2 | [6 empty] | _
[8 empty] | m 2.18a; 4,86 |  |  |  | 4.86 | [6 empty] | _
[8 empty] | m 2.18d; 19,2 |  |  |  | 19.2 | [6 empty] | _
[8 empty] | m 2.19a; 4,86 |  |  |  | 4.86 | [6 empty] | _
[8 empty] | m 2.19d; 19,2 |  |  |  | 19.2 | [6 empty] | _
[8 empty] | m 2.20a; 4,86 |  |  |  | 4.86 | [6 empty] | _
[8 empty] | m 2.20d; 19,2 |  |  |  | 19.2 | [6 empty] | _
[8 empty] | m 2.21a; 4,86 |  |  |  | 4.86 | [6 empty] | _
[8 empty] | m 2.21d; 19,2 |  |  |  | 19.2 | [6 empty] | _
[8 empty] | m 2.22a; 4,86 |  |  |  | 4.86 | [6 empty] | _
[8 empty] | m 2.22d; 19,2 |  |  |  | 19.2 | [6 empty] | _
[8 empty] | m 2.25; 3,49 |  |  |  | 3.49 | [6 empty] | _
[8 empty] | m 3.03; 14,3 |  |  |  | 14.3 | [6 empty] | _
[8 empty] | m 3.04a; 4,86 |  |  |  | 4.86 | [6 empty] | _
[8 empty] | m 3.04d; 19,2 |  |  |  | 19.2 | [6 empty] | _
[8 empty] | m 3.05a; 4,86 |  |  |  | 4.86 | [6 empty] | _
[8 empty] | m 3.05d; 19,2 |  |  |  | 19.2 | [6 empty] | _
[8 empty] | m 3.06a; 4,86 |  |  |  | 4.86 | [6 empty] | _
[8 empty] | m 3.06d; 19,2 |  |  |  | 19.2 | [6 empty] | _
[8 empty] | m 3.07a; 4,86 |  |  |  | 4.86 | [6 empty] | _
[8 empty] | m 3.07d; 19,2 |  |  |  | 19.2 | [6 empty] | _
[8 empty] | m 3.08a; 4,86 |  |  |  | 4.86 | [6 empty] | _
[8 empty] | m 3.08d; 19,2 |  |  |  | 19.2 | [6 empty] | _
[8 empty] | m 3.09a; 4,86 |  |  |  | 4.86 | [6 empty] | _
[8 empty] | m 3.09d; 19,2 |  |  |  | 19.2 | [6 empty] | _
[8 empty] | m 3.10a; 4,86 |  |  |  | 4.86 | [6 empty] | _
[8 empty] | m 3.10d; 19,2 |  |  |  | 19.2 | [6 empty] | _
[8 empty] | m 3.11a; 4,86 |  |  |  | 4.86 | [6 empty] | _
[8 empty] | m 3.11d; 19,2 |  |  |  | 19.2 | [6 empty] | _
[8 empty] | m 3.12a; 4,86 |  |  |  | 4.86 | [6 empty] | _
[8 empty] | m 3.12d; 19,2 |  |  |  | 19.2 | [6 empty] | _
[8 empty] | m 3.13a; 4,86 |  |  |  | 4.86 | [6 empty] | _
[8 empty] | m 3.13d; 19,2 |  |  |  | 19.2 | [6 empty] | _
[8 empty] | m 3.14a; 4,86 |  |  |  | 4.86 | [6 empty] | _
[8 empty] | m 3.14d; 19,2 |  |  |  | 19.2 | [6 empty] | _
[8 empty] | m 3.15a; 4,86 |  |  |  | 4.86 | [6 empty] | _
[8 empty] | m 3.15d; 19,2 |  |  |  | 19.2 | [6 empty] | _
[8 empty] | m 3.16a; 4,86 |  |  |  | 4.86 | [6 empty] | _
[8 empty] | m 3.16d; 19,2 |  |  |  | 19.2 | [6 empty] | _
[8 empty] | m 3.17a; 4,86 |  |  |  | 4.86 | [6 empty] | _
[8 empty] | m 3.17d; 19,2 |  |  |  | 19.2 | [6 empty] | _
[8 empty] | m 3.18a; 4,86 |  |  |  | 4.86 | [6 empty] | _
[8 empty] | m 3.18d; 19,2 |  |  |  | 19.2 | [6 empty] | _
[8 empty] | m 3.19a; 4,86 |  |  |  | 4.86 | [6 empty] | _
[8 empty] | m 3.19d; 19,2 |  |  |  | 19.2 | [6 empty] | _
[8 empty] | m 3.20a; 4,86 |  |  |  | 4.86 | [6 empty] | _
[8 empty] | m 3.20d; 19,2 |  |  |  | 19.2 | [6 empty] | _
[8 empty] | m 3.21a; 4,86 |  |  |  | 4.86 | [6 empty] | _
[8 empty] | m 3.21d; 19,2 |  |  |  | 19.2 | [6 empty] | _
[8 empty] | m 3.22a; 4,86 |  |  |  | 4.86 | [6 empty] | _
[8 empty] | m 3.22d; 19,2 |  |  |  | 19.2 | [6 empty] | _
[8 empty] | m 3.25; 3,49 |  |  |  | 3.49 | [6 empty] | _
[8 empty] | m 4.03; 14,3 |  |  |  | 14.3 | [6 empty] | _
[8 empty] | m 4.04a; 4,86 |  |  |  | 4.86 | [6 empty] | _
[8 empty] | m 4.04d; 19,2 |  |  |  | 19.2 | [6 empty] | _
[8 empty] | m 4.05a; 4,86 |  |  |  | 4.86 | [6 empty] | _
[8 empty] | m 4.05d; 19,2 |  |  |  | 19.2 | [6 empty] | _
[8 empty] | m 4.06a; 4,86 |  |  |  | 4.86 | [6 empty] | _
[8 empty] | m 4.06d; 19,2 |  |  |  | 19.2 | [6 empty] | _
[8 empty] | m 4.07a; 4,86 |  |  |  | 4.86 | [6 empty] | _
[8 empty] | m 4.07d; 19,2 |  |  |  | 19.2 | [6 empty] | _
[8 empty] | m 4.08a; 4,86 |  |  |  | 4.86 | [6 empty] | _
[8 empty] | m 4.08d; 19,2 |  |  |  | 19.2 | [6 empty] | _
[8 empty] | m 4.09a; 4,86 |  |  |  | 4.86 | [6 empty] | _
[8 empty] | m 4.09d; 19,2 |  |  |  | 19.2 | [6 empty] | _
[8 empty] | m 4.10a; 4,86 |  |  |  | 4.86 | [6 empty] | _
[8 empty] | m 4.10d; 19,2 |  |  |  | 19.2 | [6 empty] | _
[8 empty] | m 4.11a; 4,86 |  |  |  | 4.86 | [6 empty] | _
[8 empty] | m 4.11d; 19,2 |  |  |  | 19.2 | [6 empty] | _
[8 empty] | m 4.12a; 4,86 |  |  |  | 4.86 | [6 empty] | _
[8 empty] | m 4.12d; 19,2 |  |  |  | 19.2 | [6 empty] | _
[8 empty] | m 4.13a; 4,86 |  |  |  | 4.86 | [6 empty] | _
[8 empty] | m 4.13d; 19,2 |  |  |  | 19.2 | [6 empty] | _
[8 empty] | m 4.14a; 4,86 |  |  |  | 4.86 | [6 empty] | _
[8 empty] | m 4.14d; 19,2 |  |  |  | 19.2 | [6 empty] | _
[8 empty] | m 4.15a; 4,86 |  |  |  | 4.86 | [6 empty] | _
[8 empty] | m 4.15d; 19,2 |  |  |  | 19.2 | [6 empty] | _
[8 empty] | m 4.16a; 4,86 |  |  |  | 4.86 | [6 empty] | _
[8 empty] | m 4.16d; 19,2 |  |  |  | 19.2 | [6 empty] | _
[8 empty] | m 4.17a; 4,86 |  |  |  | 4.86 | [6 empty] | _
[8 empty] | m 4.17d; 19,2 |  |  |  | 19.2 | [6 empty] | _
[8 empty] | m 4.18a; 4,86 |  |  |  | 4.86 | [6 empty] | _
[8 empty] | m 4.18d; 19,2 |  |  |  | 19.2 | [6 empty] | _
[8 empty] | m 4.19a; 4,86 |  |  |  | 4.86 | [6 empty] | _
[8 empty] | m 4.19d; 19,2 |  |  |  | 19.2 | [6 empty] | _
[8 empty] | m 4.20a; 4,86 |  |  |  | 4.86 | [6 empty] | _
[8 empty] | m 4.20d; 19,2 |  |  |  | 19.2 | [6 empty] | _
[8 empty] | m 4.21a; 4,86 |  |  |  | 4.86 | [6 empty] | _
[8 empty] | m 4.21d; 19,2 |  |  |  | 19.2 | [6 empty] | _
[8 empty] | m 4.22a; 4,86 |  |  |  | 4.86 | [6 empty] | _
[8 empty] | m 4.22d; 19,2 |  |  |  | 19.2 | [6 empty] | _
[8 empty] | m 4.25; 3,49 |  |  |  | 3.49 | [6 empty] | _
[5 empty] | 148 | SP | 784131017 | Odstranění lepených tapet bez makulatury ze stěn výšky do 3,80 m | m2 | 4079.3205 | 0 | 4079.3205 |  | 0 |  | 0 | 0.00015 | 0.6119 | 21 | 0 | 0 |  | URS 2017/I | 1
[7 empty] | Plný popis: | Odstranění tapet lepených výšky do 3,80 m bez makulatury stěn
[7 empty] | Výkaz výměr: | D.1.1 - Architektonicko stavební řešení, výkres č. 38 - TABULKA MÍSTNOSTÍ - STÁVAJÍCÍ STAV; |  |  |  | 0 | [6 empty] | _
[8 empty] | m 1.04a; (0,6 * 2 + 2,23) * 2,65 |  |  |  | 9.0895 | [6 empty] | _
[8 empty] | m 1.05a; (2,15 * 2 + 2,23) * 2,65 - (0,7 * 2 + 0,8 * 2) * 1,97 |  |  |  | 11.3945 | [6 empty] | _
[8 empty] | m 1.05d; (4,05 + 4,74) * 2 * 2,65 - 0,8 * 1,97 - 3 * 1,615 + (3 + 1,615 * 2) * 0,1 |  |  |  | 40.789 | [6 empty] | _
[8 empty] | m 1.06a; (2,15 * 2 + 2,23) * 2,65 - (0,7 * 2 + 0,8 * 2) * 1,97 |  |  |  | 11.3945 | [6 empty] | _
[8 empty] | m 1.06d; (4,05 + 4,74) * 2 * 2,65 - 0,8 * 1,97 - 3 * 1,615 + (3 + 1,615 * 2) * 0,1 |  |  |  | 40.789 | [6 empty] | _
[8 empty] | m 1.07a; (2,15 * 2 + 2,23) * 2,65 - (0,7 * 2 + 0,8 * 2) * 1,97 |  |  |  | 11.3945 | [6 empty] | _
[8 empty] | m 1.07d; (4,05 + 4,74) * 2 * 2,65 - 0,8 * 1,97 - 3 * 1,615 + (3 + 1,615 * 2) * 0,1 |  |  |  | 40.789 | [6 empty] | _
[8 empty] | m 1.08a; (2,15 * 2 + 2,23) * 2,65 - (0,7 * 2 + 0,8 * 2) * 1,97 |  |  |  | 11.3945 | [6 empty] | _
[8 empty] | m 1.08d; (4,05 + 4,74) * 2 * 2,65 - 0,8 * 1,97 - 3 * 1,615 + (3 + 1,615 * 2) * 0,1 |  |  |  | 40.789 | [6 empty] | _
[8 empty] | m 1.09a; (2,15 * 2 + 2,23) * 2,65 - (0,7 * 2 + 0,8 * 2) * 1,97 |  |  |  | 11.3945 | [6 empty] | _
[8 empty] | m 1.09d; (4,05 + 4,74) * 2 * 2,65 - 0,8 * 1,97 - 3 * 1,615 + (3 + 1,615 * 2) * 0,1 |  |  |  | 40.789 | [6 empty] | _
[8 empty] | m 1.10a; (2,15 * 2 + 2,23) * 2,65 - (0,7 * 2 + 0,8 * 2) * 1,97 |  |  |  | 11.3945 | [6 empty] | _
[8 empty] | m 1.10d; (4,05 + 4,74) * 2 * 2,65 - 0,8 * 1,97 - 3 * 1,615 + (3 + 1,615 * 2) * 0,1 |  |  |  | 40.789 | [6 empty] | _
[8 empty] | m 1.11a; (2,15 * 2 + 2,23) * 2,65 - (0,7 * 2 + 0,8 * 2) * 1,97 |  |  |  | 11.3945 | [6 empty] | _
[8 empty] | m 1.11d; (4,05 + 4,74) * 2 * 2,65 - 0,8 * 1,97 - 3 * 1,615 + (3 + 1,615 * 2) * 0,1 |  |  |  | 40.789 | [6 empty] | _
[8 empty] | m 1.12a; (2,15 * 2 + 2,23) * 2,65 - (0,7 * 2 + 0,8 * 2) * 1,97 |  |  |  | 11.3945 | [6 empty] | _
[8 empty] | m 1.12d; (4,05 + 4,74) * 2 * 2,65 - 0,8 * 1,97 - 3 * 1,615 + (3 + 1,615 * 2) * 0,1 |  |  |  | 40.789 | [6 empty] | _
[8 empty] | m 1.13a; (2,15 * 2 + 2,23) * 2,65 - (0,7 * 2 + 0,8 * 2) * 1,97 |  |  |  | 11.3945 | [6 empty] | _
[8 empty] | m 1.13d; (4,05 + 4,74) * 2 * 2,65 - 0,8 * 1,97 - 3 * 1,615 + (3 + 1,615 * 2) * 0,1 |  |  |  | 40.789 | [6 empty] | _
[8 empty] | m 1.14a; (2,15 * 2 + 2,23) * 2,65 - (0,7 * 2 + 0,8 * 2) * 1,97 |  |  |  | 11.3945 | [6 empty] | _
[8 empty] | m 1.14d; (4,05 + 4,74) * 2 * 2,65 - 0,8 * 1,97 - 3 * 1,615 + (3 + 1,615 * 2) * 0,1 |  |  |  | 40.789 | [6 empty] | _
[8 empty] | m 1.15a; (2,15 * 2 + 2,23) * 2,65 - (0,7 * 2 + 0,8 * 2) * 1,97 |  |  |  | 11.3945 | [6 empty] | _
[8 empty] | m 1.15d; (4,05 + 4,74) * 2 * 2,65 - 0,8 * 1,97 - 3 * 1,615 + (3 + 1,615 * 2) * 0,1 |  |  |  | 40.789 | [6 empty] | _
[8 empty] | m 1.16a; (2,15 * 2 + 2,23) * 2,65 - (0,7 * 2 + 0,8 * 2) * 1,97 |  |  |  | 11.3945 | [6 empty] | _
[8 empty] | m 1.16d; (4,05 + 4,74) * 2 * 2,65 - 0,8 * 1,97 - 3 * 1,615 + (3 + 1,615 * 2) * 0,1 |  |  |  | 40.789 | [6 empty] | _
[8 empty] | m 1.17a; (2,15 * 2 + 2,23) * 2,65 - (0,7 * 2 + 0,8 * 2) * 1,97 |  |  |  | 11.3945 | [6 empty] | _
[8 empty] | m 1.17d; (4,05 + 4,74) * 2 * 2,65 - 0,8 * 1,97 - 3 * 1,615 + (3 + 1,615 * 2) * 0,1 |  |  |  | 40.789 | [6 empty] | _
[8 empty] | m 1.18a; (2,15 * 2 + 2,23) * 2,65 - (0,7 * 2 + 0,8 * 2) * 1,97 |  |  |  | 11.3945 | [6 empty] | _
[8 empty] | m 1.18d; (4,05 + 4,74) * 2 * 2,65 - 0,8 * 1,97 - 3 * 1,615 + (3 + 1,615 * 2) * 0,1 |  |  |  | 40.789 | [6 empty] | _
[8 empty] | m 1.19a; (2,15 * 2 + 2,23) * 2,65 - (0,7 * 2 + 0,8 * 2) * 1,97 |  |  |  | 11.3945 | [6 empty] | _
[8 empty] | m 1.19d; (4,05 + 4,74) * 2 * 2,65 - 0,8 * 1,97 - 3 * 1,615 + (3 + 1,615 * 2) * 0,1 |  |  |  | 40.789 | [6 empty] | _
[8 empty] | m 1.20a; (2,15 * 2 + 2,23) * 2,65 - (0,7 * 2 + 0,8 * 2) * 1,97 |  |  |  | 11.3945 | [6 empty] | _
[8 empty] | m 1.20d; (4,05 + 4,74) * 2 * 2,65 - 0,8 * 1,97 - 3 * 1,615 + (3 + 1,615 * 2) * 0,1 |  |  |  | 40.789 | [6 empty] | _
[8 empty] | m 1.21a; (2,15 * 2 + 2,23) * 2,65 - (0,7 * 2 + 0,8 * 2) * 1,97 |  |  |  | 11.3945 | [6 empty] | _
[8 empty] | m 1.21d; (4,05 + 4,74) * 2 * 2,65 - 0,8 * 1,97 - 3 * 1,615 + (3 + 1,615 * 2) * 0,1 |  |  |  | 40.789 | [6 empty] | _
[8 empty] | m 1.22a; (2,15 * 2 + 2,23) * 2,65 - (0,7 * 2 + 0,8 * 2) * 1,97 |  |  |  | 11.3945 | [6 empty] | _
[8 empty] | m 1.22d; (4,05 + 4,74) * 2 * 2,65 - 0,8 * 1,97 - 3 * 1,615 + (3 + 1,615 * 2) * 0,1 |  |  |  | 40.789 | [6 empty] | _
[8 empty] | m 1.23a; (2,15 * 2 + 2,23) * 2,65 - (0,7 * 2 + 0,8 * 2) * 1,97 |  |  |  | 11.3945 | [6 empty] | _
[8 empty] | m 1.25; (2,85 + 1,225) * 2 * 2,65 - 0,8 * 1,97 - 1,8 * 1,615 + (1,8 + 1,615 * 2) * 0,1 |  |  |  | 17.6175 | [6 empty] | _
[8 empty] | m 2.03; (2,85 + 5,25 + 0,625) * 2 * 2,65 - 0,8 * 1,97 - 1,8 * 1,615 + (1,8 + 1,615 * 2) * 0,1 |  |  |  | 42.2625 | [6 empty] | _
[8 empty] | m 2.04a; (2,15 * 2 + 2,23) * 2,65 - (0,7 * 2 + 0,8 * 2) * 1,97 |  |  |  | 11.3945 | [6 empty] | _
[8 empty] | m 2.04d; (4,05 + 4,74) * 2 * 2,65 - 0,8 * 1,97 - 3 * 1,615 + (3 + 1,615 * 2) * 0,1 |  |  |  | 40.789 | [6 empty] | _
[8 empty] | m 2.05a; (2,15 * 2 + 2,23) * 2,65 - (0,7 * 2 + 0,8 * 2) * 1,97 |  |  |  | 11.3945 | [6 empty] | _
[8 empty] | m 2.05d; (4,05 + 4,74) * 2 * 2,65 - 0,8 * 1,97 - 3 * 1,615 + (3 + 1,615 * 2) * 0,1 |  |  |  | 40.789 | [6 empty] | _
[8 empty] | m 2.07a; (2,15 * 2 + 2,23) * 2,65 - (0,7 * 2 + 0,8 * 2) * 1,97 |  |  |  | 11.3945 | [6 empty] | _
[8 empty] | m 2.07d; (4,05 + 4,74) * 2 * 2,65 - 0,8 * 1,97 - 3 * 1,615 + (3 + 1,615 * 2) * 0,1 |  |  |  | 40.789 | [6 empty] | _
[8 empty] | m 2.08a; (2,15 * 2 + 2,23) * 2,65 - (0,7 * 2 + 0,8 * 2) * 1,97 |  |  |  | 11.3945 | [6 empty] | _
[8 empty] | m 2.08d; (4,05 + 4,74) * 2 * 2,65 - 0,8 * 1,97 - 3 * 1,615 + (3 + 1,615 * 2) * 0,1 |  |  |  | 40.789 | [6 empty] | _
[8 empty] | m 2.09a; (2,15 * 2 + 2,23) * 2,65 - (0,7 * 2 + 0,8 * 2) * 1,97 |  |  |  | 11.3945 | [6 empty] | _
[8 empty] | m 2.09d; (4,05 + 4,74) * 2 * 2,65 - 0,8 * 1,97 - 3 * 1,615 + (3 + 1,615 * 2) * 0,1 |  |  |  | 40.789 | [6 empty] | _
[8 empty] | m 2.10a; (2,15 * 2 + 2,23) * 2,65 - (0,7 * 2 + 0,8 * 2) * 1,97 |  |  |  | 11.3945 | [6 empty] | _
[8 empty] | m 2.10d; (4,05 + 4,74) * 2 * 2,65 - 0,8 * 1,97 - 3 * 1,615 + (3 + 1,615 * 2) * 0,1 |  |  |  | 40.789 | [6 empty] | _
[8 empty] | m 2.11a; (2,15 * 2 + 2,23) * 2,65 - (0,7 * 2 + 0,8 * 2) * 1,97 |  |  |  | 11.3945 | [6 empty] | _
[8 empty] | m 2.11d; (4,05 + 4,74) * 2 * 2,65 - 0,8 * 1,97 - 3 * 1,615 + (3 + 1,615 * 2) * 0,1 |  |  |  | 40.789 | [6 empty] | _
[8 empty] | m 2.12a; (2,15 * 2 + 2,23) * 2,65 - (0,7 * 2 + 0,8 * 2) * 1,97 |  |  |  | 11.3945 | [6 empty] | _
[8 empty] | m 2.12d; (4,05 + 4,74) * 2 * 2,65 - 0,8 * 1,97 - 3 * 1,615 + (3 + 1,615 * 2) * 0,1 |  |  |  | 40.789 | [6 empty] | _
[8 empty] | m 2.13a; (2,15 * 2 + 2,23) * 2,65 - (0,7 * 2 + 0,8 * 2) * 1,97 |  |  |  | 11.3945 | [6 empty] | _
[8 empty] | m 2.13d; (4,05 + 4,74) * 2 * 2,65 - 0,8 * 1,97 - 3 * 1,615 + (3 + 1,615 * 2) * 0,1 |  |  |  | 40.789 | [6 empty] | _
[8 empty] | m 2.14a; (2,15 * 2 + 2,23) * 2,65 - (0,7 * 2 + 0,8 * 2) * 1,97 |  |  |  | 11.3945 | [6 empty] | _
[8 empty] | m 2.14d; (4,05 + 4,74) * 2 * 2,65 - 0,8 * 1,97 - 3 * 1,615 + (3 + 1,615 * 2) * 0,1 |  |  |  | 40.789 | [6 empty] | _
[8 empty] | m 2.15a; (2,15 * 2 + 2,23) * 2,65 - (0,7 * 2 + 0,8 * 2) * 1,97 |  |  |  | 11.3945 | [6 empty] | _
[8 empty] | m 2.15d; (4,05 + 4,74) * 2 * 2,65 - 0,8 * 1,97 - 3 * 1,615 + (3 + 1,615 * 2) * 0,1 |  |  |  | 40.789 | [6 empty] | _
[8 empty] | m 2.16a; (2,15 * 2 + 2,23) * 2,65 - (0,7 * 2 + 0,8 * 2) * 1,97 |  |  |  | 11.3945 | [6 empty] | _
[8 empty] | m 2.16d; (4,05 + 4,74) * 2 * 2,65 - 0,8 * 1,97 - 3 * 1,615 + (3 + 1,615 * 2) * 0,1 |  |  |  | 40.789 | [6 empty] | _
[8 empty] | m 2.17a; (2,15 * 2 + 2,23) * 2,65 - (0,7 * 2 + 0,8 * 2) * 1,97 |  |  |  | 11.3945 | [6 empty] | _
[8 empty] | m 2.17d; (4,05 + 4,74) * 2 * 2,65 - 0,8 * 1,97 - 3 * 1,615 + (3 + 1,615 * 2) * 0,1 |  |  |  | 40.789 | [6 empty] | _
[8 empty] | m 2.18a; (2,15 * 2 + 2,23) * 2,65 - (0,7 * 2 + 0,8 * 2) * 1,97 |  |  |  | 11.3945 | [6 empty] | _
[8 empty] | m 2.18d; (4,05 + 4,74) * 2 * 2,65 - 0,8 * 1,97 - 3 * 1,615 + (3 + 1,615 * 2) * 0,1 |  |  |  | 40.789 | [6 empty] | _
[8 empty] | m 2.19a; (2,15 * 2 + 2,23) * 2,65 - (0,7 * 2 + 0,8 * 2) * 1,97 |  |  |  | 11.3945 | [6 empty] | _
[8 empty] | m 2.19d; (4,05 + 4,74) * 2 * 2,65 - 0,8 * 1,97 - 3 * 1,615 + (3 + 1,615 * 2) * 0,1 |  |  |  | 40.789 | [6 empty] | _
[8 empty] | m 2.20a; (2,15 * 2 + 2,23) * 2,65 - (0,7 * 2 + 0,8 * 2) * 1,97 |  |  |  | 11.3945 | [6 empty] | _
[8 empty] | m 2.20d; (4,05 + 4,74) * 2 * 2,65 - 0,8 * 1,97 - 3 * 1,615 + (3 + 1,615 * 2) * 0,1 |  |  |  | 40.789 | [6 empty] | _
[8 empty] | m 2.21a; (2,15 * 2 + 2,23) * 2,65 - (0,7 * 2 + 0,8 * 2) * 1,97 |  |  |  | 11.3945 | [6 empty] | _
[8 empty] | m 2.21d; (4,05 + 4,74) * 2 * 2,65 - 0,8 * 1,97 - 3 * 1,615 + (3 + 1,615 * 2) * 0,1 |  |  |  | 40.789 | [6 empty] | _
[8 empty] | m 2.22a; (2,15 * 2 + 2,23) * 2,65 - (0,7 * 2 + 0,8 * 2) * 1,97 |  |  |  | 11.3945 | [6 empty] | _
[8 empty] | m 2.22d; (4,05 + 4,74) * 2 * 2,65 - 0,8 * 1,97 - 3 * 1,615 + (3 + 1,615 * 2) * 0,1 |  |  |  | 40.789 | [6 empty] | _
[8 empty] | m 2.25; (2,85 + 1,225) * 2 * 2,65 - 0,8 * 1,97 - 1,8 * 1,615 + (1,8 + 1,615 * 2) * 0,1 |  |  |  | 17.6175 | [6 empty] | _
[8 empty] | m 3.03; (2,85 + 5,25 + 0,625) * 2 * 2,65 - 0,8 * 1,97 - 1,8 * 1,615 + (1,8 + 1,615 * 2) * 0,1 |  |  |  | 42.2625 | [6 empty] | _
[8 empty] | m 3.04a; (2,15 * 2 + 2,23) * 2,65 - (0,7 * 2 + 0,8 * 2) * 1,97 |  |  |  | 11.3945 | [6 empty] | _
[8 empty] | m 3.04d; (4,05 + 4,74) * 2 * 2,65 - 0,8 * 1,97 - 3 * 1,615 + (3 + 1,615 * 2) * 0,1 |  |  |  | 40.789 | [6 empty] | _
[8 empty] | m 3.05a; (2,15 * 2 + 2,23) * 2,65 - (0,7 * 2 + 0,8 * 2) * 1,97 |  |  |  | 11.3945 | [6 empty] | _
[8 empty] | m 3.05d; (4,05 + 4,74) * 2 * 2,65 - 0,8 * 1,97 - 3 * 1,615 + (3 + 1,615 * 2) * 0,1 |  |  |  | 40.789 | [6 empty] | _
[8 empty] | m 3.06a; (2,15 * 2 + 2,23) * 2,65 - (0,7 * 2 + 0,8 * 2) * 1,97 |  |  |  | 11.3945 | [6 empty] | _
[8 empty] | m 3.06d; (4,05 + 4,74) * 2 * 2,65 - 0,8 * 1,97 - 3 * 1,615 + (3 + 1,615 * 2) * 0,1 |  |  |  | 40.789 | [6 empty] | _
[8 empty] | m 3.07a; (2,15 * 2 + 2,23) * 2,65 - (0,7 * 2 + 0,8 * 2) * 1,97 |  |  |  | 11.3945 | [6 empty] | _
[8 empty] | m 3.07d; (4,05 + 4,74) * 2 * 2,65 - 0,8 * 1,97 - 3 * 1,615 + (3 + 1,615 * 2) * 0,1 |  |  |  | 40.789 | [6 empty] | _
[8 empty] | m 3.08a; (2,15 * 2 + 2,23) * 2,65 - (0,7 * 2 + 0,8 * 2) * 1,97 |  |  |  | 11.3945 | [6 empty] | _
[8 empty] | m 3.08d; (4,05 + 4,74) * 2 * 2,65 - 0,8 * 1,97 - 3 * 1,615 + (3 + 1,615 * 2) * 0,1 |  |  |  | 40.789 | [6 empty] | _
[8 empty] | m 3.09a; (2,15 * 2 + 2,23) * 2,65 - (0,7 * 2 + 0,8 * 2) * 1,97 |  |  |  | 11.3945 | [6 empty] | _
[8 empty] | m 3.09d; (4,05 + 4,74) * 2 * 2,65 - 0,8 * 1,97 - 3 * 1,615 + (3 + 1,615 * 2) * 0,1 |  |  |  | 40.789 | [6 empty] | _
[8 empty] | m 3.10a; (2,15 * 2 + 2,23) * 2,65 - (0,7 * 2 + 0,8 * 2) * 1,97 |  |  |  | 11.3945 | [6 empty] | _
[8 empty] | m 3.10d; (4,05 + 4,74) * 2 * 2,65 - 0,8 * 1,97 - 3 * 1,615 + (3 + 1,615 * 2) * 0,1 |  |  |  | 40.789 | [6 empty] | _
[8 empty] | m 3.11a; (2,15 * 2 + 2,23) * 2,65 - (0,7 * 2 + 0,8 * 2) * 1,97 |  |  |  | 11.3945 | [6 empty] | _
[8 empty] | m 3.11d; (4,05 + 4,74) * 2 * 2,65 - 0,8 * 1,97 - 3 * 1,615 + (3 + 1,615 * 2) * 0,1 |  |  |  | 40.789 | [6 empty] | _
[8 empty] | m 3.12a; (2,15 * 2 + 2,23) * 2,65 - (0,7 * 2 + 0,8 * 2) * 1,97 |  |  |  | 11.3945 | [6 empty] | _
[8 empty] | m 3.12d; (4,05 + 4,74) * 2 * 2,65 - 0,8 * 1,97 - 3 * 1,615 + (3 + 1,615 * 2) * 0,1 |  |  |  | 40.789 | [6 empty] | _
[8 empty] | m 3.13a; (2,15 * 2 + 2,23) * 2,65 - (0,7 * 2 + 0,8 * 2) * 1,97 |  |  |  | 11.3945 | [6 empty] | _
[8 empty] | m 3.13d; (4,05 + 4,74) * 2 * 2,65 - 0,8 * 1,97 - 3 * 1,615 + (3 + 1,615 * 2) * 0,1 |  |  |  | 40.789 | [6 empty] | _
[8 empty] | m 3.14a; (2,15 * 2 + 2,23) * 2,65 - (0,7 * 2 + 0,8 * 2) * 1,97 |  |  |  | 11.3945 | [6 empty] | _
[8 empty] | m 3.14d; (4,05 + 4,74) * 2 * 2,65 - 0,8 * 1,97 - 3 * 1,615 + (3 + 1,615 * 2) * 0,1 |  |  |  | 40.789 | [6 empty] | _
[8 empty] | m 3.15a; (2,15 * 2 + 2,23) * 2,65 - (0,7 * 2 + 0,8 * 2) * 1,97 |  |  |  | 11.3945 | [6 empty] | _
[8 empty] | m 3.15d; (4,05 + 4,74) * 2 * 2,65 - 0,8 * 1,97 - 3 * 1,615 + (3 + 1,615 * 2) * 0,1 |  |  |  | 40.789 | [6 empty] | _
[8 empty] | m 3.16a; (2,15 * 2 + 2,23) * 2,65 - (0,7 * 2 + 0,8 * 2) * 1,97 |  |  |  | 11.3945 | [6 empty] | _
[8 empty] | m 3.16d; (4,05 + 4,74) * 2 * 2,65 - 0,8 * 1,97 - 3 * 1,615 + (3 + 1,615 * 2) * 0,1 |  |  |  | 40.789 | [6 empty] | _
[8 empty] | m 3.17a; (2,15 * 2 + 2,23) * 2,65 - (0,7 * 2 + 0,8 * 2) * 1,97 |  |  |  | 11.3945 | [6 empty] | _
[8 empty] | m 3.17d; (4,05 + 4,74) * 2 * 2,65 - 0,8 * 1,97 - 3 * 1,615 + (3 + 1,615 * 2) * 0,1 |  |  |  | 40.789 | [6 empty] | _
[8 empty] | m 3.18a; (2,15 * 2 + 2,23) * 2,65 - (0,7 * 2 + 0,8 * 2) * 1,97 |  |  |  | 11.3945 | [6 empty] | _
[8 empty] | m 3.18d; (4,05 + 4,74) * 2 * 2,65 - 0,8 * 1,97 - 3 * 1,615 + (3 + 1,615 * 2) * 0,1 |  |  |  | 40.789 | [6 empty] | _
[8 empty] | m 3.19a; (2,15 * 2 + 2,23) * 2,65 - (0,7 * 2 + 0,8 * 2) * 1,97 |  |  |  | 11.3945 | [6 empty] | _
[8 empty] | m 3.19d; (4,05 + 4,74) * 2 * 2,65 - 0,8 * 1,97 - 3 * 1,615 + (3 + 1,615 * 2) * 0,1 |  |  |  | 40.789 | [6 empty] | _
[8 empty] | m 3.20a; (2,15 * 2 + 2,23) * 2,65 - (0,7 * 2 + 0,8 * 2) * 1,97 |  |  |  | 11.3945 | [6 empty] | _
[8 empty] | m 3.20d; (4,05 + 4,74) * 2 * 2,65 - 0,8 * 1,97 - 3 * 1,615 + (3 + 1,615 * 2) * 0,1 |  |  |  | 40.789 | [6 empty] | _
[8 empty] | m 3.21a; (2,15 * 2 + 2,23) * 2,65 - (0,7 * 2 + 0,8 * 2) * 1,97 |  |  |  | 11.3945 | [6 empty] | _
[8 empty] | m 3.21d; (4,05 + 4,74) * 2 * 2,65 - 0,8 * 1,97 - 3 * 1,615 + (3 + 1,615 * 2) * 0,1 |  |  |  | 40.789 | [6 empty] | _
[8 empty] | m 3.22a; (2,15 * 2 + 2,23) * 2,65 - (0,7 * 2 + 0,8 * 2) * 1,97 |  |  |  | 11.3945 | [6 empty] | _
[8 empty] | m 3.22d; (4,05 + 4,74) * 2 * 2,65 - 0,8 * 1,97 - 3 * 1,615 + (3 + 1,615 * 2) * 0,1 |  |  |  | 40.789 | [6 empty] | _
[8 empty] | m 3.25; (2,85 + 1,225) * 2 * 2,65 - 0,8 * 1,97 - 1,8 * 1,615 + (1,8 + 1,615 * 2) * 0,1 |  |  |  | 17.6175 | [6 empty] | _
[8 empty] | m 4.03; (2,85 + 5,25 + 0,625) * 2 * 2,65 - 0,8 * 1,97 - 1,8 * 1,615 + (1,8 + 1,615 * 2) * 0,1 |  |  |  | 42.2625 | [6 empty] | _
[8 empty] | m 4.04a; (2,15 * 2 + 2,23) * 2,65 - (0,7 * 2 + 0,8 * 2) * 1,97 |  |  |  | 11.3945 | [6 empty] | _
[8 empty] | m 4.04d; (4,05 + 4,74) * 2 * 2,65 - 0,8 * 1,97 - 3 * 1,615 + (3 + 1,615 * 2) * 0,1 |  |  |  | 40.789 | [6 empty] | _
[8 empty] | m 4.05a; (2,15 * 2 + 2,23) * 2,65 - (0,7 * 2 + 0,8 * 2) * 1,97 |  |  |  | 11.3945 | [6 empty] | _
[8 empty] | m 4.05d; (4,05 + 4,74) * 2 * 2,65 - 0,8 * 1,97 - 3 * 1,615 + (3 + 1,615 * 2) * 0,1 |  |  |  | 40.789 | [6 empty] | _
[8 empty] | m 4.06a; (2,15 * 2 + 2,23) * 2,65 - (0,7 * 2 + 0,8 * 2) * 1,97 |  |  |  | 11.3945 | [6 empty] | _
[8 empty] | m 4.06d; (4,05 + 4,74) * 2 * 2,65 - 0,8 * 1,97 - 3 * 1,615 + (3 + 1,615 * 2) * 0,1 |  |  |  | 40.789 | [6 empty] | _
[8 empty] | m 4.07a; (2,15 * 2 + 2,23) * 2,65 - (0,7 * 2 + 0,8 * 2) * 1,97 |  |  |  | 11.3945 | [6 empty] | _
[8 empty] | m 4.07d; (4,05 + 4,74) * 2 * 2,65 - 0,8 * 1,97 - 3 * 1,615 + (3 + 1,615 * 2) * 0,1 |  |  |  | 40.789 | [6 empty] | _
[8 empty] | m 4.08a; (2,15 * 2 + 2,23) * 2,65 - (0,7 * 2 + 0,8 * 2) * 1,97 |  |  |  | 11.3945 | [6 empty] | _
[8 empty] | m 4.08d; (4,05 + 4,74) * 2 * 2,65 - 0,8 * 1,97 - 3 * 1,615 + (3 + 1,615 * 2) * 0,1 |  |  |  | 40.789 | [6 empty] | _
[8 empty] | m 4.09a; (2,15 * 2 + 2,23) * 2,65 - (0,7 * 2 + 0,8 * 2) * 1,97 |  |  |  | 11.3945 | [6 empty] | _
[8 empty] | m 4.09d; (4,05 + 4,74) * 2 * 2,65 - 0,8 * 1,97 - 3 * 1,615 + (3 + 1,615 * 2) * 0,1 |  |  |  | 40.789 | [6 empty] | _
[8 empty] | m 4.10a; (2,15 * 2 + 2,23) * 2,65 - (0,7 * 2 + 0,8 * 2) * 1,97 |  |  |  | 11.3945 | [6 empty] | _
[8 empty] | m 4.10d; (4,05 + 4,74) * 2 * 2,65 - 0,8 * 1,97 - 3 * 1,615 + (3 + 1,615 * 2) * 0,1 |  |  |  | 40.789 | [6 empty] | _
[8 empty] | m 4.11a; (2,15 * 2 + 2,23) * 2,65 - (0,7 * 2 + 0,8 * 2) * 1,97 |  |  |  | 11.3945 | [6 empty] | _
[8 empty] | m 4.11d; (4,05 + 4,74) * 2 * 2,65 - 0,8 * 1,97 - 3 * 1,615 + (3 + 1,615 * 2) * 0,1 |  |  |  | 40.789 | [6 empty] | _
[8 empty] | m 4.12a; (2,15 * 2 + 2,23) * 2,65 - (0,7 * 2 + 0,8 * 2) * 1,97 |  |  |  | 11.3945 | [6 empty] | _
[8 empty] | m 4.12d; (4,05 + 4,74) * 2 * 2,65 - 0,8 * 1,97 - 3 * 1,615 + (3 + 1,615 * 2) * 0,1 |  |  |  | 40.789 | [6 empty] | _
[8 empty] | m 4.13a; (2,15 * 2 + 2,23) * 2,65 - (0,7 * 2 + 0,8 * 2) * 1,97 |  |  |  | 11.3945 | [6 empty] | _
[8 empty] | m 4.13d; (4,05 + 4,74) * 2 * 2,65 - 0,8 * 1,97 - 3 * 1,615 + (3 + 1,615 * 2) * 0,1 |  |  |  | 40.789 | [6 empty] | _
[8 empty] | m 4.14a; (2,15 * 2 + 2,23) * 2,65 - (0,7 * 2 + 0,8 * 2) * 1,97 |  |  |  | 11.3945 | [6 empty] | _
[8 empty] | m 4.14d; (4,05 + 4,74) * 2 * 2,65 - 0,8 * 1,97 - 3 * 1,615 + (3 + 1,615 * 2) * 0,1 |  |  |  | 40.789 | [6 empty] | _
[8 empty] | m 4.15a; (2,15 * 2 + 2,23) * 2,65 - (0,7 * 2 + 0,8 * 2) * 1,97 |  |  |  | 11.3945 | [6 empty] | _
[8 empty] | m 4.15d; (4,05 + 4,74) * 2 * 2,65 - 0,8 * 1,97 - 3 * 1,615 + (3 + 1,615 * 2) * 0,1 |  |  |  | 40.789 | [6 empty] | _
[8 empty] | m 4.16a; (2,15 * 2 + 2,23) * 2,65 - (0,7 * 2 + 0,8 * 2) * 1,97 |  |  |  | 11.3945 | [6 empty] | _
[8 empty] | m 4.16d; (4,05 + 4,74) * 2 * 2,65 - 0,8 * 1,97 - 3 * 1,615 + (3 + 1,615 * 2) * 0,1 |  |  |  | 40.789 | [6 empty] | _
[8 empty] | m 4.17a; (2,15 * 2 + 2,23) * 2,65 - (0,7 * 2 + 0,8 * 2) * 1,97 |  |  |  | 11.3945 | [6 empty] | _
[8 empty] | m 4.17d; (4,05 + 4,74) * 2 * 2,65 - 0,8 * 1,97 - 3 * 1,615 + (3 + 1,615 * 2) * 0,1 |  |  |  | 40.789 | [6 empty] | _
[8 empty] | m 4.18a; (2,15 * 2 + 2,23) * 2,65 - (0,7 * 2 + 0,8 * 2) * 1,97 |  |  |  | 11.3945 | [6 empty] | _
[8 empty] | m 4.18d; (4,05 + 4,74) * 2 * 2,65 - 0,8 * 1,97 - 3 * 1,615 + (3 + 1,615 * 2) * 0,1 |  |  |  | 40.789 | [6 empty] | _
[8 empty] | m 4.19a; (2,15 * 2 + 2,23) * 2,65 - (0,7 * 2 + 0,8 * 2) * 1,97 |  |  |  | 11.3945 | [6 empty] | _
[8 empty] | m 4.19d; (4,05 + 4,74) * 2 * 2,65 - 0,8 * 1,97 - 3 * 1,615 + (3 + 1,615 * 2) * 0,1 |  |  |  | 40.789 | [6 empty] | _
[8 empty] | m 4.20a; (2,15 * 2 + 2,23) * 2,65 - (0,7 * 2 + 0,8 * 2) * 1,97 |  |  |  | 11.3945 | [6 empty] | _
[8 empty] | m 4.20d; (4,05 + 4,74) * 2 * 2,65 - 0,8 * 1,97 - 3 * 1,615 + (3 + 1,615 * 2) * 0,1 |  |  |  | 40.789 | [6 empty] | _
[8 empty] | m 4.21a; (2,15 * 2 + 2,23) * 2,65 - (0,7 * 2 + 0,8 * 2) * 1,97 |  |  |  | 11.3945 | [6 empty] | _
[8 empty] | m 4.21d; (4,05 + 4,74) * 2 * 2,65 - 0,8 * 1,97 - 3 * 1,615 + (3 + 1,615 * 2) * 0,1 |  |  |  | 40.789 | [6 empty] | _
[8 empty] | m 4.22a; (2,15 * 2 + 2,23) * 2,65 - (0,7 * 2 + 0,8 * 2) * 1,97 |  |  |  | 11.3945 | [6 empty] | _
[8 empty] | m 4.22d; (4,05 + 4,74) * 2 * 2,65 - 0,8 * 1,97 - 3 * 1,615 + (3 + 1,615 * 2) * 0,1 |  |  |  | 40.789 | [6 empty] | _
[8 empty] | m 4.25; (2,85 + 1,225) * 2 * 2,65 - 0,8 * 1,97 - 1,8 * 1,615 + (1,8 + 1,615 * 2) * 0,1 |  |  |  | 17.6175 | [6 empty] | _
[5 empty] | 149 | SP | 784111011 | Obroušení podkladu omítnutého v místnostech výšky do 3,80 m | m2 | 10656.2293 | 0 | 10656.2293 |  | 0 |  | 0 | 0.00015 | 1.5984 | 21 | 0 | 0 |  | URS 2017/I | 1
[7 empty] | Plný popis: | Obroušení podkladu omítky v místnostech výšky do 3,80 m
[7 empty] | Výkaz výměr: | D.1.1 - Architektonicko stavební řešení, D.1.1.a – TECHNICKÁ ZPRÁVA; |  |  |  | 0 | [6 empty] | _
[8 empty] | D.1.1 - Architektonicko stavební řešení, NOVÝ STAV; |  |  |  | 0 | [6 empty] | _
[8 empty] | D.1.1 - Architektonicko stavební řešení, výkres č. 39 - TABULKA MÍSTNOSTÍ - NOVÝ STAV; |  |  |  | 0 | [6 empty] | _
[8 empty] | odstranění maleb, očištění po odstranění tapet, obkladů a nátěrů; |  |  |  | 0 | [6 empty] | _
[8 empty] | stěny + stropy; |  |  |  | 0 | [6 empty] | _
[8 empty] | m 1.01a; (2,275 + 2,23) * 2,65 + 5,14 |  |  |  | 17.0783 | [6 empty] | _
[8 empty] | m 1.01b; 1,13 * 2,65 - 0,7 * 1,97 |  |  |  | 1.6155 | [6 empty] | _
[8 empty] | m 1.01c; 1,28 * 2,65 - 0,7 * 1,97 |  |  |  | 2.013 | [6 empty] | _
[8 empty] | m 1.01d; (4,05 + 2,94 + 0,08 + 0,625) * 2 * 2,65 + 11,24 - (0,7 * 2 + 0,8) * 1,97 - 3 * 1,615 + (3 + 1,615 * 2) * 0,1 |  |  |  | 43.4675 | [6 empty] | _
[8 empty] | m 1.02b; (4,05 + 4,74) * 2 * 2,65 + 1,82 - 0,7 * 2 * 1,97 |  |  |  | 45.649 | [6 empty] | _
[8 empty] | m 1.02c; (4,05 + 4,74) * 2 * 2,65 + 1,04 - 0,7 * 1,97 |  |  |  | 46.248 | [6 empty] | _
[8 empty] | m 1.03; (2,85 + 5,25 + 0,625) * 2 * 2,65 + 14,3 - 0,8 * 1,97 - 1,8 * 1,615 + (1,8 + 1,615 * 2) * 0,1 |  |  |  | 56.5625 | [6 empty] | _
[8 empty] | m 1.04b; (1,3 + 0,05) * 2,65 - 0,7 * 1,97 |  |  |  | 2.1985 | [6 empty] | _
[8 empty] | m 1.04c; (1,85 + 0,05 + 1,28 + 0,05) * 2,65 - 0,7 * 1,97 |  |  |  | 7.1805 | [6 empty] | _
[8 empty] | m 1.05a; (2,15 * 2 + 2,23) * 2,65 + 4,86 - (0,7 * 2 + 0,8 * 2) * 1,97 |  |  |  | 16.2545 | [6 empty] | _
[8 empty] | m 1.05b; (1,3 + 0,05) * 2,65 - 0,7 * 1,97 |  |  |  | 2.1985 | [6 empty] | _
[8 empty] | m 1.05c; (1,85 + 0,05 + 1,28 + 0,05) * 2,65 - 0,7 * 1,97 |  |  |  | 7.1805 | [6 empty] | _
[8 empty] | m 1.05d; (4,05 + 4,74) * 2 * 2,65 + 19,2 - 0,8 * 1,97 - 3 * 1,615 + (3 + 1,615 * 2) * 0,1 |  |  |  | 59.989 | [6 empty] | _
[8 empty] | m 1.06a; (2,15 * 2 + 2,23) * 2,65 + 4,86 - (0,7 * 2 + 0,8 * 2) * 1,97 |  |  |  | 16.2545 | [6 empty] | _
[8 empty] | m 1.06b; (1,3 + 0,05) * 2,65 - 0,7 * 1,97 |  |  |  | 2.1985 | [6 empty] | _
[8 empty] | m 1.06c; (1,85 + 0,05 + 1,28 + 0,05) * 2,65 - 0,7 * 1,97 |  |  |  | 7.1805 | [6 empty] | _
[8 empty] | m 1.06d; (4,05 + 4,74) * 2 * 2,65 + 19,2 - 0,8 * 1,97 - 3 * 1,615 + (3 + 1,615 * 2) * 0,1 |  |  |  | 59.989 | [6 empty] | _
[8 empty] | m 1.07a; (2,15 * 2 + 2,23) * 2,65 + 4,86 - (0,7 * 2 + 0,8 * 2) * 1,97 |  |  |  | 16.2545 | [6 empty] | _
[8 empty] | m 1.07b; (1,3 + 0,05) * 2,65 - 0,7 * 1,97 |  |  |  | 2.1985 | [6 empty] | _
[8 empty] | m 1.07c; (1,85 + 0,05 + 1,28 + 0,05) * 2,65 - 0,7 * 1,97 |  |  |  | 7.1805 | [6 empty] | _
[8 empty] | m 1.07d; (4,05 + 4,74) * 2 * 2,65 + 19,2 - 0,8 * 1,97 - 3 * 1,615 + (3 + 1,615 * 2) * 0,1 |  |  |  | 59.989 | [6 empty] | _
[8 empty] | m 1.08a; (2,15 * 2 + 2,23) * 2,65 + 4,86 - (0,7 * 2 + 0,8 * 2) * 1,97 |  |  |  | 16.2545 | [6 empty] | _
[8 empty] | m 1.08b; (1,3 + 0,05) * 2,65 - 0,7 * 1,97 |  |  |  | 2.1985 | [6 empty] | _
[8 empty] | m 1.08c; (1,85 + 0,05 + 1,28 + 0,05) * 2,65 - 0,7 * 1,97 |  |  |  | 7.1805 | [6 empty] | _
[8 empty] | m 1.08d; (4,05 + 4,74) * 2 * 2,65 + 19,2 - 0,8 * 1,97 - 3 * 1,615 + (3 + 1,615 * 2) * 0,1 |  |  |  | 59.989 | [6 empty] | _
[8 empty] | m 1.09a; (2,15 * 2 + 2,23) * 2,65 + 4,86 - (0,7 * 2 + 0,8 * 2) * 1,97 |  |  |  | 16.2545 | [6 empty] | _
[8 empty] | m 1.09b; (1,3 + 0,05) * 2,65 - 0,7 * 1,97 |  |  |  | 2.1985 | [6 empty] | _
[8 empty] | m 1.09c; (1,85 + 0,05 + 1,28 + 0,05) * 2,65 - 0,7 * 1,97 |  |  |  | 7.1805 | [6 empty] | _
[8 empty] | m 1.09d; (4,05 + 4,74) * 2 * 2,65 + 19,2 - 0,8 * 1,97 - 3 * 1,615 + (3 + 1,615 * 2) * 0,1 |  |  |  | 59.989 | [6 empty] | _
[8 empty] | m 1.10a; (2,15 * 2 + 2,23) * 2,65 + 4,86 - (0,7 * 2 + 0,8 * 2) * 1,97 |  |  |  | 16.2545 | [6 empty] | _
[8 empty] | m 1.10b; (1,3 + 0,05) * 2,65 - 0,7 * 1,97 |  |  |  | 2.1985 | [6 empty] | _
[8 empty] | m 1.10c; (1,85 + 0,05 + 1,28 + 0,05) * 2,65 - 0,7 * 1,97 |  |  |  | 7.1805 | [6 empty] | _
[8 empty] | m 1.10d; (4,05 + 4,74) * 2 * 2,65 + 19,2 - 0,8 * 1,97 - 3 * 1,615 + (3 + 1,615 * 2) * 0,1 |  |  |  | 59.989 | [6 empty] | _
[8 empty] | m 1.11a; (2,15 * 2 + 2,23) * 2,65 + 4,86 - (0,7 * 2 + 0,8 * 2) * 1,97 |  |  |  | 16.2545 | [6 empty] | _
[8 empty] | m 1.11b; (1,3 + 0,05) * 2,65 - 0,7 * 1,97 |  |  |  | 2.1985 | [6 empty] | _
[8 empty] | m 1.11c; (1,85 + 0,05 + 1,28 + 0,05) * 2,65 - 0,7 * 1,97 |  |  |  | 7.1805 | [6 empty] | _
[8 empty] | m 1.11d; (4,05 + 4,74) * 2 * 2,65 + 19,2 - 0,8 * 1,97 - 3 * 1,615 + (3 + 1,615 * 2) * 0,1 |  |  |  | 59.989 | [6 empty] | _
[8 empty] | m 1.12a; (2,15 * 2 + 2,23) * 2,65 + 4,86 - (0,7 * 2 + 0,8 * 2) * 1,97 |  |  |  | 16.2545 | [6 empty] | _
[8 empty] | m 1.12b; (1,3 + 0,05) * 2,65 - 0,7 * 1,97 |  |  |  | 2.1985 | [6 empty] | _
[8 empty] | m 1.12c; (1,85 + 0,05 + 1,28 + 0,05) * 2,65 - 0,7 * 1,97 |  |  |  | 7.1805 | [6 empty] | _
[8 empty] | m 1.12d; (4,05 + 4,74) * 2 * 2,65 + 19,2 - 0,8 * 1,97 - 3 * 1,615 + (3 + 1,615 * 2) * 0,1 |  |  |  | 59.989 | [6 empty] | _
[8 empty] | m 1.13a; (2,15 * 2 + 2,23) * 2,65 + 4,86 - (0,7 * 2 + 0,8 * 2) * 1,97 |  |  |  | 16.2545 | [6 empty] | _
[8 empty] | m 1.13b; (1,3 + 0,05) * 2,65 - 0,7 * 1,97 |  |  |  | 2.1985 | [6 empty] | _
[8 empty] | m 1.13c; (1,85 + 0,05 + 1,28 + 0,05) * 2,65 - 0,7 * 1,97 |  |  |  | 7.1805 | [6 empty] | _
[8 empty] | m 1.13d; (4,05 + 4,74) * 2 * 2,65 + 19,2 - 0,8 * 1,97 - 3 * 1,615 + (3 + 1,615 * 2) * 0,1 |  |  |  | 59.989 | [6 empty] | _
[8 empty] | m 1.14a; (2,15 * 2 + 2,23) * 2,65 + 4,86 - (0,7 * 2 + 0,8 * 2) * 1,97 |  |  |  | 16.2545 | [6 empty] | _
[8 empty] | m 1.14b; (1,3 + 0,05) * 2,65 - 0,7 * 1,97 |  |  |  | 2.1985 | [6 empty] | _
[8 empty] | m 1.14c; (1,85 + 0,05 + 1,28 + 0,05) * 2,65 - 0,7 * 1,97 |  |  |  | 7.1805 | [6 empty] | _
[8 empty] | m 1.14d; (4,05 + 4,74) * 2 * 2,65 + 19,2 - 0,8 * 1,97 - 3 * 1,615 + (3 + 1,615 * 2) * 0,1 |  |  |  | 59.989 | [6 empty] | _
[8 empty] | m 1.15a; (2,15 * 2 + 2,23) * 2,65 + 4,86 - (0,7 * 2 + 0,8 * 2) * 1,97 |  |  |  | 16.2545 | [6 empty] | _
[8 empty] | m 1.15b; (1,3 + 0,05) * 2,65 - 0,7 * 1,97 |  |  |  | 2.1985 | [6 empty] | _
[8 empty] | m 1.15c; (1,85 + 0,05 + 1,28 + 0,05) * 2,65 - 0,7 * 1,97 |  |  |  | 7.1805 | [6 empty] | _
[8 empty] | m 1.15d; (4,05 + 4,74) * 2 * 2,65 + 19,2 - 0,8 * 1,97 - 3 * 1,615 + (3 + 1,615 * 2) * 0,1 |  |  |  | 59.989 | [6 empty] | _
[8 empty] | m 1.16a; (2,15 * 2 + 2,23) * 2,65 + 4,86 - (0,7 * 2 + 0,8 * 2) * 1,97 |  |  |  | 16.2545 | [6 empty] | _
[8 empty] | m 1.16b; (1,3 + 0,05) * 2,65 - 0,7 * 1,97 |  |  |  | 2.1985 | [6 empty] | _
[8 empty] | m 1.16c; (1,85 + 0,05 + 1,28 + 0,05) * 2,65 - 0,7 * 1,97 |  |  |  | 7.1805 | [6 empty] | _
[8 empty] | m 1.16d; (4,05 + 4,74) * 2 * 2,65 + 19,2 - 0,8 * 1,97 - 3 * 1,615 + (3 + 1,615 * 2) * 0,1 |  |  |  | 59.989 | [6 empty] | _
[8 empty] | m 1.17a; (2,15 * 2 + 2,23) * 2,65 + 4,86 - (0,7 * 2 + 0,8 * 2) * 1,97 |  |  |  | 16.2545 | [6 empty] | _
[8 empty] | m 1.17b; (1,3 + 0,05) * 2,65 - 0,7 * 1,97 |  |  |  | 2.1985 | [6 empty] | _
[8 empty] | m 1.17c; (1,85 + 0,05 + 1,28 + 0,05) * 2,65 - 0,7 * 1,97 |  |  |  | 7.1805 | [6 empty] | _
[8 empty] | m 1.17d; (4,05 + 4,74) * 2 * 2,65 + 19,2 - 0,8 * 1,97 - 3 * 1,615 + (3 + 1,615 * 2) * 0,1 |  |  |  | 59.989 | [6 empty] | _
[8 empty] | m 1.18a; (2,15 * 2 + 2,23) * 2,65 + 4,86 - (0,7 * 2 + 0,8 * 2) * 1,97 |  |  |  | 16.2545 | [6 empty] | _
[8 empty] | m 1.18b; (1,3 + 0,05) * 2,65 - 0,7 * 1,97 |  |  |  | 2.1985 | [6 empty] | _
[8 empty] | m 1.18c; (1,85 + 0,05 + 1,28 + 0,05) * 2,65 - 0,7 * 1,97 |  |  |  | 7.1805 | [6 empty] | _
[8 empty] | m 1.18d; (4,05 + 4,74) * 2 * 2,65 + 19,2 - 0,8 * 1,97 - 3 * 1,615 + (3 + 1,615 * 2) * 0,1 |  |  |  | 59.989 | [6 empty] | _
[8 empty] | m 1.19a; (2,15 * 2 + 2,23) * 2,65 + 4,86 - (0,7 * 2 + 0,8 * 2) * 1,97 |  |  |  | 16.2545 | [6 empty] | _
[8 empty] | m 1.19b; (1,3 + 0,05) * 2,65 - 0,7 * 1,97 |  |  |  | 2.1985 | [6 empty] | _
[8 empty] | m 1.19c; (1,85 + 0,05 + 1,28 + 0,05) * 2,65 - 0,7 * 1,97 |  |  |  | 7.1805 | [6 empty] | _
[8 empty] | m 1.19d; (4,05 + 4,74) * 2 * 2,65 + 19,2 - 0,8 * 1,97 - 3 * 1,615 + (3 + 1,615 * 2) * 0,1 |  |  |  | 59.989 | [6 empty] | _
[8 empty] | m 1.20a; (2,15 * 2 + 2,23) * 2,65 + 4,86 - (0,7 * 2 + 0,8 * 2) * 1,97 |  |  |  | 16.2545 | [6 empty] | _
[8 empty] | m 1.20b; (1,3 + 0,05) * 2,65 - 0,7 * 1,97 |  |  |  | 2.1985 | [6 empty] | _
[8 empty] | m 1.20c; (1,85 + 0,05 + 1,28 + 0,05) * 2,65 - 0,7 * 1,97 |  |  |  | 7.1805 | [6 empty] | _
[8 empty] | m 1.20d; (4,05 + 4,74) * 2 * 2,65 + 19,2 - 0,8 * 1,97 - 3 * 1,615 + (3 + 1,615 * 2) * 0,1 |  |  |  | 59.989 | [6 empty] | _
[8 empty] | m 1.21a; (2,15 * 2 + 2,23) * 2,65 + 4,86 - (0,7 * 2 + 0,8 * 2) * 1,97 |  |  |  | 16.2545 | [6 empty] | _
[8 empty] | m 1.21b; (1,3 + 0,05) * 2,65 - 0,7 * 1,97 |  |  |  | 2.1985 | [6 empty] | _
[8 empty] | m 1.21c; (1,85 + 0,05 + 1,28 + 0,05) * 2,65 - 0,7 * 1,97 |  |  |  | 7.1805 | [6 empty] | _
[8 empty] | m 1.21d; (4,05 + 4,74) * 2 * 2,65 + 19,2 - 0,8 * 1,97 - 3 * 1,615 + (3 + 1,615 * 2) * 0,1 |  |  |  | 59.989 | [6 empty] | _
[8 empty] | m 1.22a; (2,15 * 2 + 2,23) * 2,65 + 4,86 - (0,7 * 2 + 0,8 * 2) * 1,97 |  |  |  | 16.2545 | [6 empty] | _
[8 empty] | m 1.22b; (1,3 + 0,05) * 2,65 - 0,7 * 1,97 |  |  |  | 2.1985 | [6 empty] | _
[8 empty] | m 1.22c; (1,85 + 0,05 + 1,28 + 0,05) * 2,65 - 0,7 * 1,97 |  |  |  | 7.1805 | [6 empty] | _
[8 empty] | m 1.22d; (4,05 + 4,74) * 2 * 2,65 + 19,2 - 0,8 * 1,97 - 3 * 1,615 + (3 + 1,615 * 2) * 0,1 |  |  |  | 59.989 | [6 empty] | _
[8 empty] | m 1.23a; (2,15 * 2 + 2,23) * 2,65 + 4,74 - (0,7 * 2 + 0,8 * 2) * 1,97 |  |  |  | 16.1345 | [6 empty] | _
[8 empty] | m 1.23b; (1,3 + 0,05) * 2,65 - 0,7 * 1,97 |  |  |  | 2.1985 | [6 empty] | _
[8 empty] | m 1.23c; (1,85 + 0,05 + 1,28 + 0,05) * 2,65 - 0,7 * 1,97 |  |  |  | 7.1805 | [6 empty] | _
[8 empty] | m 1.24a; (2,85 + 3,27) * 2 * 2,65 + 9,38 - 0,8 * 2 * 1,97 |  |  |  | 38.664 | [6 empty] | _
[8 empty] | m 1.24b; (2,85 + 1,9) * 2 * 2,65 + 4,77 - 0,8 * 1,97 - 2,1 * 1,615 + (2,1 + 1,615 * 2) * 0,1 |  |  |  | 25.5105 | [6 empty] | _
[8 empty] | m 1.25; (2,85 + 1,225) * 2 * 2,65 + 3,49 - 0,8 * 1,97 - 1,8 * 1,615 + (1,8 + 1,615 * 2) * 0,1 |  |  |  | 21.1075 | [6 empty] | _
[8 empty] | m 1.27; (2,85 + 5,25 + 0,625) * 2 * 2,65 + 15,24 - 0,8 * 3 * 1,97 |  |  |  | 56.7545 | [6 empty] | _
[8 empty] | m 1.28; (47,85 * 2 + 2,25 * 3) * 2,65 + 111,34 - (0,8 * 21 + 1,45 * 4) * 1,97 |  |  |  | 338.3105 | [6 empty] | _
[8 empty] | m 1.29; (7,25 + 2,25) * 2 * 2,65 + 16,68 - (1,45 * 2 + 0,8 * 3 + 1,95 * 1) * 1,97 |  |  |  | 52.7475 | [6 empty] | _
[8 empty] | m 2.01; (4,05 + 5,25 + 0,625) * 2 * 2,65 + 20,03 - 0,8 * 1,97 - 3 * 1,615 + (3 + 1,615 * 2) * 0,1 |  |  |  | 66.8345 | [6 empty] | _
[8 empty] | m 2.02b; (4,05 + 4,74) * 2 * 2,65 + 1,82 - 0,7 * 2 * 1,97 |  |  |  | 45.649 | [6 empty] | _
[8 empty] | m 2.02c; (4,05 + 4,74) * 2 * 2,65 + 1,04 - 0,7 * 1,97 |  |  |  | 46.248 | [6 empty] | _
[8 empty] | m 2.03; (2,85 + 5,25 + 0,625) * 2 * 2,65 + 14,3 - 0,8 * 1,97 - 1,8 * 1,615 + (1,8 + 1,615 * 2) * 0,1 |  |  |  | 56.5625 | [6 empty] | _
[8 empty] | m 2.04a; (2,15 * 2 + 2,23) * 2,65 + 4,86 - (0,7 * 2 + 0,8 * 2) * 1,97 |  |  |  | 16.2545 | [6 empty] | _
[8 empty] | m 2.04b; (1,3 + 0,05) * 2,65 - 0,7 * 1,97 |  |  |  | 2.1985 | [6 empty] | _
[8 empty] | m 2.04c; (1,85 + 0,05 + 1,28 + 0,05) * 2,65 - 0,7 * 1,97 |  |  |  | 7.1805 | [6 empty] | _
[8 empty] | m 2.04d; (4,05 + 4,74) * 2 * 2,65 + 19,2 - 0,8 * 1,97 - 3 * 1,615 + (3 + 1,615 * 2) * 0,1 |  |  |  | 59.989 | [6 empty] | _
[8 empty] | m 2.05a; (2,15 * 2 + 2,23) * 2,65 + 4,86 - (0,7 * 2 + 0,8 * 2) * 1,97 |  |  |  | 16.2545 | [6 empty] | _
[8 empty] | m 2.05b; (1,3 + 0,05) * 2,65 - 0,7 * 1,97 |  |  |  | 2.1985 | [6 empty] | _
[8 empty] | m 2.05c; (1,85 + 0,05 + 1,28 + 0,05) * 2,65 - 0,7 * 1,97 |  |  |  | 7.1805 | [6 empty] | _
[8 empty] | m 2.05d; (4,05 + 4,74) * 2 * 2,65 + 19,2 - 0,8 * 1,97 - 3 * 1,615 + (3 + 1,615 * 2) * 0,1 |  |  |  | 59.989 | [6 empty] | _
[8 empty] | m 2.06b; (1,3 + 0,05) * 2,65 - 0,7 * 1,97 |  |  |  | 2.1985 | [6 empty] | _
[8 empty] | m 2.06c; (1,85 + 0,05 + 1,28 + 0,05) * 2,65 - 0,7 * 1,97 |  |  |  | 7.1805 | [6 empty] | _
[8 empty] | m 2.07a; (2,15 * 2 + 2,23) * 2,65 + 4,86 - (0,7 * 2 + 0,8 * 2) * 1,97 |  |  |  | 16.2545 | [6 empty] | _
[8 empty] | m 2.07b; (1,3 + 0,05) * 2,65 - 0,7 * 1,97 |  |  |  | 2.1985 | [6 empty] | _
[8 empty] | m 2.07c; (1,85 + 0,05 + 1,28 + 0,05) * 2,65 - 0,7 * 1,97 |  |  |  | 7.1805 | [6 empty] | _
[8 empty] | m 2.07d; (4,05 + 4,74) * 2 * 2,65 + 19,2 - 0,8 * 1,97 - 3 * 1,615 + (3 + 1,615 * 2) * 0,1 |  |  |  | 59.989 | [6 empty] | _
[8 empty] | m 2.08a; (2,15 * 2 + 2,23) * 2,65 + 4,86 - (0,7 * 2 + 0,8 * 2) * 1,97 |  |  |  | 16.2545 | [6 empty] | _
[8 empty] | m 2.08b; (1,3 + 0,05) * 2,65 - 0,7 * 1,97 |  |  |  | 2.1985 | [6 empty] | _
[8 empty] | m 2.08c; (1,85 + 0,05 + 1,28 + 0,05) * 2,65 - 0,7 * 1,97 |  |  |  | 7.1805 | [6 empty] | _
[8 empty] | m 2.08d; (4,05 + 4,74) * 2 * 2,65 + 19,2 - 0,8 * 1,97 - 3 * 1,615 + (3 + 1,615 * 2) * 0,1 |  |  |  | 59.989 | [6 empty] | _
[8 empty] | m 2.09a; (2,15 * 2 + 2,23) * 2,65 + 4,86 - (0,7 * 2 + 0,8 * 2) * 1,97 |  |  |  | 16.2545 | [6 empty] | _
[8 empty] | m 2.09b; (1,3 + 0,05) * 2,65 - 0,7 * 1,97 |  |  |  | 2.1985 | [6 empty] | _
[8 empty] | m 2.09c; (1,85 + 0,05 + 1,28 + 0,05) * 2,65 - 0,7 * 1,97 |  |  |  | 7.1805 | [6 empty] | _
[8 empty] | m 2.09d; (4,05 + 4,74) * 2 * 2,65 + 19,2 - 0,8 * 1,97 - 3 * 1,615 + (3 + 1,615 * 2) * 0,1 |  |  |  | 59.989 | [6 empty] | _
[8 empty] | m 2.10a; (2,15 * 2 + 2,23) * 2,65 + 4,86 - (0,7 * 2 + 0,8 * 2) * 1,97 |  |  |  | 16.2545 | [6 empty] | _
[8 empty] | m 2.10b; (1,3 + 0,05) * 2,65 - 0,7 * 1,97 |  |  |  | 2.1985 | [6 empty] | _
[8 empty] | m 2.10c; (1,85 + 0,05 + 1,28 + 0,05) * 2,65 - 0,7 * 1,97 |  |  |  | 7.1805 | [6 empty] | _
[8 empty] | m 2.10d; (4,05 + 4,74) * 2 * 2,65 + 19,2 - 0,8 * 1,97 - 3 * 1,615 + (3 + 1,615 * 2) * 0,1 |  |  |  | 59.989 | [6 empty] | _
[8 empty] | m 2.11a; (2,15 * 2 + 2,23) * 2,65 + 4,86 - (0,7 * 2 + 0,8 * 2) * 1,97 |  |  |  | 16.2545 | [6 empty] | _
[8 empty] | m 2.11b; (1,3 + 0,05) * 2,65 - 0,7 * 1,97 |  |  |  | 2.1985 | [6 empty] | _
[8 empty] | m 2.11c; (1,85 + 0,05 + 1,28 + 0,05) * 2,65 - 0,7 * 1,97 |  |  |  | 7.1805 | [6 empty] | _
[8 empty] | m 2.11d; (4,05 + 4,74) * 2 * 2,65 + 19,2 - 0,8 * 1,97 - 3 * 1,615 + (3 + 1,615 * 2) * 0,1 |  |  |  | 59.989 | [6 empty] | _
[8 empty] | m 2.12a; (2,15 * 2 + 2,23) * 2,65 + 4,86 - (0,7 * 2 + 0,8 * 2) * 1,97 |  |  |  | 16.2545 | [6 empty] | _
[8 empty] | m 2.12b; (1,3 + 0,05) * 2,65 - 0,7 * 1,97 |  |  |  | 2.1985 | [6 empty] | _
[8 empty] | m 2.12c; (1,85 + 0,05 + 1,28 + 0,05) * 2,65 - 0,7 * 1,97 |  |  |  | 7.1805 | [6 empty] | _
[8 empty] | m 2.12d; (4,05 + 4,74) * 2 * 2,65 + 19,2 - 0,8 * 1,97 - 3 * 1,615 + (3 + 1,615 * 2) * 0,1 |  |  |  | 59.989 | [6 empty] | _
[8 empty] | m 2.13a; (2,15 * 2 + 2,23) * 2,65 + 4,86 - (0,7 * 2 + 0,8 * 2) * 1,97 |  |  |  | 16.2545 | [6 empty] | _
[8 empty] | m 2.13b; (1,3 + 0,05) * 2,65 - 0,7 * 1,97 |  |  |  | 2.1985 | [6 empty] | _
[8 empty] | m 2.13c; (1,85 + 0,05 + 1,28 + 0,05) * 2,65 - 0,7 * 1,97 |  |  |  | 7.1805 | [6 empty] | _
[8 empty] | m 2.13d; (4,05 + 4,74) * 2 * 2,65 + 19,2 - 0,8 * 1,97 - 3 * 1,615 + (3 + 1,615 * 2) * 0,1 |  |  |  | 59.989 | [6 empty] | _
[8 empty] | m 2.14a; (2,15 * 2 + 2,23) * 2,65 + 4,86 - (0,7 * 2 + 0,8 * 2) * 1,97 |  |  |  | 16.2545 | [6 empty] | _
[8 empty] | m 2.14b; (1,3 + 0,05) * 2,65 - 0,7 * 1,97 |  |  |  | 2.1985 | [6 empty] | _
[8 empty] | m 2.14c; (1,85 + 0,05 + 1,28 + 0,05) * 2,65 - 0,7 * 1,97 |  |  |  | 7.1805 | [6 empty] | _
[8 empty] | m 2.14d; (4,05 + 4,74) * 2 * 2,65 + 19,2 - 0,8 * 1,97 - 3 * 1,615 + (3 + 1,615 * 2) * 0,1 |  |  |  | 59.989 | [6 empty] | _
[8 empty] | m 2.15a; (2,15 * 2 + 2,23) * 2,65 + 4,86 - (0,7 * 2 + 0,8 * 2) * 1,97 |  |  |  | 16.2545 | [6 empty] | _
[8 empty] | m 2.15b; (1,3 + 0,05) * 2,65 - 0,7 * 1,97 |  |  |  | 2.1985 | [6 empty] | _
[8 empty] | m 2.15c; (1,85 + 0,05 + 1,28 + 0,05) * 2,65 - 0,7 * 1,97 |  |  |  | 7.1805 | [6 empty] | _
[8 empty] | m 2.15d; (4,05 + 4,74) * 2 * 2,65 + 19,2 - 0,8 * 1,97 - 3 * 1,615 + (3 + 1,615 * 2) * 0,1 |  |  |  | 59.989 | [6 empty] | _
[8 empty] | m 2.16a; (2,15 * 2 + 2,23) * 2,65 + 4,86 - (0,7 * 2 + 0,8 * 2) * 1,97 |  |  |  | 16.2545 | [6 empty] | _
[8 empty] | m 2.16b; (1,3 + 0,05) * 2,65 - 0,7 * 1,97 |  |  |  | 2.1985 | [6 empty] | _
[8 empty] | m 2.16c; (1,85 + 0,05 + 1,28 + 0,05) * 2,65 - 0,7 * 1,97 |  |  |  | 7.1805 | [6 empty] | _
[8 empty] | m 2.16d; (4,05 + 4,74) * 2 * 2,65 + 19,2 - 0,8 * 1,97 - 3 * 1,615 + (3 + 1,615 * 2) * 0,1 |  |  |  | 59.989 | [6 empty] | _
[8 empty] | m 2.17a; (2,15 * 2 + 2,23) * 2,65 + 4,86 - (0,7 * 2 + 0,8 * 2) * 1,97 |  |  |  | 16.2545 | [6 empty] | _
[8 empty] | m 2.17b; (1,3 + 0,05) * 2,65 - 0,7 * 1,97 |  |  |  | 2.1985 | [6 empty] | _
[8 empty] | m 2.17c; (1,85 + 0,05 + 1,28 + 0,05) * 2,65 - 0,7 * 1,97 |  |  |  | 7.1805 | [6 empty] | _
[8 empty] | m 2.17d; (4,05 + 4,74) * 2 * 2,65 + 19,2 - 0,8 * 1,97 - 3 * 1,615 + (3 + 1,615 * 2) * 0,1 |  |  |  | 59.989 | [6 empty] | _
[8 empty] | m 2.18a; (2,15 * 2 + 2,23) * 2,65 + 4,86 - (0,7 * 2 + 0,8 * 2) * 1,97 |  |  |  | 16.2545 | [6 empty] | _
[8 empty] | m 2.18b; (1,3 + 0,05) * 2,65 - 0,7 * 1,97 |  |  |  | 2.1985 | [6 empty] | _
[8 empty] | m 2.18c; (1,85 + 0,05 + 1,28 + 0,05) * 2,65 - 0,7 * 1,97 |  |  |  | 7.1805 | [6 empty] | _
[8 empty] | m 2.18d; (4,05 + 4,74) * 2 * 2,65 + 19,2 - 0,8 * 1,97 - 3 * 1,615 + (3 + 1,615 * 2) * 0,1 |  |  |  | 59.989 | [6 empty] | _
[8 empty] | m 2.19a; (2,15 * 2 + 2,23) * 2,65 + 4,86 - (0,7 * 2 + 0,8 * 2) * 1,97 |  |  |  | 16.2545 | [6 empty] | _
[8 empty] | m 2.19b; (1,3 + 0,05) * 2,65 - 0,7 * 1,97 |  |  |  | 2.1985 | [6 empty] | _
[8 empty] | m 2.19c; (1,85 + 0,05 + 1,28 + 0,05) * 2,65 - 0,7 * 1,97 |  |  |  | 7.1805 | [6 empty] | _
[8 empty] | m 2.19d; (4,05 + 4,74) * 2 * 2,65 + 19,2 - 0,8 * 1,97 - 3 * 1,615 + (3 + 1,615 * 2) * 0,1 |  |  |  | 59.989 | [6 empty] | _
[8 empty] | m 2.20a; (2,15 * 2 + 2,23) * 2,65 + 4,86 - (0,7 * 2 + 0,8 * 2) * 1,97 |  |  |  | 16.2545 | [6 empty] | _
[8 empty] | m 2.20b; (1,3 + 0,05) * 2,65 - 0,7 * 1,97 |  |  |  | 2.1985 | [6 empty] | _
[8 empty] | m 2.20c; (1,85 + 0,05 + 1,28 + 0,05) * 2,65 - 0,7 * 1,97 |  |  |  | 7.1805 | [6 empty] | _
[8 empty] | m 2.20d; (4,05 + 4,74) * 2 * 2,65 + 19,2 - 0,8 * 1,97 - 3 * 1,615 + (3 + 1,615 * 2) * 0,1 |  |  |  | 59.989 | [6 empty] | _
[8 empty] | m 2.21a; (2,15 * 2 + 2,23) * 2,65 + 4,86 - (0,7 * 2 + 0,8 * 2) * 1,97 |  |  |  | 16.2545 | [6 empty] | _
[8 empty] | m 2.21b; (1,3 + 0,05) * 2,65 - 0,7 * 1,97 |  |  |  | 2.1985 | [6 empty] | _
[8 empty] | m 2.21c; (1,85 + 0,05 + 1,28 + 0,05) * 2,65 - 0,7 * 1,97 |  |  |  | 7.1805 | [6 empty] | _
[8 empty] | m 2.21d; (4,05 + 4,74) * 2 * 2,65 + 19,2 - 0,8 * 1,97 - 3 * 1,615 + (3 + 1,615 * 2) * 0,1 |  |  |  | 59.989 | [6 empty] | _
[8 empty] | m 2.22a; (2,15 * 2 + 2,23) * 2,65 + 4,86 - (0,7 * 2 + 0,8 * 2) * 1,97 |  |  |  | 16.2545 | [6 empty] | _
[8 empty] | m 2.22b; (1,3 + 0,05) * 2,65 - 0,7 * 1,97 |  |  |  | 2.1985 | [6 empty] | _
[8 empty] | m 2.22c; (1,85 + 0,05 + 1,28 + 0,05) * 2,65 - 0,7 * 1,97 |  |  |  | 7.1805 | [6 empty] | _
[8 empty] | m 2.22d; (4,05 + 4,74) * 2 * 2,65 + 19,2 - 0,8 * 1,97 - 3 * 1,615 + (3 + 1,615 * 2) * 0,1 |  |  |  | 59.989 | [6 empty] | _
[8 empty] | m 2.23b; (1,3 + 0,05) * 2,65 - 0,7 * 1,97 |  |  |  | 2.1985 | [6 empty] | _
[8 empty] | m 2.23c; (1,85 + 0,05 + 1,28 + 0,05) * 2,65 - 0,7 * 1,97 |  |  |  | 7.1805 | [6 empty] | _
[8 empty] | m 2.23d; (4,05 + 4,32 + 0,8) * 2 * 2,65 + 16,86 - 0,8 * 1,97 - 3 * 1,615 + (3 + 1,615 * 2) * 0,1 |  |  |  | 59.663 | [6 empty] | _
[8 empty] | m 2.24a; (2,85 + 3,27) * 2 * 2,65 + 9,38 - 0,8 * 2 * 1,97 |  |  |  | 38.664 | [6 empty] | _
[8 empty] | m 2.24b; (2,85 + 1,9) * 2 * 2,65 + 4,77 - 0,8 * 1,97 - 2,1 * 1,615 + (2,1 + 1,615 * 2) * 0,1 |  |  |  | 25.5105 | [6 empty] | _
[8 empty] | m 2.25; (2,85 + 1,225) * 2 * 2,65 + 3,49 - 0,8 * 1,97 - 1,8 * 1,615 + (1,8 + 1,615 * 2) * 0,1 |  |  |  | 21.1075 | [6 empty] | _
[8 empty] | m 2.27; (2,85 + 5,25 + 0,625) * 2 * 2,65 + 15,24 - 0,8 * 3 * 1,97 |  |  |  | 56.7545 | [6 empty] | _
[8 empty] | m 2.28; (53,85 + 2,25) * 2 * 2,65 + 123,92 - (0,8 * 24 + 1,45 * 2) * 1,97 |  |  |  | 377.713 | [6 empty] | _
[8 empty] | m 3.01; (4,05 + 5,25 + 0,625) * 2 * 2,65 + 20,03 - 0,8 * 1,97 - 3 * 1,615 + (3 + 1,615 * 2) * 0,1 |  |  |  | 66.8345 | [6 empty] | _
[8 empty] | m 3.02b; (4,05 + 4,74) * 2 * 2,65 + 1,82 - 0,7 * 2 * 1,97 |  |  |  | 45.649 | [6 empty] | _
[8 empty] | m 3.02c; (4,05 + 4,74) * 2 * 2,65 + 1,04 - 0,7 * 1,97 |  |  |  | 46.248 | [6 empty] | _
[8 empty] | m 3.03; (2,85 + 5,25 + 0,625) * 2 * 2,65 + 14,3 - 0,8 * 1,97 - 1,8 * 1,615 + (1,8 + 1,615 * 2) * 0,1 |  |  |  | 56.5625 | [6 empty] | _
[8 empty] | m 3.04a; (2,15 * 2 + 2,23) * 2,65 + 4,86 - (0,7 * 2 + 0,8 * 2) * 1,97 |  |  |  | 16.2545 | [6 empty] | _
[8 empty] | m 3.04b; (1,3 + 0,05) * 2,65 - 0,7 * 1,97 |  |  |  | 2.1985 | [6 empty] | _
[8 empty] | m 3.04c; (1,85 + 0,05 + 1,28 + 0,05) * 2,65 - 0,7 * 1,97 |  |  |  | 7.1805 | [6 empty] | _
[8 empty] | m 3.04d; (4,05 + 4,74) * 2 * 2,65 + 19,2 - 0,8 * 1,97 - 3 * 1,615 + (3 + 1,615 * 2) * 0,1 |  |  |  | 59.989 | [6 empty] | _
[8 empty] | m 3.05a; (2,15 * 2 + 2,23) * 2,65 + 4,86 - (0,7 * 2 + 0,8 * 2) * 1,97 |  |  |  | 16.2545 | [6 empty] | _
[8 empty] | m 3.05b; (1,3 + 0,05) * 2,65 - 0,7 * 1,97 |  |  |  | 2.1985 | [6 empty] | _
[8 empty] | m 3.05c; (1,85 + 0,05 + 1,28 + 0,05) * 2,65 - 0,7 * 1,97 |  |  |  | 7.1805 | [6 empty] | _
[8 empty] | m 3.05d; (4,05 + 4,74) * 2 * 2,65 + 19,2 - 0,8 * 1,97 - 3 * 1,615 + (3 + 1,615 * 2) * 0,1 |  |  |  | 59.989 | [6 empty] | _
[8 empty] | m 3.06a; (2,15 * 2 + 2,23) * 2,65 + 4,86 - (0,7 * 2 + 0,8 * 2) * 1,97 |  |  |  | 16.2545 | [6 empty] | _
[8 empty] | m 3.06b; (1,3 + 0,05) * 2,65 - 0,7 * 1,97 |  |  |  | 2.1985 | [6 empty] | _
[8 empty] | m 3.06c; (1,85 + 0,05 + 1,28 + 0,05) * 2,65 - 0,7 * 1,97 |  |  |  | 7.1805 | [6 empty] | _
[8 empty] | m 3.06d; (4,05 + 4,74) * 2 * 2,65 + 19,2 - 0,8 * 1,97 - 3 * 1,615 + (3 + 1,615 * 2) * 0,1 |  |  |  | 59.989 | [6 empty] | _
[8 empty] | m 3.07a; (2,15 * 2 + 2,23) * 2,65 + 4,86 - (0,7 * 2 + 0,8 * 2) * 1,97 |  |  |  | 16.2545 | [6 empty] | _
[8 empty] | m 3.07b; (1,3 + 0,05) * 2,65 - 0,7 * 1,97 |  |  |  | 2.1985 | [6 empty] | _
[8 empty] | m 3.07c; (1,85 + 0,05 + 1,28 + 0,05) * 2,65 - 0,7 * 1,97 |  |  |  | 7.1805 | [6 empty] | _
[8 empty] | m 3.07d; (4,05 + 4,74) * 2 * 2,65 + 19,2 - 0,8 * 1,97 - 3 * 1,615 + (3 + 1,615 * 2) * 0,1 |  |  |  | 59.989 | [6 empty] | _
[8 empty] | m 3.08a; (2,15 * 2 + 2,23) * 2,65 + 4,86 - (0,7 * 2 + 0,8 * 2) * 1,97 |  |  |  | 16.2545 | [6 empty] | _
[8 empty] | m 3.08b; (1,3 + 0,05) * 2,65 - 0,7 * 1,97 |  |  |  | 2.1985 | [6 empty] | _
[8 empty] | m 3.08c; (1,85 + 0,05 + 1,28 + 0,05) * 2,65 - 0,7 * 1,97 |  |  |  | 7.1805 | [6 empty] | _
[8 empty] | m 3.08d; (4,05 + 4,74) * 2 * 2,65 + 19,2 - 0,8 * 1,97 - 3 * 1,615 + (3 + 1,615 * 2) * 0,1 |  |  |  | 59.989 | [6 empty] | _
[8 empty] | m 3.09a; (2,15 * 2 + 2,23) * 2,65 + 4,86 - (0,7 * 2 + 0,8 * 2) * 1,97 |  |  |  | 16.2545 | [6 empty] | _
[8 empty] | m 3.09b; (1,3 + 0,05) * 2,65 - 0,7 * 1,97 |  |  |  | 2.1985 | [6 empty] | _
[8 empty] | m 3.09c; (1,85 + 0,05 + 1,28 + 0,05) * 2,65 - 0,7 * 1,97 |  |  |  | 7.1805 | [6 empty] | _
[8 empty] | m 3.09d; (4,05 + 4,74) * 2 * 2,65 + 19,2 - 0,8 * 1,97 - 3 * 1,615 + (3 + 1,615 * 2) * 0,1 |  |  |  | 59.989 | [6 empty] | _
[8 empty] | m 3.10a; (2,15 * 2 + 2,23) * 2,65 + 4,86 - (0,7 * 2 + 0,8 * 2) * 1,97 |  |  |  | 16.2545 | [6 empty] | _
[8 empty] | m 3.10b; (1,3 + 0,05) * 2,65 - 0,7 * 1,97 |  |  |  | 2.1985 | [6 empty] | _
[8 empty] | m 3.10c; (1,85 + 0,05 + 1,28 + 0,05) * 2,65 - 0,7 * 1,97 |  |  |  | 7.1805 | [6 empty] | _
[8 empty] | m 3.10d; (4,05 + 4,74) * 2 * 2,65 + 19,2 - 0,8 * 1,97 - 3 * 1,615 + (3 + 1,615 * 2) * 0,1 |  |  |  | 59.989 | [6 empty] | _
[8 empty] | m 3.11a; (2,15 * 2 + 2,23) * 2,65 + 4,86 - (0,7 * 2 + 0,8 * 2) * 1,97 |  |  |  | 16.2545 | [6 empty] | _
[8 empty] | m 3.11b; (1,3 + 0,05) * 2,65 - 0,7 * 1,97 |  |  |  | 2.1985 | [6 empty] | _
[8 empty] | m 3.11c; (1,85 + 0,05 + 1,28 + 0,05) * 2,65 - 0,7 * 1,97 |  |  |  | 7.1805 | [6 empty] | _
[8 empty] | m 3.11d; (4,05 + 4,74) * 2 * 2,65 + 19,2 - 0,8 * 1,97 - 3 * 1,615 + (3 + 1,615 * 2) * 0,1 |  |  |  | 59.989 | [6 empty] | _
[8 empty] | m 3.12a; (2,15 * 2 + 2,23) * 2,65 + 4,86 - (0,7 * 2 + 0,8 * 2) * 1,97 |  |  |  | 16.2545 | [6 empty] | _
[8 empty] | m 3.12b; (1,3 + 0,05) * 2,65 - 0,7 * 1,97 |  |  |  | 2.1985 | [6 empty] | _
[8 empty] | m 3.12c; (1,85 + 0,05 + 1,28 + 0,05) * 2,65 - 0,7 * 1,97 |  |  |  | 7.1805 | [6 empty] | _
[8 empty] | m 3.12d; (4,05 + 4,74) * 2 * 2,65 + 19,2 - 0,8 * 1,97 - 3 * 1,615 + (3 + 1,615 * 2) * 0,1 |  |  |  | 59.989 | [6 empty] | _
[8 empty] | m 3.13a; (2,15 * 2 + 2,23) * 2,65 + 4,86 - (0,7 * 2 + 0,8 * 2) * 1,97 |  |  |  | 16.2545 | [6 empty] | _
[8 empty] | m 3.13b; (1,3 + 0,05) * 2,65 - 0,7 * 1,97 |  |  |  | 2.1985 | [6 empty] | _
[8 empty] | m 3.13c; (1,85 + 0,05 + 1,28 + 0,05) * 2,65 - 0,7 * 1,97 |  |  |  | 7.1805 | [6 empty] | _
[8 empty] | m 3.13d; (4,05 + 4,74) * 2 * 2,65 + 19,2 - 0,8 * 1,97 - 3 * 1,615 + (3 + 1,615 * 2) * 0,1 |  |  |  | 59.989 | [6 empty] | _
[8 empty] | m 3.14a; (2,15 * 2 + 2,23) * 2,65 + 4,86 - (0,7 * 2 + 0,8 * 2) * 1,97 |  |  |  | 16.2545 | [6 empty] | _
[8 empty] | m 3.14b; (1,3 + 0,05) * 2,65 - 0,7 * 1,97 |  |  |  | 2.1985 | [6 empty] | _
[8 empty] | m 3.14c; (1,85 + 0,05 + 1,28 + 0,05) * 2,65 - 0,7 * 1,97 |  |  |  | 7.1805 | [6 empty] | _
[8 empty] | m 3.14d; (4,05 + 4,74) * 2 * 2,65 + 19,2 - 0,8 * 1,97 - 3 * 1,615 + (3 + 1,615 * 2) * 0,1 |  |  |  | 59.989 | [6 empty] | _
[8 empty] | m 3.15a; (2,15 * 2 + 2,23) * 2,65 + 4,86 - (0,7 * 2 + 0,8 * 2) * 1,97 |  |  |  | 16.2545 | [6 empty] | _
[8 empty] | m 3.15b; (1,3 + 0,05) * 2,65 - 0,7 * 1,97 |  |  |  | 2.1985 | [6 empty] | _
[8 empty] | m 3.15c; (1,85 + 0,05 + 1,28 + 0,05) * 2,65 - 0,7 * 1,97 |  |  |  | 7.1805 | [6 empty] | _
[8 empty] | m 3.15d; (4,05 + 4,74) * 2 * 2,65 + 19,2 - 0,8 * 1,97 - 3 * 1,615 + (3 + 1,615 * 2) * 0,1 |  |  |  | 59.989 | [6 empty] | _
[8 empty] | m 3.16a; (2,15 * 2 + 2,23) * 2,65 + 4,86 - (0,7 * 2 + 0,8 * 2) * 1,97 |  |  |  | 16.2545 | [6 empty] | _
[8 empty] | m 3.16b; (1,3 + 0,05) * 2,65 - 0,7 * 1,97 |  |  |  | 2.1985 | [6 empty] | _
[8 empty] | m 3.16c; (1,85 + 0,05 + 1,28 + 0,05) * 2,65 - 0,7 * 1,97 |  |  |  | 7.1805 | [6 empty] | _
[8 empty] | m 3.16d; (4,05 + 4,74) * 2 * 2,65 + 19,2 - 0,8 * 1,97 - 3 * 1,615 + (3 + 1,615 * 2) * 0,1 |  |  |  | 59.989 | [6 empty] | _
[8 empty] | m 3.17a; (2,15 * 2 + 2,23) * 2,65 + 4,86 - (0,7 * 2 + 0,8 * 2) * 1,97 |  |  |  | 16.2545 | [6 empty] | _
[8 empty] | m 3.17b; (1,3 + 0,05) * 2,65 - 0,7 * 1,97 |  |  |  | 2.1985 | [6 empty] | _
[8 empty] | m 3.17c; (1,85 + 0,05 + 1,28 + 0,05) * 2,65 - 0,7 * 1,97 |  |  |  | 7.1805 | [6 empty] | _
[8 empty] | m 3.17d; (4,05 + 4,74) * 2 * 2,65 + 19,2 - 0,8 * 1,97 - 3 * 1,615 + (3 + 1,615 * 2) * 0,1 |  |  |  | 59.989 | [6 empty] | _
[8 empty] | m 3.18a; (2,15 * 2 + 2,23) * 2,65 + 4,86 - (0,7 * 2 + 0,8 * 2) * 1,97 |  |  |  | 16.2545 | [6 empty] | _
[8 empty] | m 3.18b; (1,3 + 0,05) * 2,65 - 0,7 * 1,97 |  |  |  | 2.1985 | [6 empty] | _
[8 empty] | m 3.18c; (1,85 + 0,05 + 1,28 + 0,05) * 2,65 - 0,7 * 1,97 |  |  |  | 7.1805 | [6 empty] | _
[8 empty] | m 3.18d; (4,05 + 4,74) * 2 * 2,65 + 19,2 - 0,8 * 1,97 - 3 * 1,615 + (3 + 1,615 * 2) * 0,1 |  |  |  | 59.989 | [6 empty] | _
[8 empty] | m 3.19a; (2,15 * 2 + 2,23) * 2,65 + 4,86 - (0,7 * 2 + 0,8 * 2) * 1,97 |  |  |  | 16.2545 | [6 empty] | _
[8 empty] | m 3.19b; (1,3 + 0,05) * 2,65 - 0,7 * 1,97 |  |  |  | 2.1985 | [6 empty] | _
[8 empty] | m 3.19c; (1,85 + 0,05 + 1,28 + 0,05) * 2,65 - 0,7 * 1,97 |  |  |  | 7.1805 | [6 empty] | _
[8 empty] | m 3.19d; (4,05 + 4,74) * 2 * 2,65 + 19,2 - 0,8 * 1,97 - 3 * 1,615 + (3 + 1,615 * 2) * 0,1 |  |  |  | 59.989 | [6 empty] | _
[8 empty] | m 3.20a; (2,15 * 2 + 2,23) * 2,65 + 4,86 - (0,7 * 2 + 0,8 * 2) * 1,97 |  |  |  | 16.2545 | [6 empty] | _
[8 empty] | m 3.20b; (1,3 + 0,05) * 2,65 - 0,7 * 1,97 |  |  |  | 2.1985 | [6 empty] | _
[8 empty] | m 3.20c; (1,85 + 0,05 + 1,28 + 0,05) * 2,65 - 0,7 * 1,97 |  |  |  | 7.1805 | [6 empty] | _
[8 empty] | m 3.20d; (4,05 + 4,74) * 2 * 2,65 + 19,2 - 0,8 * 1,97 - 3 * 1,615 + (3 + 1,615 * 2) * 0,1 |  |  |  | 59.989 | [6 empty] | _
[8 empty] | m 3.21a; (2,15 * 2 + 2,23) * 2,65 + 4,86 - (0,7 * 2 + 0,8 * 2) * 1,97 |  |  |  | 16.2545 | [6 empty] | _
[8 empty] | m 3.21b; (1,3 + 0,05) * 2,65 - 0,7 * 1,97 |  |  |  | 2.1985 | [6 empty] | _
[8 empty] | m 3.21c; (1,85 + 0,05 + 1,28 + 0,05) * 2,65 - 0,7 * 1,97 |  |  |  | 7.1805 | [6 empty] | _
[8 empty] | m 3.21d; (4,05 + 4,74) * 2 * 2,65 + 19,2 - 0,8 * 1,97 - 3 * 1,615 + (3 + 1,615 * 2) * 0,1 |  |  |  | 59.989 | [6 empty] | _
[8 empty] | m 3.22a; (2,15 * 2 + 2,23) * 2,65 + 4,86 - (0,7 * 2 + 0,8 * 2) * 1,97 |  |  |  | 16.2545 | [6 empty] | _
[8 empty] | m 3.22b; (1,3 + 0,05) * 2,65 - 0,7 * 1,97 |  |  |  | 2.1985 | [6 empty] | _
[8 empty] | m 3.22c; (1,85 + 0,05 + 1,28 + 0,05) * 2,65 - 0,7 * 1,97 |  |  |  | 7.1805 | [6 empty] | _
[8 empty] | m 3.22d; (4,05 + 4,74) * 2 * 2,65 + 19,2 - 0,8 * 1,97 - 3 * 1,615 + (3 + 1,615 * 2) * 0,1 |  |  |  | 59.989 | [6 empty] | _
[8 empty] | m 3.23b; (1,3 + 0,05) * 2,65 - 0,7 * 1,97 |  |  |  | 2.1985 | [6 empty] | _
[8 empty] | m 3.23c; (1,85 + 0,05 + 1,28 + 0,05) * 2,65 - 0,7 * 1,97 |  |  |  | 7.1805 | [6 empty] | _
[8 empty] | m 3.23d; (4,05 + 4,32 + 0,8) * 2 * 2,65 + 16,86 - 0,8 * 1,97 - 3 * 1,615 + (3 + 1,615 * 2) * 0,1 |  |  |  | 59.663 | [6 empty] | _
[8 empty] | m 3.24a; (2,85 + 3,27) * 2 * 2,65 + 9,38 - 0,8 * 2 * 1,97 |  |  |  | 38.664 | [6 empty] | _
[8 empty] | m 3.24b; (2,85 + 1,9) * 2 * 2,65 + 4,77 - 0,8 * 1,97 - 2,1 * 1,615 + (2,1 + 1,615 * 2) * 0,1 |  |  |  | 25.5105 | [6 empty] | _
[8 empty] | m 3.25; (2,85 + 1,225) * 2 * 2,65 + 3,49 - 0,8 * 1,97 - 1,8 * 1,615 + (1,8 + 1,615 * 2) * 0,1 |  |  |  | 21.1075 | [6 empty] | _
[8 empty] | m 3.27; (2,85 + 5,25 + 0,625) * 2 * 2,65 + 15,24 - 0,8 * 3 * 1,97 |  |  |  | 56.7545 | [6 empty] | _
[8 empty] | m 3.28; (53,85 + 2,25) * 2 * 2,65 + 123,92 - (0,8 * 24 + 1,45 * 2) * 1,97 |  |  |  | 377.713 | [6 empty] | _
[8 empty] | m 4.01; (4,05 + 5,25 + 0,625) * 2 * 2,65 + 20,03 - 0,8 * 1,97 - 3 * 1,615 + (3 + 1,615 * 2) * 0,1 |  |  |  | 66.8345 | [6 empty] | _
[8 empty] | m 4.02b; (4,05 + 4,74) * 2 * 2,65 + 1,82 - 0,7 * 2 * 1,97 |  |  |  | 45.649 | [6 empty] | _
[8 empty] | m 4.02c; (4,05 + 4,74) * 2 * 2,65 + 1,04 - 0,7 * 1,97 |  |  |  | 46.248 | [6 empty] | _
[8 empty] | m 4.03; (2,85 + 5,25 + 0,625) * 2 * 2,65 + 14,3 - 0,8 * 1,97 - 1,8 * 1,615 + (1,8 + 1,615 * 2) * 0,1 |  |  |  | 56.5625 | [6 empty] | _
[8 empty] | m 4.04a; (2,15 * 2 + 2,23) * 2,65 + 4,86 - (0,7 * 2 + 0,8 * 2) * 1,97 |  |  |  | 16.2545 | [6 empty] | _
[8 empty] | m 4.04b; (1,3 + 0,05) * 2,65 - 0,7 * 1,97 |  |  |  | 2.1985 | [6 empty] | _
[8 empty] | m 4.04c; (1,85 + 0,05 + 1,28 + 0,05) * 2,65 - 0,7 * 1,97 |  |  |  | 7.1805 | [6 empty] | _
[8 empty] | m 4.04d; (4,05 + 4,74) * 2 * 2,65 + 19,2 - 0,8 * 1,97 - 3 * 1,615 + (3 + 1,615 * 2) * 0,1 |  |  |  | 59.989 | [6 empty] | _
[8 empty] | m 4.05a; (2,15 * 2 + 2,23) * 2,65 + 4,86 - (0,7 * 2 + 0,8 * 2) * 1,97 |  |  |  | 16.2545 | [6 empty] | _
[8 empty] | m 4.05b; (1,3 + 0,05) * 2,65 - 0,7 * 1,97 |  |  |  | 2.1985 | [6 empty] | _
[8 empty] | m 4.05c; (1,85 + 0,05 + 1,28 + 0,05) * 2,65 - 0,7 * 1,97 |  |  |  | 7.1805 | [6 empty] | _
[8 empty] | m 4.05d; (4,05 + 4,74) * 2 * 2,65 + 19,2 - 0,8 * 1,97 - 3 * 1,615 + (3 + 1,615 * 2) * 0,1 |  |  |  | 59.989 | [6 empty] | _
[8 empty] | m 4.06a; (2,15 * 2 + 2,23) * 2,65 + 4,86 - (0,7 * 2 + 0,8 * 2) * 1,97 |  |  |  | 16.2545 | [6 empty] | _
[8 empty] | m 4.06b; (1,3 + 0,05) * 2,65 - 0,7 * 1,97 |  |  |  | 2.1985 | [6 empty] | _
[8 empty] | m 4.06c; (1,85 + 0,05 + 1,28 + 0,05) * 2,65 - 0,7 * 1,97 |  |  |  | 7.1805 | [6 empty] | _
[8 empty] | m 4.06d; (4,05 + 4,74) * 2 * 2,65 + 19,2 - 0,8 * 1,97 - 3 * 1,615 + (3 + 1,615 * 2) * 0,1 |  |  |  | 59.989 | [6 empty] | _
[8 empty] | m 4.07a; (2,15 * 2 + 2,23) * 2,65 + 4,86 - (0,7 * 2 + 0,8 * 2) * 1,97 |  |  |  | 16.2545 | [6 empty] | _
[8 empty] | m 4.07b; (1,3 + 0,05) * 2,65 - 0,7 * 1,97 |  |  |  | 2.1985 | [6 empty] | _
[8 empty] | m 4.07c; (1,85 + 0,05 + 1,28 + 0,05) * 2,65 - 0,7 * 1,97 |  |  |  | 7.1805 | [6 empty] | _
[8 empty] | m 4.07d; (4,05 + 4,74) * 2 * 2,65 + 19,2 - 0,8 * 1,97 - 3 * 1,615 + (3 + 1,615 * 2) * 0,1 |  |  |  | 59.989 | [6 empty] | _
[8 empty] | m 4.08a; (2,15 * 2 + 2,23) * 2,65 + 4,86 - (0,7 * 2 + 0,8 * 2) * 1,97 |  |  |  | 16.2545 | [6 empty] | _
[8 empty] | m 4.08b; (1,3 + 0,05) * 2,65 - 0,7 * 1,97 |  |  |  | 2.1985 | [6 empty] | _
[8 empty] | m 4.08c; (1,85 + 0,05 + 1,28 + 0,05) * 2,65 - 0,7 * 1,97 |  |  |  | 7.1805 | [6 empty] | _
[8 empty] | m 4.08d; (4,05 + 4,74) * 2 * 2,65 + 19,2 - 0,8 * 1,97 - 3 * 1,615 + (3 + 1,615 * 2) * 0,1 |  |  |  | 59.989 | [6 empty] | _
[8 empty] | m 4.09a; (2,15 * 2 + 2,23) * 2,65 + 4,86 - (0,7 * 2 + 0,8 * 2) * 1,97 |  |  |  | 16.2545 | [6 empty] | _
[8 empty] | m 4.09b; (1,3 + 0,05) * 2,65 - 0,7 * 1,97 |  |  |  | 2.1985 | [6 empty] | _
[8 empty] | m 4.09c; (1,85 + 0,05 + 1,28 + 0,05) * 2,65 - 0,7 * 1,97 |  |  |  | 7.1805 | [6 empty] | _
[8 empty] | m 4.09d; (4,05 + 4,74) * 2 * 2,65 + 19,2 - 0,8 * 1,97 - 3 * 1,615 + (3 + 1,615 * 2) * 0,1 |  |  |  | 59.989 | [6 empty] | _
[8 empty] | m 4.10a; (2,15 * 2 + 2,23) * 2,65 + 4,86 - (0,7 * 2 + 0,8 * 2) * 1,97 |  |  |  | 16.2545 | [6 empty] | _
[8 empty] | m 4.10b; (1,3 + 0,05) * 2,65 - 0,7 * 1,97 |  |  |  | 2.1985 | [6 empty] | _
[8 empty] | m 4.10c; (1,85 + 0,05 + 1,28 + 0,05) * 2,65 - 0,7 * 1,97 |  |  |  | 7.1805 | [6 empty] | _
[8 empty] | m 4.10d; (4,05 + 4,74) * 2 * 2,65 + 19,2 - 0,8 * 1,97 - 3 * 1,615 + (3 + 1,615 * 2) * 0,1 |  |  |  | 59.989 | [6 empty] | _
[8 empty] | m 4.11a; (2,15 * 2 + 2,23) * 2,65 + 4,86 - (0,7 * 2 + 0,8 * 2) * 1,97 |  |  |  | 16.2545 | [6 empty] | _
[8 empty] | m 4.11b; (1,3 + 0,05) * 2,65 - 0,7 * 1,97 |  |  |  | 2.1985 | [6 empty] | _
[8 empty] | m 4.11c; (1,85 + 0,05 + 1,28 + 0,05) * 2,65 - 0,7 * 1,97 |  |  |  | 7.1805 | [6 empty] | _
[8 empty] | m 4.11d; (4,05 + 4,74) * 2 * 2,65 + 19,2 - 0,8 * 1,97 - 3 * 1,615 + (3 + 1,615 * 2) * 0,1 |  |  |  | 59.989 | [6 empty] | _
[8 empty] | m 4.12a; (2,15 * 2 + 2,23) * 2,65 + 4,86 - (0,7 * 2 + 0,8 * 2) * 1,97 |  |  |  | 16.2545 | [6 empty] | _
[8 empty] | m 4.12b; (1,3 + 0,05) * 2,65 - 0,7 * 1,97 |  |  |  | 2.1985 | [6 empty] | _
[8 empty] | m 4.12c; (1,85 + 0,05 + 1,28 + 0,05) * 2,65 - 0,7 * 1,97 |  |  |  | 7.1805 | [6 empty] | _
[8 empty] | m 4.12d; (4,05 + 4,74) * 2 * 2,65 + 19,2 - 0,8 * 1,97 - 3 * 1,615 + (3 + 1,615 * 2) * 0,1 |  |  |  | 59.989 | [6 empty] | _
[8 empty] | m 4.13a; (2,15 * 2 + 2,23) * 2,65 + 4,86 - (0,7 * 2 + 0,8 * 2) * 1,97 |  |  |  | 16.2545 | [6 empty] | _
[8 empty] | m 4.13b; (1,3 + 0,05) * 2,65 - 0,7 * 1,97 |  |  |  | 2.1985 | [6 empty] | _
[8 empty] | m 4.13c; (1,85 + 0,05 + 1,28 + 0,05) * 2,65 - 0,7 * 1,97 |  |  |  | 7.1805 | [6 empty] | _
[8 empty] | m 4.13d; (4,05 + 4,74) * 2 * 2,65 + 19,2 - 0,8 * 1,97 - 3 * 1,615 + (3 + 1,615 * 2) * 0,1 |  |  |  | 59.989 | [6 empty] | _
[8 empty] | m 4.14a; (2,15 * 2 + 2,23) * 2,65 + 4,86 - (0,7 * 2 + 0,8 * 2) * 1,97 |  |  |  | 16.2545 | [6 empty] | _
[8 empty] | m 4.14b; (1,3 + 0,05) * 2,65 - 0,7 * 1,97 |  |  |  | 2.1985 | [6 empty] | _
[8 empty] | m 4.14c; (1,85 + 0,05 + 1,28 + 0,05) * 2,65 - 0,7 * 1,97 |  |  |  | 7.1805 | [6 empty] | _
[8 empty] | m 4.14d; (4,05 + 4,74) * 2 * 2,65 + 19,2 - 0,8 * 1,97 - 3 * 1,615 + (3 + 1,615 * 2) * 0,1 |  |  |  | 59.989 | [6 empty] | _
[8 empty] | m 4.15a; (2,15 * 2 + 2,23) * 2,65 + 4,86 - (0,7 * 2 + 0,8 * 2) * 1,97 |  |  |  | 16.2545 | [6 empty] | _
[8 empty] | m 4.15b; (1,3 + 0,05) * 2,65 - 0,7 * 1,97 |  |  |  | 2.1985 | [6 empty] | _
[8 empty] | m 4.15c; (1,85 + 0,05 + 1,28 + 0,05) * 2,65 - 0,7 * 1,97 |  |  |  | 7.1805 | [6 empty] | _
[8 empty] | m 4.15d; (4,05 + 4,74) * 2 * 2,65 + 19,2 - 0,8 * 1,97 - 3 * 1,615 + (3 + 1,615 * 2) * 0,1 |  |  |  | 59.989 | [6 empty] | _
[8 empty] | m 4.16a; (2,15 * 2 + 2,23) * 2,65 + 4,86 - (0,7 * 2 + 0,8 * 2) * 1,97 |  |  |  | 16.2545 | [6 empty] | _
[8 empty] | m 4.16b; (1,3 + 0,05) * 2,65 - 0,7 * 1,97 |  |  |  | 2.1985 | [6 empty] | _
[8 empty] | m 4.16c; (1,85 + 0,05 + 1,28 + 0,05) * 2,65 - 0,7 * 1,97 |  |  |  | 7.1805 | [6 empty] | _
[8 empty] | m 4.16d; (4,05 + 4,74) * 2 * 2,65 + 19,2 - 0,8 * 1,97 - 3 * 1,615 + (3 + 1,615 * 2) * 0,1 |  |  |  | 59.989 | [6 empty] | _
[8 empty] | m 4.17a; (2,15 * 2 + 2,23) * 2,65 + 4,86 - (0,7 * 2 + 0,8 * 2) * 1,97 |  |  |  | 16.2545 | [6 empty] | _
[8 empty] | m 4.17b; (1,3 + 0,05) * 2,65 - 0,7 * 1,97 |  |  |  | 2.1985 | [6 empty] | _
[8 empty] | m 4.17c; (1,85 + 0,05 + 1,28 + 0,05) * 2,65 - 0,7 * 1,97 |  |  |  | 7.1805 | [6 empty] | _
[8 empty] | m 4.17d; (4,05 + 4,74) * 2 * 2,65 + 19,2 - 0,8 * 1,97 - 3 * 1,615 + (3 + 1,615 * 2) * 0,1 |  |  |  | 59.989 | [6 empty] | _
[8 empty] | m 4.18a; (2,15 * 2 + 2,23) * 2,65 + 4,86 - (0,7 * 2 + 0,8 * 2) * 1,97 |  |  |  | 16.2545 | [6 empty] | _
[8 empty] | m 4.18b; (1,3 + 0,05) * 2,65 - 0,7 * 1,97 |  |  |  | 2.1985 | [6 empty] | _
[8 empty] | m 4.18c; (1,85 + 0,05 + 1,28 + 0,05) * 2,65 - 0,7 * 1,97 |  |  |  | 7.1805 | [6 empty] | _
[8 empty] | m 4.18d; (4,05 + 4,74) * 2 * 2,65 + 19,2 - 0,8 * 1,97 - 3 * 1,615 + (3 + 1,615 * 2) * 0,1 |  |  |  | 59.989 | [6 empty] | _
[8 empty] | m 4.19a; (2,15 * 2 + 2,23) * 2,65 + 4,86 - (0,7 * 2 + 0,8 * 2) * 1,97 |  |  |  | 16.2545 | [6 empty] | _
[8 empty] | m 4.19b; (1,3 + 0,05) * 2,65 - 0,7 * 1,97 |  |  |  | 2.1985 | [6 empty] | _
[8 empty] | m 4.19c; (1,85 + 0,05 + 1,28 + 0,05) * 2,65 - 0,7 * 1,97 |  |  |  | 7.1805 | [6 empty] | _
[8 empty] | m 4.19d; (4,05 + 4,74) * 2 * 2,65 + 19,2 - 0,8 * 1,97 - 3 * 1,615 + (3 + 1,615 * 2) * 0,1 |  |  |  | 59.989 | [6 empty] | _
[8 empty] | m 4.20a; (2,15 * 2 + 2,23) * 2,65 + 4,86 - (0,7 * 2 + 0,8 * 2) * 1,97 |  |  |  | 16.2545 | [6 empty] | _
[8 empty] | m 4.20b; (1,3 + 0,05) * 2,65 - 0,7 * 1,97 |  |  |  | 2.1985 | [6 empty] | _
[8 empty] | m 4.20c; (1,85 + 0,05 + 1,28 + 0,05) * 2,65 - 0,7 * 1,97 |  |  |  | 7.1805 | [6 empty] | _
[8 empty] | m 4.20d; (4,05 + 4,74) * 2 * 2,65 + 19,2 - 0,8 * 1,97 - 3 * 1,615 + (3 + 1,615 * 2) * 0,1 |  |  |  | 59.989 | [6 empty] | _
[8 empty] | m 4.21a; (2,15 * 2 + 2,23) * 2,65 + 4,86 - (0,7 * 2 + 0,8 * 2) * 1,97 |  |  |  | 16.2545 | [6 empty] | _
[8 empty] | m 4.21b; (1,3 + 0,05) * 2,65 - 0,7 * 1,97 |  |  |  | 2.1985 | [6 empty] | _
[8 empty] | m 4.21c; (1,85 + 0,05 + 1,28 + 0,05) * 2,65 - 0,7 * 1,97 |  |  |  | 7.1805 | [6 empty] | _
[8 empty] | m 4.21d; (4,05 + 4,74) * 2 * 2,65 + 19,2 - 0,8 * 1,97 - 3 * 1,615 + (3 + 1,615 * 2) * 0,1 |  |  |  | 59.989 | [6 empty] | _
[8 empty] | m 4.22a; (2,15 * 2 + 2,23) * 2,65 + 4,86 - (0,7 * 2 + 0,8 * 2) * 1,97 |  |  |  | 16.2545 | [6 empty] | _
[8 empty] | m 4.22b; (1,3 + 0,05) * 2,65 - 0,7 * 1,97 |  |  |  | 2.1985 | [6 empty] | _
[8 empty] | m 4.22c; (1,85 + 0,05 + 1,28 + 0,05) * 2,65 - 0,7 * 1,97 |  |  |  | 7.1805 | [6 empty] | _
[8 empty] | m 4.22d; (4,05 + 4,74) * 2 * 2,65 + 19,2 - 0,8 * 1,97 - 3 * 1,615 + (3 + 1,615 * 2) * 0,1 |  |  |  | 59.989 | [6 empty] | _
[8 empty] | m 4.23b; (1,3 + 0,05) * 2,65 - 0,7 * 1,97 |  |  |  | 2.1985 | [6 empty] | _
[8 empty] | m 4.23c; (1,85 + 0,05 + 1,28 + 0,05) * 2,65 - 0,7 * 1,97 |  |  |  | 7.1805 | [6 empty] | _
[8 empty] | m 4.23d; (4,05 + 4,32 + 0,8) * 2 * 2,65 + 16,86 - 0,8 * 1,97 - 3 * 1,615 + (3 + 1,615 * 2) * 0,1 |  |  |  | 59.663 | [6 empty] | _
[8 empty] | m 4.24a; (2,85 + 3,27) * 2 * 2,65 + 9,38 - 0,8 * 2 * 1,97 |  |  |  | 38.664 | [6 empty] | _
[8 empty] | m 4.24b; (2,85 + 1,9) * 2 * 2,65 + 4,77 - 0,8 * 1,97 - 2,1 * 1,615 + (2,1 + 1,615 * 2) * 0,1 |  |  |  | 25.5105 | [6 empty] | _
[8 empty] | m 4.25; (2,85 + 1,225) * 2 * 2,65 + 3,49 - 0,8 * 1,97 - 1,8 * 1,615 + (1,8 + 1,615 * 2) * 0,1 |  |  |  | 21.1075 | [6 empty] | _
[8 empty] | m 4.27; (2,85 + 5,25 + 0,625) * 2 * 2,65 + 15,24 - 0,8 * 3 * 1,97 |  |  |  | 56.7545 | [6 empty] | _
[8 empty] | m 4.28; (53,85 + 2,25) * 2 * 2,65 + 123,92 - (0,8 * 24 + 1,45 * 2) * 1,97 |  |  |  | 377.713 | [6 empty] | _
[8 empty] | m 5.02b; (4,05 + 4,74) * 2 * 2,65 + 1,82 - 0,7 * 2 * 1,97 |  |  |  | 45.649 | [6 empty] | _
[8 empty] | m 5.02c; (4,05 + 4,74) * 2 * 2,65 + 1,04 - 0,7 * 1,97 |  |  |  | 46.248 | [6 empty] | _
[8 empty] | m 5.04b; (1,3 + 0,05) * 2,65 - 0,7 * 1,97 |  |  |  | 2.1985 | [6 empty] | _
[8 empty] | m 5.04c; (1,85 + 0,05 + 1,28 + 0,05) * 2,65 - 0,7 * 1,97 |  |  |  | 7.1805 | [6 empty] | _
[8 empty] | m 5.05b; (1,3 + 0,05) * 2,65 - 0,7 * 1,97 |  |  |  | 2.1985 | [6 empty] | _
[8 empty] | m 5.05c; (1,85 + 0,05 + 1,28 + 0,05) * 2,65 - 0,7 * 1,97 |  |  |  | 7.1805 | [6 empty] | _
[8 empty] | m 5.06b; (1,3 + 0,05) * 2,65 - 0,7 * 1,97 |  |  |  | 2.1985 | [6 empty] | _
[8 empty] | m 5.06c; (1,85 + 0,05 + 1,28 + 0,05) * 2,65 - 0,7 * 1,97 |  |  |  | 7.1805 | [6 empty] | _
[8 empty] | m 5.07b; (1,3 + 0,05) * 2,65 - 0,7 * 1,97 |  |  |  | 2.1985 | [6 empty] | _
[8 empty] | m 5.07c; (1,85 + 0,05 + 1,28 + 0,05) * 2,65 - 0,7 * 1,97 |  |  |  | 7.1805 | [6 empty] | _
[8 empty] | m 5.08b; (1,3 + 0,05) * 2,65 - 0,7 * 1,97 |  |  |  | 2.1985 | [6 empty] | _
[8 empty] | m 5.08c; (1,85 + 0,05 + 1,28 + 0,05) * 2,65 - 0,7 * 1,97 |  |  |  | 7.1805 | [6 empty] | _
[8 empty] | m 5.09b; (1,3 + 0,05) * 2,65 - 0,7 * 1,97 |  |  |  | 2.1985 | [6 empty] | _
[8 empty] | m 5.09c; (1,85 + 0,05 + 1,28 + 0,05) * 2,65 - 0,7 * 1,97 |  |  |  | 7.1805 | [6 empty] | _
[8 empty] | m 5.10b; (1,3 + 0,05) * 2,65 - 0,7 * 1,97 |  |  |  | 2.1985 | [6 empty] | _
[8 empty] | m 5.10c; (1,85 + 0,05 + 1,28 + 0,05) * 2,65 - 0,7 * 1,97 |  |  |  | 7.1805 | [6 empty] | _
[8 empty] | m 5.11b; (1,3 + 0,05) * 2,65 - 0,7 * 1,97 |  |  |  | 2.1985 | [6 empty] | _
[8 empty] | m 5.11c; (1,85 + 0,05 + 1,28 + 0,05) * 2,65 - 0,7 * 1,97 |  |  |  | 7.1805 | [6 empty] | _
[8 empty] | m 5.12b; (1,3 + 0,05) * 2,65 - 0,7 * 1,97 |  |  |  | 2.1985 | [6 empty] | _
[8 empty] | m 5.12c; (1,85 + 0,05 + 1,28 + 0,05) * 2,65 - 0,7 * 1,97 |  |  |  | 7.1805 | [6 empty] | _
[8 empty] | m 5.13b; (1,3 + 0,05) * 2,65 - 0,7 * 1,97 |  |  |  | 2.1985 | [6 empty] | _
[8 empty] | m 5.13c; (1,85 + 0,05 + 1,28 + 0,05) * 2,65 - 0,7 * 1,97 |  |  |  | 7.1805 | [6 empty] | _
[8 empty] | m 5.14b; (1,3 + 0,05) * 2,65 - 0,7 * 1,97 |  |  |  | 2.1985 | [6 empty] | _
[8 empty] | m 5.14c; (1,85 + 0,05 + 1,28 + 0,05) * 2,65 - 0,7 * 1,97 |  |  |  | 7.1805 | [6 empty] | _
[8 empty] | m 5.15b; (1,3 + 0,05) * 2,65 - 0,7 * 1,97 |  |  |  | 2.1985 | [6 empty] | _
[8 empty] | m 5.15c; (1,85 + 0,05 + 1,28 + 0,05) * 2,65 - 0,7 * 1,97 |  |  |  | 7.1805 | [6 empty] | _
[8 empty] | m 5.16b; (1,3 + 0,05) * 2,65 - 0,7 * 1,97 |  |  |  | 2.1985 | [6 empty] | _
[8 empty] | m 5.16c; (1,85 + 0,05 + 1,28 + 0,05) * 2,65 - 0,7 * 1,97 |  |  |  | 7.1805 | [6 empty] | _
[8 empty] | m 5.17b; (1,3 + 0,05) * 2,65 - 0,7 * 1,97 |  |  |  | 2.1985 | [6 empty] | _
[8 empty] | m 5.17c; (1,85 + 0,05 + 1,28 + 0,05) * 2,65 - 0,7 * 1,97 |  |  |  | 7.1805 | [6 empty] | _
[8 empty] | m 5.18b; (1,3 + 0,05) * 2,65 - 0,7 * 1,97 |  |  |  | 2.1985 | [6 empty] | _
[8 empty] | m 5.18c; (1,85 + 0,05 + 1,28 + 0,05) * 2,65 - 0,7 * 1,97 |  |  |  | 7.1805 | [6 empty] | _
[8 empty] | m 5.19b; (1,3 + 0,05) * 2,65 - 0,7 * 1,97 |  |  |  | 2.1985 | [6 empty] | _
[8 empty] | m 5.19c; (1,85 + 0,05 + 1,28 + 0,05) * 2,65 - 0,7 * 1,97 |  |  |  | 7.1805 | [6 empty] | _
[8 empty] | m 5.20b; (1,3 + 0,05) * 2,65 - 0,7 * 1,97 |  |  |  | 2.1985 | [6 empty] | _
[8 empty] | m 5.20c; (1,85 + 0,05 + 1,28 + 0,05) * 2,65 - 0,7 * 1,97 |  |  |  | 7.1805 | [6 empty] | _
[8 empty] | m 5.21b; (1,3 + 0,05) * 2,65 - 0,7 * 1,97 |  |  |  | 2.1985 | [6 empty] | _
[8 empty] | m 5.21c; (1,85 + 0,05 + 1,28 + 0,05) * 2,65 - 0,7 * 1,97 |  |  |  | 7.1805 | [6 empty] | _
[8 empty] | m 5.22b; (1,3 + 0,05) * 2,65 - 0,7 * 1,97 |  |  |  | 2.1985 | [6 empty] | _
[8 empty] | m 5.22c; (1,85 + 0,05 + 1,28 + 0,05) * 2,65 - 0,7 * 1,97 |  |  |  | 7.1805 | [6 empty] | _
[8 empty] | m 5.23b; (1,3 + 0,05) * 2,65 - 0,7 * 1,97 |  |  |  | 2.1985 | [6 empty] | _
[8 empty] | m 5.23c; (1,85 + 0,05 + 1,28 + 0,05) * 2,65 - 0,7 * 1,97 |  |  |  | 7.1805 | [6 empty] | _
[8 empty] | m 6.02b; (4,05 + 4,74) * 2 * 2,65 + 1,82 - 0,7 * 2 * 1,97 |  |  |  | 45.649 | [6 empty] | _
[8 empty] | m 6.02c; (4,05 + 4,74) * 2 * 2,65 + 1,04 - 0,7 * 1,97 |  |  |  | 46.248 | [6 empty] | _
[8 empty] | m 6.04b; (1,3 + 0,05) * 2,65 - 0,7 * 1,97 |  |  |  | 2.1985 | [6 empty] | _
[8 empty] | m 6.04c; (1,85 + 0,05 + 1,28 + 0,05) * 2,65 - 0,7 * 1,97 |  |  |  | 7.1805 | [6 empty] | _
[8 empty] | m 6.05b; (1,3 + 0,05) * 2,65 - 0,7 * 1,97 |  |  |  | 2.1985 | [6 empty] | _
[8 empty] | m 6.05c; (1,85 + 0,05 + 1,28 + 0,05) * 2,65 - 0,7 * 1,97 |  |  |  | 7.1805 | [6 empty] | _
[8 empty] | m 6.06b; (1,3 + 0,05) * 2,65 - 0,7 * 1,97 |  |  |  | 2.1985 | [6 empty] | _
[8 empty] | m 6.06c; (1,85 + 0,05 + 1,28 + 0,05) * 2,65 - 0,7 * 1,97 |  |  |  | 7.1805 | [6 empty] | _
[8 empty] | m 6.07b; (1,3 + 0,05) * 2,65 - 0,7 * 1,97 |  |  |  | 2.1985 | [6 empty] | _
[8 empty] | m 6.07c; (1,85 + 0,05 + 1,28 + 0,05) * 2,65 - 0,7 * 1,97 |  |  |  | 7.1805 | [6 empty] | _
[8 empty] | m 6.08b; (1,3 + 0,05) * 2,65 - 0,7 * 1,97 |  |  |  | 2.1985 | [6 empty] | _
[8 empty] | m 6.08c; (1,85 + 0,05 + 1,28 + 0,05) * 2,65 - 0,7 * 1,97 |  |  |  | 7.1805 | [6 empty] | _
[8 empty] | m 6.09b; (1,3 + 0,05) * 2,65 - 0,7 * 1,97 |  |  |  | 2.1985 | [6 empty] | _
[8 empty] | m 6.09c; (1,85 + 0,05 + 1,28 + 0,05) * 2,65 - 0,7 * 1,97 |  |  |  | 7.1805 | [6 empty] | _
[8 empty] | m 6.10b; (1,3 + 0,05) * 2,65 - 0,7 * 1,97 |  |  |  | 2.1985 | [6 empty] | _
[8 empty] | m 6.10c; (1,85 + 0,05 + 1,28 + 0,05) * 2,65 - 0,7 * 1,97 |  |  |  | 7.1805 | [6 empty] | _
[8 empty] | m 6.11b; (1,3 + 0,05) * 2,65 - 0,7 * 1,97 |  |  |  | 2.1985 | [6 empty] | _
[8 empty] | m 6.11c; (1,85 + 0,05 + 1,28 + 0,05) * 2,65 - 0,7 * 1,97 |  |  |  | 7.1805 | [6 empty] | _
[8 empty] | m 6.12b; (1,3 + 0,05) * 2,65 - 0,7 * 1,97 |  |  |  | 2.1985 | [6 empty] | _
[8 empty] | m 6.12c; (1,85 + 0,05 + 1,28 + 0,05) * 2,65 - 0,7 * 1,97 |  |  |  | 7.1805 | [6 empty] | _
[8 empty] | m 6.13b; (1,3 + 0,05) * 2,65 - 0,7 * 1,97 |  |  |  | 2.1985 | [6 empty] | _
[8 empty] | m 6.13c; (1,85 + 0,05 + 1,28 + 0,05) * 2,65 - 0,7 * 1,97 |  |  |  | 7.1805 | [6 empty] | _
[8 empty] | m 6.14b; (1,3 + 0,05) * 2,65 - 0,7 * 1,97 |  |  |  | 2.1985 | [6 empty] | _
[8 empty] | m 6.14c; (1,85 + 0,05 + 1,28 + 0,05) * 2,65 - 0,7 * 1,97 |  |  |  | 7.1805 | [6 empty] | _
[8 empty] | m 6.15b; (1,3 + 0,05) * 2,65 - 0,7 * 1,97 |  |  |  | 2.1985 | [6 empty] | _
[8 empty] | m 6.15c; (1,85 + 0,05 + 1,28 + 0,05) * 2,65 - 0,7 * 1,97 |  |  |  | 7.1805 | [6 empty] | _
[8 empty] | m 6.16b; (1,3 + 0,05) * 2,65 - 0,7 * 1,97 |  |  |  | 2.1985 | [6 empty] | _
[8 empty] | m 6.16c; (1,85 + 0,05 + 1,28 + 0,05) * 2,65 - 0,7 * 1,97 |  |  |  | 7.1805 | [6 empty] | _
[8 empty] | m 6.17b; (1,3 + 0,05) * 2,65 - 0,7 * 1,97 |  |  |  | 2.1985 | [6 empty] | _
[8 empty] | m 6.17c; (1,85 + 0,05 + 1,28 + 0,05) * 2,65 - 0,7 * 1,97 |  |  |  | 7.1805 | [6 empty] | _
[8 empty] | m 6.18b; (1,3 + 0,05) * 2,65 - 0,7 * 1,97 |  |  |  | 2.1985 | [6 empty] | _
[8 empty] | m 6.18c; (1,85 + 0,05 + 1,28 + 0,05) * 2,65 - 0,7 * 1,97 |  |  |  | 7.1805 | [6 empty] | _
[8 empty] | m 6.19b; (1,3 + 0,05) * 2,65 - 0,7 * 1,97 |  |  |  | 2.1985 | [6 empty] | _
[8 empty] | m 6.19c; (1,85 + 0,05 + 1,28 + 0,05) * 2,65 - 0,7 * 1,97 |  |  |  | 7.1805 | [6 empty] | _
[8 empty] | m 6.20b; (1,3 + 0,05) * 2,65 - 0,7 * 1,97 |  |  |  | 2.1985 | [6 empty] | _
[8 empty] | m 6.20c; (1,85 + 0,05 + 1,28 + 0,05) * 2,65 - 0,7 * 1,97 |  |  |  | 7.1805 | [6 empty] | _
[8 empty] | m 6.21b; (1,3 + 0,05) * 2,65 - 0,7 * 1,97 |  |  |  | 2.1985 | [6 empty] | _
[8 empty] | m 6.21c; (1,85 + 0,05 + 1,28 + 0,05) * 2,65 - 0,7 * 1,97 |  |  |  | 7.1805 | [6 empty] | _
[8 empty] | m 6.22b; (1,3 + 0,05) * 2,65 - 0,7 * 1,97 |  |  |  | 2.1985 | [6 empty] | _
[8 empty] | m 6.22c; (1,85 + 0,05 + 1,28 + 0,05) * 2,65 - 0,7 * 1,97 |  |  |  | 7.1805 | [6 empty] | _
[8 empty] | m 6.23b; (1,3 + 0,05) * 2,65 - 0,7 * 1,97 |  |  |  | 2.1985 | [6 empty] | _
[8 empty] | m 6.23c; (1,85 + 0,05 + 1,28 + 0,05) * 2,65 - 0,7 * 1,97 |  |  |  | 7.1805 | [6 empty] | _
[8 empty] | m 7.02b; (4,05 + 4,74) * 2 * 2,65 + 1,82 - 0,7 * 2 * 1,97 |  |  |  | 45.649 | [6 empty] | _
[8 empty] | m 7.02c; (4,05 + 4,74) * 2 * 2,65 + 1,04 - 0,7 * 1,97 |  |  |  | 46.248 | [6 empty] | _
[8 empty] | m 7.04b; (1,3 + 0,05) * 2,65 - 0,7 * 1,97 |  |  |  | 2.1985 | [6 empty] | _
[8 empty] | m 7.04c; (1,85 + 0,05 + 1,28 + 0,05) * 2,65 - 0,7 * 1,97 |  |  |  | 7.1805 | [6 empty] | _
[8 empty] | m 7.05b; (1,3 + 0,05) * 2,65 - 0,7 * 1,97 |  |  |  | 2.1985 | [6 empty] | _
[8 empty] | m 7.05c; (1,85 + 0,05 + 1,28 + 0,05) * 2,65 - 0,7 * 1,97 |  |  |  | 7.1805 | [6 empty] | _
[8 empty] | m 7.06b; (1,3 + 0,05) * 2,65 - 0,7 * 1,97 |  |  |  | 2.1985 | [6 empty] | _
[8 empty] | m 7.06c; (1,85 + 0,05 + 1,28 + 0,05) * 2,65 - 0,7 * 1,97 |  |  |  | 7.1805 | [6 empty] | _
[8 empty] | m 7.07b; (1,3 + 0,05) * 2,65 - 0,7 * 1,97 |  |  |  | 2.1985 | [6 empty] | _
[8 empty] | m 7.07c; (1,85 + 0,05 + 1,28 + 0,05) * 2,65 - 0,7 * 1,97 |  |  |  | 7.1805 | [6 empty] | _
[8 empty] | m 7.08b; (1,3 + 0,05) * 2,65 - 0,7 * 1,97 |  |  |  | 2.1985 | [6 empty] | _
[8 empty] | m 7.08c; (1,85 + 0,05 + 1,28 + 0,05) * 2,65 - 0,7 * 1,97 |  |  |  | 7.1805 | [6 empty] | _
[8 empty] | m 7.09b; (1,3 + 0,05) * 2,65 - 0,7 * 1,97 |  |  |  | 2.1985 | [6 empty] | _
[8 empty] | m 7.09c; (1,85 + 0,05 + 1,28 + 0,05) * 2,65 - 0,7 * 1,97 |  |  |  | 7.1805 | [6 empty] | _
[8 empty] | m 7.10b; (1,3 + 0,05) * 2,65 - 0,7 * 1,97 |  |  |  | 2.1985 | [6 empty] | _
[8 empty] | m 7.10c; (1,85 + 0,05 + 1,28 + 0,05) * 2,65 - 0,7 * 1,97 |  |  |  | 7.1805 | [6 empty] | _
[8 empty] | m 7.11b; (1,3 + 0,05) * 2,65 - 0,7 * 1,97 |  |  |  | 2.1985 | [6 empty] | _
[8 empty] | m 7.11c; (1,85 + 0,05 + 1,28 + 0,05) * 2,65 - 0,7 * 1,97 |  |  |  | 7.1805 | [6 empty] | _
[8 empty] | m 7.12b; (1,3 + 0,05) * 2,65 - 0,7 * 1,97 |  |  |  | 2.1985 | [6 empty] | _
[8 empty] | m 7.12c; (1,85 + 0,05 + 1,28 + 0,05) * 2,65 - 0,7 * 1,97 |  |  |  | 7.1805 | [6 empty] | _
[8 empty] | m 7.13b; (1,3 + 0,05) * 2,65 - 0,7 * 1,97 |  |  |  | 2.1985 | [6 empty] | _
[8 empty] | m 7.13c; (1,85 + 0,05 + 1,28 + 0,05) * 2,65 - 0,7 * 1,97 |  |  |  | 7.1805 | [6 empty] | _
[8 empty] | m 7.14b; (1,3 + 0,05) * 2,65 - 0,7 * 1,97 |  |  |  | 2.1985 | [6 empty] | _
[8 empty] | m 7.14c; (1,85 + 0,05 + 1,28 + 0,05) * 2,65 - 0,7 * 1,97 |  |  |  | 7.1805 | [6 empty] | _
[8 empty] | m 7.15b; (1,3 + 0,05) * 2,65 - 0,7 * 1,97 |  |  |  | 2.1985 | [6 empty] | _
[8 empty] | m 7.15c; (1,85 + 0,05 + 1,28 + 0,05) * 2,65 - 0,7 * 1,97 |  |  |  | 7.1805 | [6 empty] | _
[8 empty] | m 7.16b; (1,3 + 0,05) * 2,65 - 0,7 * 1,97 |  |  |  | 2.1985 | [6 empty] | _
[8 empty] | m 7.16c; (1,85 + 0,05 + 1,28 + 0,05) * 2,65 - 0,7 * 1,97 |  |  |  | 7.1805 | [6 empty] | _
[8 empty] | m 7.17b; (1,3 + 0,05) * 2,65 - 0,7 * 1,97 |  |  |  | 2.1985 | [6 empty] | _
[8 empty] | m 7.17c; (1,85 + 0,05 + 1,28 + 0,05) * 2,65 - 0,7 * 1,97 |  |  |  | 7.1805 | [6 empty] | _
[8 empty] | m 7.18b; (1,3 + 0,05) * 2,65 - 0,7 * 1,97 |  |  |  | 2.1985 | [6 empty] | _
[8 empty] | m 7.18c; (1,85 + 0,05 + 1,28 + 0,05) * 2,65 - 0,7 * 1,97 |  |  |  | 7.1805 | [6 empty] | _
[8 empty] | m 7.19b; (1,3 + 0,05) * 2,65 - 0,7 * 1,97 |  |  |  | 2.1985 | [6 empty] | _
[8 empty] | m 7.19c; (1,85 + 0,05 + 1,28 + 0,05) * 2,65 - 0,7 * 1,97 |  |  |  | 7.1805 | [6 empty] | _
[8 empty] | m 7.20b; (1,3 + 0,05) * 2,65 - 0,7 * 1,97 |  |  |  | 2.1985 | [6 empty] | _
[8 empty] | m 7.20c; (1,85 + 0,05 + 1,28 + 0,05) * 2,65 - 0,7 * 1,97 |  |  |  | 7.1805 | [6 empty] | _
[8 empty] | m 7.21b; (1,3 + 0,05) * 2,65 - 0,7 * 1,97 |  |  |  | 2.1985 | [6 empty] | _
[8 empty] | m 7.21c; (1,85 + 0,05 + 1,28 + 0,05) * 2,65 - 0,7 * 1,97 |  |  |  | 7.1805 | [6 empty] | _
[8 empty] | m 7.22b; (1,3 + 0,05) * 2,65 - 0,7 * 1,97 |  |  |  | 2.1985 | [6 empty] | _
[8 empty] | m 7.22c; (1,85 + 0,05 + 1,28 + 0,05) * 2,65 - 0,7 * 1,97 |  |  |  | 7.1805 | [6 empty] | _
[8 empty] | m 7.23b; (1,3 + 0,05) * 2,65 - 0,7 * 1,97 |  |  |  | 2.1985 | [6 empty] | _
[8 empty] | m 7.23c; (1,85 + 0,05 + 1,28 + 0,05) * 2,65 - 0,7 * 1,97 |  |  |  | 7.1805 | [6 empty] | _
[8 empty] | m 8.02b; (4,05 + 4,74) * 2 * 2,65 + 1,82 - 0,7 * 2 * 1,97 |  |  |  | 45.649 | [6 empty] | _
[8 empty] | m 8.02c; (4,05 + 4,74) * 2 * 2,65 + 1,04 - 0,7 * 1,97 |  |  |  | 46.248 | [6 empty] | _
[8 empty] | m 8.04b; (1,3 + 0,05) * 2,65 - 0,7 * 1,97 |  |  |  | 2.1985 | [6 empty] | _
[8 empty] | m 8.04c; (1,85 + 0,05 + 1,28 + 0,05) * 2,65 - 0,7 * 1,97 |  |  |  | 7.1805 | [6 empty] | _
[8 empty] | m 8.05b; (1,3 + 0,05) * 2,65 - 0,7 * 1,97 |  |  |  | 2.1985 | [6 empty] | _
[8 empty] | m 8.05c; (1,85 + 0,05 + 1,28 + 0,05) * 2,65 - 0,7 * 1,97 |  |  |  | 7.1805 | [6 empty] | _
[8 empty] | m 8.06b; (1,3 + 0,05) * 2,65 - 0,7 * 1,97 |  |  |  | 2.1985 | [6 empty] | _
[8 empty] | m 8.06c; (1,85 + 0,05 + 1,28 + 0,05) * 2,65 - 0,7 * 1,97 |  |  |  | 7.1805 | [6 empty] | _
[8 empty] | m 8.07b; (1,3 + 0,05) * 2,65 - 0,7 * 1,97 |  |  |  | 2.1985 | [6 empty] | _
[8 empty] | m 8.07c; (1,85 + 0,05 + 1,28 + 0,05) * 2,65 - 0,7 * 1,97 |  |  |  | 7.1805 | [6 empty] | _
[8 empty] | m 8.08b; (1,3 + 0,05) * 2,65 - 0,7 * 1,97 |  |  |  | 2.1985 | [6 empty] | _
[8 empty] | m 8.08c; (1,85 + 0,05 + 1,28 + 0,05) * 2,65 - 0,7 * 1,97 |  |  |  | 7.1805 | [6 empty] | _
[8 empty] | m 8.09b; (1,3 + 0,05) * 2,65 - 0,7 * 1,97 |  |  |  | 2.1985 | [6 empty] | _
[8 empty] | m 8.09c; (1,85 + 0,05 + 1,28 + 0,05) * 2,65 - 0,7 * 1,97 |  |  |  | 7.1805 | [6 empty] | _
[8 empty] | m 8.10b; (1,3 + 0,05) * 2,65 - 0,7 * 1,97 |  |  |  | 2.1985 | [6 empty] | _
[8 empty] | m 8.10c; (1,85 + 0,05 + 1,28 + 0,05) * 2,65 - 0,7 * 1,97 |  |  |  | 7.1805 | [6 empty] | _
[8 empty] | m 8.11b; (1,3 + 0,05) * 2,65 - 0,7 * 1,97 |  |  |  | 2.1985 | [6 empty] | _
[8 empty] | m 8.11c; (1,85 + 0,05 + 1,28 + 0,05) * 2,65 - 0,7 * 1,97 |  |  |  | 7.1805 | [6 empty] | _
[8 empty] | m 8.12b; (1,3 + 0,05) * 2,65 - 0,7 * 1,97 |  |  |  | 2.1985 | [6 empty] | _
[8 empty] | m 8.12c; (1,85 + 0,05 + 1,28 + 0,05) * 2,65 - 0,7 * 1,97 |  |  |  | 7.1805 | [6 empty] | _
[8 empty] | m 8.13b; (1,3 + 0,05) * 2,65 - 0,7 * 1,97 |  |  |  | 2.1985 | [6 empty] | _
[8 empty] | m 8.13c; (1,85 + 0,05 + 1,28 + 0,05) * 2,65 - 0,7 * 1,97 |  |  |  | 7.1805 | [6 empty] | _
[8 empty] | m 8.14b; (1,3 + 0,05) * 2,65 - 0,7 * 1,97 |  |  |  | 2.1985 | [6 empty] | _
[8 empty] | m 8.14c; (1,85 + 0,05 + 1,28 + 0,05) * 2,65 - 0,7 * 1,97 |  |  |  | 7.1805 | [6 empty] | _
[8 empty] | m 8.15b; (1,3 + 0,05) * 2,65 - 0,7 * 1,97 |  |  |  | 2.1985 | [6 empty] | _
[8 empty] | m 8.15c; (1,85 + 0,05 + 1,28 + 0,05) * 2,65 - 0,7 * 1,97 |  |  |  | 7.1805 | [6 empty] | _
[8 empty] | m 8.16b; (1,3 + 0,05) * 2,65 - 0,7 * 1,97 |  |  |  | 2.1985 | [6 empty] | _
[8 empty] | m 8.16c; (1,85 + 0,05 + 1,28 + 0,05) * 2,65 - 0,7 * 1,97 |  |  |  | 7.1805 | [6 empty] | _
[8 empty] | m 8.17b; (1,3 + 0,05) * 2,65 - 0,7 * 1,97 |  |  |  | 2.1985 | [6 empty] | _
[8 empty] | m 8.17c; (1,85 + 0,05 + 1,28 + 0,05) * 2,65 - 0,7 * 1,97 |  |  |  | 7.1805 | [6 empty] | _
[8 empty] | m 8.18b; (1,3 + 0,05) * 2,65 - 0,7 * 1,97 |  |  |  | 2.1985 | [6 empty] | _
[8 empty] | m 8.18c; (1,85 + 0,05 + 1,28 + 0,05) * 2,65 - 0,7 * 1,97 |  |  |  | 7.1805 | [6 empty] | _
[8 empty] | m 8.19b; (1,3 + 0,05) * 2,65 - 0,7 * 1,97 |  |  |  | 2.1985 | [6 empty] | _
[8 empty] | m 8.19c; (1,85 + 0,05 + 1,28 + 0,05) * 2,65 - 0,7 * 1,97 |  |  |  | 7.1805 | [6 empty] | _
[8 empty] | m 8.20b; (1,3 + 0,05) * 2,65 - 0,7 * 1,97 |  |  |  | 2.1985 | [6 empty] | _
[8 empty] | m 8.20c; (1,85 + 0,05 + 1,28 + 0,05) * 2,65 - 0,7 * 1,97 |  |  |  | 7.1805 | [6 empty] | _
[8 empty] | m 8.21b; (1,3 + 0,05) * 2,65 - 0,7 * 1,97 |  |  |  | 2.1985 | [6 empty] | _
[8 empty] | m 8.21c; (1,85 + 0,05 + 1,28 + 0,05) * 2,65 - 0,7 * 1,97 |  |  |  | 7.1805 | [6 empty] | _
[8 empty] | m 8.22b; (1,3 + 0,05) * 2,65 - 0,7 * 1,97 |  |  |  | 2.1985 | [6 empty] | _
[8 empty] | m 8.22c; (1,85 + 0,05 + 1,28 + 0,05) * 2,65 - 0,7 * 1,97 |  |  |  | 7.1805 | [6 empty] | _
[8 empty] | m 8.23b; (1,3 + 0,05) * 2,65 - 0,7 * 1,97 |  |  |  | 2.1985 | [6 empty] | _
[8 empty] | m 8.23c; (1,85 + 0,05 + 1,28 + 0,05) * 2,65 - 0,7 * 1,97 |  |  |  | 7.1805 | [6 empty] | _
[5 empty] | 150 | SP | 784111031 | Omytí podkladu v místnostech výšky do 3,80 m | m2 | 14254.553 | 0 | 14254.553 |  | 0 |  | 0 |  | 0 | 21 | 0 | 0 |  | URS 2017/I | 1
[7 empty] | Plný popis: | Omytí podkladu v místnostech výšky do 3,80 m
[7 empty] | Výkaz výměr: | STÁVAJÍCÍ STĚNY - ODMAŠTĚNÍ; |  |  |  | 0 | [6 empty] | _
[8 empty] | viz položka: " Obroušení podkladu omítnutého v místnostech..." |  |  |  | 0 | [6 empty] | _
[8 empty] | 10656,229 |  |  |  | 10656.229 | [6 empty] | _
[8 empty] | NOVĚ VYZDĚNÉ STĚNY - ODMAŠTĚNÍ; |  |  |  | 0 | [6 empty] | _
[8 empty] | viz položka: "Zatření spár stěrkovou hmotou vnitřních stěn z pórobetonových tvárnic..." |  |  |  | 0 | [6 empty] | _
[8 empty] | 3598,324 |  |  |  | 3598.324 | [6 empty] | _
[5 empty] | 151 | SP | 784111001 | Oprášení (ometení ) podkladu v místnostech výšky do 3,80 m | m2 | 14254.553 | 0 | 14254.553 |  | 0 |  | 0 |  | 0 | 21 | 0 | 0 |  | URS 2017/I | 1
[7 empty] | Plný popis: | Oprášení (ometení) podkladu v místnostech výšky do 3,80 m
[7 empty] | Výkaz výměr: | STÁVAJÍCÍ STĚNY - OČIŠTĚNÍ, ZBAVENÍ NESOUDRŽNÝCH ČÁSTÍ; |  |  |  | 0 | [6 empty] | _
[8 empty] | viz položka: " Obroušení podkladu omítnutého v místnostech..." |  |  |  | 0 | [6 empty] | _
[8 empty] | 10656,229 |  |  |  | 10656.229 | [6 empty] | _
[8 empty] | NOVĚ VYZDĚNÉ STĚNY - OČIŠTĚNÍ, ZBAVENÍ NESOUDRŽNÝCH ČÁSTÍ; |  |  |  | 0 | [6 empty] | _
[8 empty] | viz položka: "Zatření spár stěrkovou hmotou vnitřních stěn z pórobetonových tvárnic..." |  |  |  | 0 | [6 empty] | _
[8 empty] | 3598,324 |  |  |  | 3598.324 | [6 empty] | _
[5 empty] | 152 | SP | 784181121 | Hloubková jednonásobná penetrace podkladu v místnostech výšky do 3,80 m | m2 | 16945.7141 | 0 | 16945.7141 |  | 0 | 0.0002 | 3.3891 |  | 0 | 21 | 0 | 0 |  | URS 2017/I | 1
[7 empty] | Plný popis: | Penetrace podkladu jednonásobná hloubková v místnostech výšky do 3,80 m
[7 empty] | Výkaz výměr: | D.1.1 - Architektonicko stavební řešení, D.1.1.a – TECHNICKÁ ZPRÁVA; |  |  |  | 0 | [6 empty] | _
[8 empty] | D.1.1 - Architektonicko stavební řešení, NOVÝ STAV; |  |  |  | 0 | [6 empty] | _
[8 empty] | D.1.1 - Architektonicko stavební řešení, výkres č. 39 - TABULKA MÍSTNOSTÍ - NOVÝ STAV; |  |  |  | 0 | [6 empty] | _
[8 empty] | PENETRACE ŠTUKOVÝCH OMÍTEK (BEZ SDK); |  |  |  | 0 | [6 empty] | _
[8 empty] | strop + stěny - dveře - okna + ostění; |  |  |  | 0 | [6 empty] | _
[8 empty] | m 1.01b; 0,0 + (1,75 + 1,875) * 2 * (2,52 - 2,2) |  |  |  | 2.32 | [6 empty] | _
[8 empty] | m 1.01c; 0,0 + (1,75 + 1,17) * 2 * (2,3 - 2,2) |  |  |  | 0.584 | [6 empty] | _
[8 empty] | m 1.01d; 14,82 + (4,05 + 5,25 + 0,625) * 2 * (2,65 - 1,5) - (0,7 * 2 + 0,8) * (1,97 - 1,5) - 3 * (1,615 + 0,92 - 1,5) + (3 + (1,615 + 0,92 - 1,5) * 2) * 0,1 |  |  |  | 34.0155 | [6 empty] | _
[8 empty] | m 1.02a; 17,37 + (4,05 + 5,25) * 2 * 2,65 - (0,7 + 0,8) * 1,97 - 3 * 1,615 + (3 + 1,615 * 2) * 0,1 |  |  |  | 59.483 | [6 empty] | _
[8 empty] | m 1.02b; 0,0 + (1,73 + 1,115) * 2 * (2,52 - 2,2) |  |  |  | 1.8208 | [6 empty] | _
[8 empty] | m 1.02c; 0,0 + (1,105 + 0,9) * 2 * (2,52 - 2,2) |  |  |  | 1.2832 | [6 empty] | _
[8 empty] | m 1.03; 14,3 + (2,85 + 5,25 + 0,625) * 2 * 2,65 - 0,8 * 1,97 - 1,8 * 1,615 + (1,8 + 1,615 * 2) * 0,1 |  |  |  | 56.5625 | [6 empty] | _
[8 empty] | m 1.04a; 4,41 + (1,95 + 2,23) * 2 * 2,65 - (0,7 * 2 + 0,8 * 2) * 1,97 |  |  |  | 20.654 | [6 empty] | _
[8 empty] | m 1.04b; 0,0 + (1,35 + 0,9) * 2 * (2,52 - 2,2) |  |  |  | 1.44 | [6 empty] | _
[8 empty] | m 1.04c; 0,0 + (2 + 1,205) * 2 * (2,52 - 2,2) |  |  |  | 2.0512 | [6 empty] | _
[8 empty] | m 1.04d; 18,87 - 4,74 * 2,65 + (4,05 + 4,74) * 2 * 2,65 - 0,8 * 1,97 - 3 * 1,615 + (3 + 1,615 * 2) * 0,1 |  |  |  | 47.098 | [6 empty] | _
[8 empty] | m 1.05a; 4,41 + (1,95 + 2,23) * 2 * 2,65 - (0,7 * 2 + 0,8 * 2) * 1,97 |  |  |  | 20.654 | [6 empty] | _
[8 empty] | m 1.05b; 0,0 + (1,35 + 0,9) * 2 * (2,52 - 2,2) |  |  |  | 1.44 | [6 empty] | _
[8 empty] | m 1.05c; 0,0 + (2 + 1,205) * 2 * (2,52 - 2,2) |  |  |  | 2.0512 | [6 empty] | _
[8 empty] | m 1.05d; 18,87 - 4,74 * 2,65 + (4,05 + 4,74) * 2 * 2,65 - 0,8 * 1,97 - 3 * 1,615 + (3 + 1,615 * 2) * 0,1 |  |  |  | 47.098 | [6 empty] | _
[8 empty] | m 1.06a; 4,41 + (1,95 + 2,23) * 2 * 2,65 - (0,7 * 2 + 0,8 * 2) * 1,97 |  |  |  | 20.654 | [6 empty] | _
[8 empty] | m 1.06b; 0,0 + (1,35 + 0,9) * 2 * (2,52 - 2,2) |  |  |  | 1.44 | [6 empty] | _
[8 empty] | m 1.06c; 0,0 + (2 + 1,205) * 2 * (2,52 - 2,2) |  |  |  | 2.0512 | [6 empty] | _
[8 empty] | m 1.06d; 19,2 + (4,05 + 4,74) * 2 * 2,65 - 0,8 * 1,97 - 3 * 1,615 + (3 + 1,615 * 2) * 0,1 |  |  |  | 59.989 | [6 empty] | _
[8 empty] | m 1.07a; 4,41 + (1,95 + 2,23) * 2 * 2,65 - (0,7 * 2 + 0,8 * 2) * 1,97 |  |  |  | 20.654 | [6 empty] | _
[8 empty] | m 1.07b; 0,0 + (1,35 + 0,9) * 2 * (2,52 - 2,2) |  |  |  | 1.44 | [6 empty] | _
[8 empty] | m 1.07c; 0,0 + (2 + 1,205) * 2 * (2,52 - 2,2) |  |  |  | 2.0512 | [6 empty] | _
[8 empty] | m 1.07d; 19,2 + (4,05 + 4,74) * 2 * 2,65 - 0,8 * 1,97 - 3 * 1,615 + (3 + 1,615 * 2) * 0,1 |  |  |  | 59.989 | [6 empty] | _
[8 empty] | m 1.08a; 4,41 + (1,95 + 2,23) * 2 * 2,65 - (0,7 * 2 + 0,8 * 2) * 1,97 |  |  |  | 20.654 | [6 empty] | _
[8 empty] | m 1.08b; 0,0 + (1,35 + 0,9) * 2 * (2,52 - 2,2) |  |  |  | 1.44 | [6 empty] | _
[8 empty] | m 1.08c; 0,0 + (2 + 1,205) * 2 * (2,52 - 2,2) |  |  |  | 2.0512 | [6 empty] | _
[8 empty] | m 1.08d; 19,2 + (4,05 + 4,74) * 2 * 2,65 - 0,8 * 1,97 - 3 * 1,615 + (3 + 1,615 * 2) * 0,1 |  |  |  | 59.989 | [6 empty] | _
[8 empty] | m 1.09a; 4,41 + (1,95 + 2,23) * 2 * 2,65 - (0,7 * 2 + 0,8 * 2) * 1,97 |  |  |  | 20.654 | [6 empty] | _
[8 empty] | m 1.09b; 0,0 + (1,35 + 0,9) * 2 * (2,52 - 2,2) |  |  |  | 1.44 | [6 empty] | _
[8 empty] | m 1.09c; 0,0 + (2 + 1,205) * 2 * (2,52 - 2,2) |  |  |  | 2.0512 | [6 empty] | _
[8 empty] | m 1.09d; 19,2 + (4,05 + 4,74) * 2 * 2,65 - 0,8 * 1,97 - 3 * 1,615 + (3 + 1,615 * 2) * 0,1 |  |  |  | 59.989 | [6 empty] | _
[8 empty] | m 1.10a; 4,41 + (1,95 + 2,23) * 2 * 2,65 - (0,7 * 2 + 0,8 * 2) * 1,97 |  |  |  | 20.654 | [6 empty] | _
[8 empty] | m 1.10b; 0,0 + (1,35 + 0,9) * 2 * (2,52 - 2,2) |  |  |  | 1.44 | [6 empty] | _
[8 empty] | m 1.10c; 0,0 + (2 + 1,205) * 2 * (2,52 - 2,2) |  |  |  | 2.0512 | [6 empty] | _
[8 empty] | m 1.10d; 19,2 + (4,05 + 4,74) * 2 * 2,65 - 0,8 * 1,97 - 3 * 1,615 + (3 + 1,615 * 2) * 0,1 |  |  |  | 59.989 | [6 empty] | _
[8 empty] | m 1.11a; 4,41 + (1,95 + 2,23) * 2 * 2,65 - (0,7 * 2 + 0,8 * 2) * 1,97 |  |  |  | 20.654 | [6 empty] | _
[8 empty] | m 1.11b; 0,0 + (1,35 + 0,9) * 2 * (2,52 - 2,2) |  |  |  | 1.44 | [6 empty] | _
[8 empty] | m 1.11c; 0,0 + (2 + 1,205) * 2 * (2,52 - 2,2) |  |  |  | 2.0512 | [6 empty] | _
[8 empty] | m 1.11d; 19,2 + (4,05 + 4,74) * 2 * 2,65 - 0,8 * 1,97 - 3 * 1,615 + (3 + 1,615 * 2) * 0,1 |  |  |  | 59.989 | [6 empty] | _
[8 empty] | m 1.12a; 4,41 + (1,95 + 2,23) * 2 * 2,65 - (0,7 * 2 + 0,8 * 2) * 1,97 |  |  |  | 20.654 | [6 empty] | _
[8 empty] | m 1.12b; 0,0 + (1,35 + 0,9) * 2 * (2,52 - 2,2) |  |  |  | 1.44 | [6 empty] | _
[8 empty] | m 1.12c; 0,0 + (2 + 1,205) * 2 * (2,52 - 2,2) |  |  |  | 2.0512 | [6 empty] | _
[8 empty] | m 1.12d; 19,2 + (4,05 + 4,74) * 2 * 2,65 - 0,8 * 1,97 - 3 * 1,615 + (3 + 1,615 * 2) * 0,1 |  |  |  | 59.989 | [6 empty] | _
[8 empty] | m 1.13a; 4,41 + (1,95 + 2,23) * 2 * 2,65 - (0,7 * 2 + 0,8 * 2) * 1,97 |  |  |  | 20.654 | [6 empty] | _
[8 empty] | m 1.13b; 0,0 + (1,35 + 0,9) * 2 * (2,52 - 2,2) |  |  |  | 1.44 | [6 empty] | _
[8 empty] | m 1.13c; 0,0 + (2 + 1,205) * 2 * (2,52 - 2,2) |  |  |  | 2.0512 | [6 empty] | _
[8 empty] | m 1.13d; 19,2 + (4,05 + 4,74) * 2 * 2,65 - 0,8 * 1,97 - 3 * 1,615 + (3 + 1,615 * 2) * 0,1 |  |  |  | 59.989 | [6 empty] | _
[8 empty] | m 1.14a; 4,41 + (1,95 + 2,23) * 2 * 2,65 - (0,7 * 2 + 0,8 * 2) * 1,97 |  |  |  | 20.654 | [6 empty] | _
[8 empty] | m 1.14b; 0,0 + (1,35 + 0,9) * 2 * (2,52 - 2,2) |  |  |  | 1.44 | [6 empty] | _
[8 empty] | m 1.14c; 0,0 + (2 + 1,205) * 2 * (2,52 - 2,2) |  |  |  | 2.0512 | [6 empty] | _
[8 empty] | m 1.14d; 19,2 + (4,05 + 4,74) * 2 * 2,65 - 0,8 * 1,97 - 3 * 1,615 + (3 + 1,615 * 2) * 0,1 |  |  |  | 59.989 | [6 empty] | _
[8 empty] | m 1.15a; 4,41 + (1,95 + 2,23) * 2 * 2,65 - (0,7 * 2 + 0,8 * 2) * 1,97 |  |  |  | 20.654 | [6 empty] | _
[8 empty] | m 1.15b; 0,0 + (1,35 + 0,9) * 2 * (2,52 - 2,2) |  |  |  | 1.44 | [6 empty] | _
[8 empty] | m 1.15c; 0,0 + (2 + 1,205) * 2 * (2,52 - 2,2) |  |  |  | 2.0512 | [6 empty] | _
[8 empty] | m 1.15d; 19,2 + (4,05 + 4,74) * 2 * 2,65 - 0,8 * 1,97 - 3 * 1,615 + (3 + 1,615 * 2) * 0,1 |  |  |  | 59.989 | [6 empty] | _
[8 empty] | m 1.16a; 4,41 + (1,95 + 2,23) * 2 * 2,65 - (0,7 * 2 + 0,8 * 2) * 1,97 |  |  |  | 20.654 | [6 empty] | _
[8 empty] | m 1.16b; 0,0 + (1,35 + 0,9) * 2 * (2,52 - 2,2) |  |  |  | 1.44 | [6 empty] | _
[8 empty] | m 1.16c; 0,0 + (2 + 1,205) * 2 * (2,52 - 2,2) |  |  |  | 2.0512 | [6 empty] | _
[8 empty] | m 1.16d; 19,2 + (4,05 + 4,74) * 2 * 2,65 - 0,8 * 1,97 - 3 * 1,615 + (3 + 1,615 * 2) * 0,1 |  |  |  | 59.989 | [6 empty] | _
[8 empty] | m 1.17a; 4,41 + (1,95 + 2,23) * 2 * 2,65 - (0,7 * 2 + 0,8 * 2) * 1,97 |  |  |  | 20.654 | [6 empty] | _
[8 empty] | m 1.17b; 0,0 + (1,35 + 0,9) * 2 * (2,52 - 2,2) |  |  |  | 1.44 | [6 empty] | _
[8 empty] | m 1.17c; 0,0 + (2 + 1,205) * 2 * (2,52 - 2,2) |  |  |  | 2.0512 | [6 empty] | _
[8 empty] | m 1.17d; 19,2 + (4,05 + 4,74) * 2 * 2,65 - 0,8 * 1,97 - 3 * 1,615 + (3 + 1,615 * 2) * 0,1 |  |  |  | 59.989 | [6 empty] | _
[8 empty] | m 1.18a; 4,41 + (1,95 + 2,23) * 2 * 2,65 - (0,7 * 2 + 0,8 * 2) * 1,97 |  |  |  | 20.654 | [6 empty] | _
[8 empty] | m 1.18b; 0,0 + (1,35 + 0,9) * 2 * (2,52 - 2,2) |  |  |  | 1.44 | [6 empty] | _
[8 empty] | m 1.18c; 0,0 + (2 + 1,205) * 2 * (2,52 - 2,2) |  |  |  | 2.0512 | [6 empty] | _
[8 empty] | m 1.18d; 19,2 + (4,05 + 4,74) * 2 * 2,65 - 0,8 * 1,97 - 3 * 1,615 + (3 + 1,615 * 2) * 0,1 |  |  |  | 59.989 | [6 empty] | _
[8 empty] | m 1.19a; 4,41 + (1,95 + 2,23) * 2 * 2,65 - (0,7 * 2 + 0,8 * 2) * 1,97 |  |  |  | 20.654 | [6 empty] | _
[8 empty] | m 1.19b; 0,0 + (1,35 + 0,9) * 2 * (2,52 - 2,2) |  |  |  | 1.44 | [6 empty] | _
[8 empty] | m 1.19c; 0,0 + (2 + 1,205) * 2 * (2,52 - 2,2) |  |  |  | 2.0512 | [6 empty] | _
[8 empty] | m 1.19d; 19,2 + (4,05 + 4,74) * 2 * 2,65 - 0,8 * 1,97 - 3 * 1,615 + (3 + 1,615 * 2) * 0,1 |  |  |  | 59.989 | [6 empty] | _
[8 empty] | m 1.20a; 4,41 + (1,95 + 2,23) * 2 * 2,65 - (0,7 * 2 + 0,8 * 2) * 1,97 |  |  |  | 20.654 | [6 empty] | _
[8 empty] | m 1.20b; 0,0 + (1,35 + 0,9) * 2 * (2,52 - 2,2) |  |  |  | 1.44 | [6 empty] | _
[8 empty] | m 1.20c; 0,0 + (2 + 1,205) * 2 * (2,52 - 2,2) |  |  |  | 2.0512 | [6 empty] | _
[8 empty] | m 1.20d; 19,2 + (4,05 + 4,74) * 2 * 2,65 - 0,8 * 1,97 - 3 * 1,615 + (3 + 1,615 * 2) * 0,1 |  |  |  | 59.989 | [6 empty] | _
[8 empty] | m 1.21a; 4,41 + (1,95 + 2,23) * 2 * 2,65 - (0,7 * 2 + 0,8 * 2) * 1,97 |  |  |  | 20.654 | [6 empty] | _
[8 empty] | m 1.21b; 0,0 + (1,35 + 0,9) * 2 * (2,52 - 2,2) |  |  |  | 1.44 | [6 empty] | _
[8 empty] | m 1.21c; 0,0 + (2 + 1,205) * 2 * (2,52 - 2,2) |  |  |  | 2.0512 | [6 empty] | _
[8 empty] | m 1.21d; 19,2 + (4,05 + 4,74) * 2 * 2,65 - 0,8 * 1,97 - 3 * 1,615 + (3 + 1,615 * 2) * 0,1 |  |  |  | 59.989 | [6 empty] | _
[8 empty] | m 1.22a; 4,41 + (1,95 + 2,23) * 2 * 2,65 - (0,7 * 2 + 0,8 * 2) * 1,97 |  |  |  | 20.654 | [6 empty] | _
[8 empty] | m 1.22b; 0,0 + (1,35 + 0,9) * 2 * (2,52 - 2,2) |  |  |  | 1.44 | [6 empty] | _
[8 empty] | m 1.22c; 0,0 + (2 + 1,205) * 2 * (2,52 - 2,2) |  |  |  | 2.0512 | [6 empty] | _
[8 empty] | m 1.22d; 18,87 - 4,74 * 2,65 + (4,05 + 4,74) * 2 * 2,65 - 0,8 * 1,97 - 3 * 1,615 + (3 + 1,615 * 2) * 0,1 |  |  |  | 47.098 | [6 empty] | _
[8 empty] | m 1.23a; 4,16 + (1,95 + 2,23) * 2 * 2,65 - (0,7 * 2 + 0,8 * 2) * 1,97 |  |  |  | 20.404 | [6 empty] | _
[8 empty] | m 1.23b; 0,0 + (1,35 + 0,9) * 2 * (2,52 - 2,2) |  |  |  | 1.44 | [6 empty] | _
[8 empty] | m 1.23c; 0,0 + (2 + 1,205) * 2 * (2,52 - 2,2) |  |  |  | 2.0512 | [6 empty] | _
[8 empty] | m 1.23d; 18,87 - 4,74 * 2,65 + (4,05 + 4,74) * 2 * 2,65 - 0,8 * 1,97 - 3 * 1,615 + (3 + 1,615 * 2) * 0,1 |  |  |  | 47.098 | [6 empty] | _
[8 empty] | m 1.24a; 9,38 + (2,85 + 3,27) * 2 * (2,65 - 1,5) - 0,8 * 2 * (1,97 - 1,5) |  |  |  | 22.704 | [6 empty] | _
[8 empty] | m 1.24b; 4,77 + (2,85 + 1,9) * 2 * (2,65 - 1,5) - 0,8 * (1,97 - 1,5) - 2,1 * (1,615 + 0,92 - 1,5) + (2,1 + (1,615 + 0,92 - 1,5) * 2) * 0,1 |  |  |  | 13.5625 | [6 empty] | _
[8 empty] | m 1.25; 3,49 + (2,85 + 1,225) * 2 * 2,65 - 0,8 * 1,97 - 1,8 * 1,615 + (1,8 + 1,615 * 2) * 0,1 |  |  |  | 21.1075 | [6 empty] | _
[8 empty] | m 1.27; 15,24 + (2,85 + 5,25 + 0,625) * 2 * (2,65 - 1,5) - 0,8 * 3 * (1,97 - 1,5) |  |  |  | 34.1795 | [6 empty] | _
[8 empty] | m 1.28; 111,34 + (41,85 + 2,25) * 2 * (2,65 - 1,5) - (0,8 * 21 + 1,45 * 4) * (1,97 - 1,5) |  |  |  | 202.148 | [6 empty] | _
[8 empty] | m 1.29; 16,68 + (7,25 + 5,85 + 2,25) * 2 * (2,65 - 1,5) - (1,45 * 2 + 0,8 * 3 + 1,95 * 1) * (1,97 - 1,5) |  |  |  | 48.5775 | [6 empty] | _
[8 empty] | m 2.01; 20,03 + (4,05 + 5,25 + 0,625) * 2 * (2,65 - 2,0) - 3 * (1,615 + 0,92 - 2,0) + (3 + (1,615 + 0,92 - 2,0) * 2) * 0,1 |  |  |  | 31.7345 | [6 empty] | _
[8 empty] | m 2.02a; 17,37 + (4,05 + 5,25) * 2 * 2,65 - (0,7 + 0,8) * 1,97 - 3 * 1,615 + (3 + 1,615 * 2) * 0,1 |  |  |  | 59.483 | [6 empty] | _
[8 empty] | m 2.02b; 0,0 + (1,73 + 1,115) * 2 * (2,52 - 2,2) |  |  |  | 1.8208 | [6 empty] | _
[8 empty] | m 2.02c; 0,0 + (1,105 + 0,9) * 2 * (2,52 - 2,2) |  |  |  | 1.2832 | [6 empty] | _
[8 empty] | m 2.03; 14,3 + (2,85 + 5,25 + 0,625) * 2 * 2,65 - 0,8 * 1,97 - 1,8 * 1,615 + (1,8 + 1,615 * 2) * 0,1 |  |  |  | 56.5625 | [6 empty] | _
[8 empty] | m 2.04a; 4,41 + (1,95 + 2,23) * 2 * 2,65 - (0,7 * 2 + 0,8 * 2) * 1,97 |  |  |  | 20.654 | [6 empty] | _
[8 empty] | m 2.04b; 0,0 + (1,35 + 0,9) * 2 * (2,52 - 2,2) |  |  |  | 1.44 | [6 empty] | _
[8 empty] | m 2.04c; 0,0 + (2 + 1,205) * 2 * (2,52 - 2,2) |  |  |  | 2.0512 | [6 empty] | _
[8 empty] | m 2.04d; 18,87 - 4,74 * 2,65 + (4,05 + 4,74) * 2 * 2,65 - 0,8 * 1,97 - 3 * 1,615 + (3 + 1,615 * 2) * 0,1 |  |  |  | 47.098 | [6 empty] | _
[8 empty] | m 2.05a; 4,41 + (1,95 + 2,23) * 2 * 2,65 - (0,7 * 2 + 0,8 * 2) * 1,97 |  |  |  | 20.654 | [6 empty] | _
[8 empty] | m 2.05b; 0,0 + (1,35 + 0,9) * 2 * (2,52 - 2,2) |  |  |  | 1.44 | [6 empty] | _
[8 empty] | m 2.05c; 0,0 + (2 + 1,205) * 2 * (2,52 - 2,2) |  |  |  | 2.0512 | [6 empty] | _
[8 empty] | m 2.05d; 18,87 - 4,74 * 2,65 + (4,05 + 4,74) * 2 * 2,65 - 0,8 * 1,97 - 3 * 1,615 + (3 + 1,615 * 2) * 0,1 |  |  |  | 47.098 | [6 empty] | _
[8 empty] | m 2.06a; 4,41 + (1,95 + 2,23) * 2 * 2,65 - (0,7 * 2 + 0,8 * 2) * 1,97 |  |  |  | 20.654 | [6 empty] | _
[8 empty] | m 2.06b; 0,0 + (1,35 + 0,9) * 2 * (2,52 - 2,2) |  |  |  | 1.44 | [6 empty] | _
[8 empty] | m 2.06c; 0,0 + (2 + 1,205) * 2 * (2,52 - 2,2) |  |  |  | 2.0512 | [6 empty] | _
[8 empty] | m 2.06d; 19,2 + (4,05 + 4,74) * 2 * 2,65 - 0,8 * 1,97 - 3 * 1,615 + (3 + 1,615 * 2) * 0,1 |  |  |  | 59.989 | [6 empty] | _
[8 empty] | m 2.07a; 4,41 + (1,95 + 2,23) * 2 * 2,65 - (0,7 * 2 + 0,8 * 2) * 1,97 |  |  |  | 20.654 | [6 empty] | _
[8 empty] | m 2.07b; 0,0 + (1,35 + 0,9) * 2 * (2,52 - 2,2) |  |  |  | 1.44 | [6 empty] | _
[8 empty] | m 2.07c; 0,0 + (2 + 1,205) * 2 * (2,52 - 2,2) |  |  |  | 2.0512 | [6 empty] | _
[8 empty] | m 2.07d; 19,2 + (4,05 + 4,74) * 2 * 2,65 - 0,8 * 1,97 - 3 * 1,615 + (3 + 1,615 * 2) * 0,1 |  |  |  | 59.989 | [6 empty] | _
[8 empty] | m 2.08a; 4,41 + (1,95 + 2,23) * 2 * 2,65 - (0,7 * 2 + 0,8 * 2) * 1,97 |  |  |  | 20.654 | [6 empty] | _
[8 empty] | m 2.08b; 0,0 + (1,35 + 0,9) * 2 * (2,52 - 2,2) |  |  |  | 1.44 | [6 empty] | _
[8 empty] | m 2.08c; 0,0 + (2 + 1,205) * 2 * (2,52 - 2,2) |  |  |  | 2.0512 | [6 empty] | _
[8 empty] | m 2.08d; 19,2 + (4,05 + 4,74) * 2 * 2,65 - 0,8 * 1,97 - 3 * 1,615 + (3 + 1,615 * 2) * 0,1 |  |  |  | 59.989 | [6 empty] | _
[8 empty] | m 2.09a; 4,41 + (1,95 + 2,23) * 2 * 2,65 - (0,7 * 2 + 0,8 * 2) * 1,97 |  |  |  | 20.654 | [6 empty] | _
[8 empty] | m 2.09b; 0,0 + (1,35 + 0,9) * 2 * (2,52 - 2,2) |  |  |  | 1.44 | [6 empty] | _
[8 empty] | m 2.09c; 0,0 + (2 + 1,205) * 2 * (2,52 - 2,2) |  |  |  | 2.0512 | [6 empty] | _
[8 empty] | m 2.09d; 19,2 + (4,05 + 4,74) * 2 * 2,65 - 0,8 * 1,97 - 3 * 1,615 + (3 + 1,615 * 2) * 0,1 |  |  |  | 59.989 | [6 empty] | _
[8 empty] | m 2.10a; 4,41 + (1,95 + 2,23) * 2 * 2,65 - (0,7 * 2 + 0,8 * 2) * 1,97 |  |  |  | 20.654 | [6 empty] | _
[8 empty] | m 2.10b; 0,0 + (1,35 + 0,9) * 2 * (2,52 - 2,2) |  |  |  | 1.44 | [6 empty] | _
[8 empty] | m 2.10c; 0,0 + (2 + 1,205) * 2 * (2,52 - 2,2) |  |  |  | 2.0512 | [6 empty] | _
[8 empty] | m 2.10d; 19,2 + (4,05 + 4,74) * 2 * 2,65 - 0,8 * 1,97 - 3 * 1,615 + (3 + 1,615 * 2) * 0,1 |  |  |  | 59.989 | [6 empty] | _
[8 empty] | m 2.11a; 4,41 + (1,95 + 2,23) * 2 * 2,65 - (0,7 * 2 + 0,8 * 2) * 1,97 |  |  |  | 20.654 | [6 empty] | _
[8 empty] | m 2.11b; 0,0 + (1,35 + 0,9) * 2 * (2,52 - 2,2) |  |  |  | 1.44 | [6 empty] | _
[8 empty] | m 2.11c; 0,0 + (2 + 1,205) * 2 * (2,52 - 2,2) |  |  |  | 2.0512 | [6 empty] | _
[8 empty] | m 2.11d; 19,2 + (4,05 + 4,74) * 2 * 2,65 - 0,8 * 1,97 - 3 * 1,615 + (3 + 1,615 * 2) * 0,1 |  |  |  | 59.989 | [6 empty] | _
[8 empty] | m 2.12a; 4,41 + (1,95 + 2,23) * 2 * 2,65 - (0,7 * 2 + 0,8 * 2) * 1,97 |  |  |  | 20.654 | [6 empty] | _
[8 empty] | m 2.12b; 0,0 + (1,35 + 0,9) * 2 * (2,52 - 2,2) |  |  |  | 1.44 | [6 empty] | _
[8 empty] | m 2.12c; 0,0 + (2 + 1,205) * 2 * (2,52 - 2,2) |  |  |  | 2.0512 | [6 empty] | _
[8 empty] | m 2.12d; 19,2 + (4,05 + 4,74) * 2 * 2,65 - 0,8 * 1,97 - 3 * 1,615 + (3 + 1,615 * 2) * 0,1 |  |  |  | 59.989 | [6 empty] | _
[8 empty] | m 2.13a; 4,41 + (1,95 + 2,23) * 2 * 2,65 - (0,7 * 2 + 0,8 * 2) * 1,97 |  |  |  | 20.654 | [6 empty] | _
[8 empty] | m 2.13b; 0,0 + (1,35 + 0,9) * 2 * (2,52 - 2,2) |  |  |  | 1.44 | [6 empty] | _
[8 empty] | m 2.13c; 0,0 + (2 + 1,205) * 2 * (2,52 - 2,2) |  |  |  | 2.0512 | [6 empty] | _
[8 empty] | m 2.13d; 19,2 + (4,05 + 4,74) * 2 * 2,65 - 0,8 * 1,97 - 3 * 1,615 + (3 + 1,615 * 2) * 0,1 |  |  |  | 59.989 | [6 empty] | _
[8 empty] | m 2.14a; 4,41 + (1,95 + 2,23) * 2 * 2,65 - (0,7 * 2 + 0,8 * 2) * 1,97 |  |  |  | 20.654 | [6 empty] | _
[8 empty] | m 2.14b; 0,0 + (1,35 + 0,9) * 2 * (2,52 - 2,2) |  |  |  | 1.44 | [6 empty] | _
[8 empty] | m 2.14c; 0,0 + (2 + 1,205) * 2 * (2,52 - 2,2) |  |  |  | 2.0512 | [6 empty] | _
[8 empty] | m 2.14d; 19,2 + (4,05 + 4,74) * 2 * 2,65 - 0,8 * 1,97 - 3 * 1,615 + (3 + 1,615 * 2) * 0,1 |  |  |  | 59.989 | [6 empty] | _
[8 empty] | m 2.15a; 4,41 + (1,95 + 2,23) * 2 * 2,65 - (0,7 * 2 + 0,8 * 2) * 1,97 |  |  |  | 20.654 | [6 empty] | _
[8 empty] | m 2.15b; 0,0 + (1,35 + 0,9) * 2 * (2,52 - 2,2) |  |  |  | 1.44 | [6 empty] | _
[8 empty] | m 2.15c; 0,0 + (2 + 1,205) * 2 * (2,52 - 2,2) |  |  |  | 2.0512 | [6 empty] | _
[8 empty] | m 2.15d; 19,2 + (4,05 + 4,74) * 2 * 2,65 - 0,8 * 1,97 - 3 * 1,615 + (3 + 1,615 * 2) * 0,1 |  |  |  | 59.989 | [6 empty] | _
[8 empty] | m 2.16a; 4,41 + (1,95 + 2,23) * 2 * 2,65 - (0,7 * 2 + 0,8 * 2) * 1,97 |  |  |  | 20.654 | [6 empty] | _
[8 empty] | m 2.16b; 0,0 + (1,35 + 0,9) * 2 * (2,52 - 2,2) |  |  |  | 1.44 | [6 empty] | _
[8 empty] | m 2.16c; 0,0 + (2 + 1,205) * 2 * (2,52 - 2,2) |  |  |  | 2.0512 | [6 empty] | _
[8 empty] | m 2.16d; 19,2 + (4,05 + 4,74) * 2 * 2,65 - 0,8 * 1,97 - 3 * 1,615 + (3 + 1,615 * 2) * 0,1 |  |  |  | 59.989 | [6 empty] | _
[8 empty] | m 2.17a; 4,41 + (1,95 + 2,23) * 2 * 2,65 - (0,7 * 2 + 0,8 * 2) * 1,97 |  |  |  | 20.654 | [6 empty] | _
[8 empty] | m 2.17b; 0,0 + (1,35 + 0,9) * 2 * (2,52 - 2,2) |  |  |  | 1.44 | [6 empty] | _
[8 empty] | m 2.17c; 0,0 + (2 + 1,205) * 2 * (2,52 - 2,2) |  |  |  | 2.0512 | [6 empty] | _
[8 empty] | m 2.17d; 19,2 + (4,05 + 4,74) * 2 * 2,65 - 0,8 * 1,97 - 3 * 1,615 + (3 + 1,615 * 2) * 0,1 |  |  |  | 59.989 | [6 empty] | _
[8 empty] | m 2.18a; 4,41 + (1,95 + 2,23) * 2 * 2,65 - (0,7 * 2 + 0,8 * 2) * 1,97 |  |  |  | 20.654 | [6 empty] | _
[8 empty] | m 2.18b; 0,0 + (1,35 + 0,9) * 2 * (2,52 - 2,2) |  |  |  | 1.44 | [6 empty] | _
[8 empty] | m 2.18c; 0,0 + (2 + 1,205) * 2 * (2,52 - 2,2) |  |  |  | 2.0512 | [6 empty] | _
[8 empty] | m 2.18d; 19,2 + (4,05 + 4,74) * 2 * 2,65 - 0,8 * 1,97 - 3 * 1,615 + (3 + 1,615 * 2) * 0,1 |  |  |  | 59.989 | [6 empty] | _
[8 empty] | m 2.19a; 4,41 + (1,95 + 2,23) * 2 * 2,65 - (0,7 * 2 + 0,8 * 2) * 1,97 |  |  |  | 20.654 | [6 empty] | _
[8 empty] | m 2.19b; 0,0 + (1,35 + 0,9) * 2 * (2,52 - 2,2) |  |  |  | 1.44 | [6 empty] | _
[8 empty] | m 2.19c; 0,0 + (2 + 1,205) * 2 * (2,52 - 2,2) |  |  |  | 2.0512 | [6 empty] | _
[8 empty] | m 2.19d; 19,2 + (4,05 + 4,74) * 2 * 2,65 - 0,8 * 1,97 - 3 * 1,615 + (3 + 1,615 * 2) * 0,1 |  |  |  | 59.989 | [6 empty] | _
[8 empty] | m 2.20a; 4,41 + (1,95 + 2,23) * 2 * 2,65 - (0,7 * 2 + 0,8 * 2) * 1,97 |  |  |  | 20.654 | [6 empty] | _
[8 empty] | m 2.20b; 0,0 + (1,35 + 0,9) * 2 * (2,52 - 2,2) |  |  |  | 1.44 | [6 empty] | _
[8 empty] | m 2.20c; 0,0 + (2 + 1,205) * 2 * (2,52 - 2,2) |  |  |  | 2.0512 | [6 empty] | _
[8 empty] | m 2.20d; 19,2 + (4,05 + 4,74) * 2 * 2,65 - 0,8 * 1,97 - 3 * 1,615 + (3 + 1,615 * 2) * 0,1 |  |  |  | 59.989 | [6 empty] | _
[8 empty] | m 2.21a; 4,41 + (1,95 + 2,23) * 2 * 2,65 - (0,7 * 2 + 0,8 * 2) * 1,97 |  |  |  | 20.654 | [6 empty] | _
[8 empty] | m 2.21b; 0,0 + (1,35 + 0,9) * 2 * (2,52 - 2,2) |  |  |  | 1.44 | [6 empty] | _
[8 empty] | m 2.21c; 0,0 + (2 + 1,205) * 2 * (2,52 - 2,2) |  |  |  | 2.0512 | [6 empty] | _
[8 empty] | m 2.21d; 19,2 + (4,05 + 4,74) * 2 * 2,65 - 0,8 * 1,97 - 3 * 1,615 + (3 + 1,615 * 2) * 0,1 |  |  |  | 59.989 | [6 empty] | _
[8 empty] | m 2.22a; 4,41 + (1,95 + 2,23) * 2 * 2,65 - (0,7 * 2 + 0,8 * 2) * 1,97 |  |  |  | 20.654 | [6 empty] | _
[8 empty] | m 2.22b; 0,0 + (1,35 + 0,9) * 2 * (2,52 - 2,2) |  |  |  | 1.44 | [6 empty] | _
[8 empty] | m 2.22c; 0,0 + (2 + 1,205) * 2 * (2,52 - 2,2) |  |  |  | 2.0512 | [6 empty] | _
[8 empty] | m 2.22d; 18,87 - 4,74 * 2,65 + (4,05 + 4,74) * 2 * 2,65 - 0,8 * 1,97 - 3 * 1,615 + (3 + 1,615 * 2) * 0,1 |  |  |  | 47.098 | [6 empty] | _
[8 empty] | m 2.23a; 5,23 + (1,95 + 2,65) * 2 * 2,65 - (0,7 * 2 + 0,8 * 2) * 1,97 |  |  |  | 23.7 | [6 empty] | _
[8 empty] | m 2.23b; 0,0 + (1,35 + 0,9) * 2 * (2,52 - 2,2) |  |  |  | 1.44 | [6 empty] | _
[8 empty] | m 2.23c; 0,0 + (2 + 1,625) * 2 * (2,52 - 2,2) |  |  |  | 2.32 | [6 empty] | _
[8 empty] | m 2.23d; 17,19 - 4,32 * 2,65 + (4,05 + 4,32) * 2 * 2,65 - 0,8 * 1,97 - 3 * 1,615 + (3 + 1,615 * 2) * 0,1 |  |  |  | 44.305 | [6 empty] | _
[8 empty] | m 2.24a; 9,38 + (2,85 + 3,27) * 2 * (2,65 - 1,5) - 0,8 * 2 * (1,97 - 1,5) |  |  |  | 22.704 | [6 empty] | _
[8 empty] | m 2.24b; 4,77 + (2,85 + 1,9) * 2 * (2,65 - 1,5) - 0,8 * (1,97 - 1,5) - 2,1 * (1,615 + 0,92 - 1,5) + (2,1 + (1,615 + 0,92 - 1,5) * 2) * 0,1 |  |  |  | 13.5625 | [6 empty] | _
[8 empty] | m 2.25; 3,49 + (2,85 + 1,225) * 2 * 2,65 - 0,8 * 1,97 - 1,8 * 1,615 + (1,8 + 1,615 * 2) * 0,1 |  |  |  | 21.1075 | [6 empty] | _
[8 empty] | m 2.27; 15,24 + (2,85 + 5,25 + 0,625) * 2 * (2,65 - 1,5) - 0,8 * 3 * (1,97 - 1,5) |  |  |  | 34.1795 | [6 empty] | _
[8 empty] | m 2.28; 123,92 + (53,85 + 2,25) * 2 * (2,65 - 1,5) - (0,8 * 24 + 1,45 * 2) * (1,97 - 1,5) |  |  |  | 242.563 | [6 empty] | _
[8 empty] | m 3.01; 20,03 + (4,05 + 5,25 + 0,625) * 2 * (2,65 - 2,0) - 3 * (1,615 + 0,92 - 2,0) + (3 + (1,615 + 0,92 - 2,0) * 2) * 0,1 |  |  |  | 31.7345 | [6 empty] | _
[8 empty] | m 3.02a; 17,37 + (4,05 + 5,25) * 2 * 2,65 - (0,7 + 0,8) * 1,97 - 3 * 1,615 + (3 + 1,615 * 2) * 0,1 |  |  |  | 59.483 | [6 empty] | _
[8 empty] | m 3.02b; 0,0 + (1,73 + 1,115) * 2 * (2,52 - 2,2) |  |  |  | 1.8208 | [6 empty] | _
[8 empty] | m 3.02c; 0,0 + (1,105 + 0,9) * 2 * (2,52 - 2,2) |  |  |  | 1.2832 | [6 empty] | _
[8 empty] | m 3.03; 14,3 + (2,85 + 5,25 + 0,625) * 2 * 2,65 - 0,8 * 1,97 - 1,8 * 1,615 + (1,8 + 1,615 * 2) * 0,1 |  |  |  | 56.5625 | [6 empty] | _
[8 empty] | m 3.04a; 4,41 + (1,95 + 2,23) * 2 * 2,65 - (0,7 * 2 + 0,8 * 2) * 1,97 |  |  |  | 20.654 | [6 empty] | _
[8 empty] | m 3.04b; 0,0 + (1,35 + 0,9) * 2 * (2,52 - 2,2) |  |  |  | 1.44 | [6 empty] | _
[8 empty] | m 3.04c; 0,0 + (2 + 1,205) * 2 * (2,52 - 2,2) |  |  |  | 2.0512 | [6 empty] | _
[8 empty] | m 3.04d; 18,87 - 4,74 * 2,65 + (4,05 + 4,74) * 2 * 2,65 - 0,8 * 1,97 - 3 * 1,615 + (3 + 1,615 * 2) * 0,1 |  |  |  | 47.098 | [6 empty] | _
[8 empty] | m 3.05a; 4,41 + (1,95 + 2,23) * 2 * 2,65 - (0,7 * 2 + 0,8 * 2) * 1,97 |  |  |  | 20.654 | [6 empty] | _
[8 empty] | m 3.05b; 0,0 + (1,35 + 0,9) * 2 * (2,52 - 2,2) |  |  |  | 1.44 | [6 empty] | _
[8 empty] | m 3.05c; 0,0 + (2 + 1,205) * 2 * (2,52 - 2,2) |  |  |  | 2.0512 | [6 empty] | _
[8 empty] | m 3.05d; 18,87 - 4,74 * 2,65 + (4,05 + 4,74) * 2 * 2,65 - 0,8 * 1,97 - 3 * 1,615 + (3 + 1,615 * 2) * 0,1 |  |  |  | 47.098 | [6 empty] | _
[8 empty] | m 3.06a; 4,41 + (1,95 + 2,23) * 2 * 2,65 - (0,7 * 2 + 0,8 * 2) * 1,97 |  |  |  | 20.654 | [6 empty] | _
[8 empty] | m 3.06b; 0,0 + (1,35 + 0,9) * 2 * (2,52 - 2,2) |  |  |  | 1.44 | [6 empty] | _
[8 empty] | m 3.06c; 0,0 + (2 + 1,205) * 2 * (2,52 - 2,2) |  |  |  | 2.0512 | [6 empty] | _
[8 empty] | m 3.06d; 19,2 + (4,05 + 4,74) * 2 * 2,65 - 0,8 * 1,97 - 3 * 1,615 + (3 + 1,615 * 2) * 0,1 |  |  |  | 59.989 | [6 empty] | _
[8 empty] | m 3.07a; 4,41 + (1,95 + 2,23) * 2 * 2,65 - (0,7 * 2 + 0,8 * 2) * 1,97 |  |  |  | 20.654 | [6 empty] | _
[8 empty] | m 3.07b; 0,0 + (1,35 + 0,9) * 2 * (2,52 - 2,2) |  |  |  | 1.44 | [6 empty] | _
[8 empty] | m 3.07c; 0,0 + (2 + 1,205) * 2 * (2,52 - 2,2) |  |  |  | 2.0512 | [6 empty] | _
[8 empty] | m 3.07d; 19,2 + (4,05 + 4,74) * 2 * 2,65 - 0,8 * 1,97 - 3 * 1,615 + (3 + 1,615 * 2) * 0,1 |  |  |  | 59.989 | [6 empty] | _
[8 empty] | m 3.08a; 4,41 + (1,95 + 2,23) * 2 * 2,65 - (0,7 * 2 + 0,8 * 2) * 1,97 |  |  |  | 20.654 | [6 empty] | _
[8 empty] | m 3.08b; 0,0 + (1,35 + 0,9) * 2 * (2,52 - 2,2) |  |  |  | 1.44 | [6 empty] | _
[8 empty] | m 3.08c; 0,0 + (2 + 1,205) * 2 * (2,52 - 2,2) |  |  |  | 2.0512 | [6 empty] | _
[8 empty] | m 3.08d; 19,2 + (4,05 + 4,74) * 2 * 2,65 - 0,8 * 1,97 - 3 * 1,615 + (3 + 1,615 * 2) * 0,1 |  |  |  | 59.989 | [6 empty] | _
[8 empty] | m 3.09a; 4,41 + (1,95 + 2,23) * 2 * 2,65 - (0,7 * 2 + 0,8 * 2) * 1,97 |  |  |  | 20.654 | [6 empty] | _
[8 empty] | m 3.09b; 0,0 + (1,35 + 0,9) * 2 * (2,52 - 2,2) |  |  |  | 1.44 | [6 empty] | _
[8 empty] | m 3.09c; 0,0 + (2 + 1,205) * 2 * (2,52 - 2,2) |  |  |  | 2.0512 | [6 empty] | _
[8 empty] | m 3.09d; 19,2 + (4,05 + 4,74) * 2 * 2,65 - 0,8 * 1,97 - 3 * 1,615 + (3 + 1,615 * 2) * 0,1 |  |  |  | 59.989 | [6 empty] | _
[8 empty] | m 3.10a; 4,41 + (1,95 + 2,23) * 2 * 2,65 - (0,7 * 2 + 0,8 * 2) * 1,97 |  |  |  | 20.654 | [6 empty] | _
[8 empty] | m 3.10b; 0,0 + (1,35 + 0,9) * 2 * (2,52 - 2,2) |  |  |  | 1.44 | [6 empty] | _
[8 empty] | m 3.10c; 0,0 + (2 + 1,205) * 2 * (2,52 - 2,2) |  |  |  | 2.0512 | [6 empty] | _
[8 empty] | m 3.10d; 19,2 + (4,05 + 4,74) * 2 * 2,65 - 0,8 * 1,97 - 3 * 1,615 + (3 + 1,615 * 2) * 0,1 |  |  |  | 59.989 | [6 empty] | _
[8 empty] | m 3.11a; 4,41 + (1,95 + 2,23) * 2 * 2,65 - (0,7 * 2 + 0,8 * 2) * 1,97 |  |  |  | 20.654 | [6 empty] | _
[8 empty] | m 3.11b; 0,0 + (1,35 + 0,9) * 2 * (2,52 - 2,2) |  |  |  | 1.44 | [6 empty] | _
[8 empty] | m 3.11c; 0,0 + (2 + 1,205) * 2 * (2,52 - 2,2) |  |  |  | 2.0512 | [6 empty] | _
[8 empty] | m 3.11d; 19,2 + (4,05 + 4,74) * 2 * 2,65 - 0,8 * 1,97 - 3 * 1,615 + (3 + 1,615 * 2) * 0,1 |  |  |  | 59.989 | [6 empty] | _
[8 empty] | m 3.12a; 4,41 + (1,95 + 2,23) * 2 * 2,65 - (0,7 * 2 + 0,8 * 2) * 1,97 |  |  |  | 20.654 | [6 empty] | _
[8 empty] | m 3.12b; 0,0 + (1,35 + 0,9) * 2 * (2,52 - 2,2) |  |  |  | 1.44 | [6 empty] | _
[8 empty] | m 3.12c; 0,0 + (2 + 1,205) * 2 * (2,52 - 2,2) |  |  |  | 2.0512 | [6 empty] | _
[8 empty] | m 3.12d; 19,2 + (4,05 + 4,74) * 2 * 2,65 - 0,8 * 1,97 - 3 * 1,615 + (3 + 1,615 * 2) * 0,1 |  |  |  | 59.989 | [6 empty] | _
[8 empty] | m 3.13a; 4,41 + (1,95 + 2,23) * 2 * 2,65 - (0,7 * 2 + 0,8 * 2) * 1,97 |  |  |  | 20.654 | [6 empty] | _
[8 empty] | m 3.13b; 0,0 + (1,35 + 0,9) * 2 * (2,52 - 2,2) |  |  |  | 1.44 | [6 empty] | _
[8 empty] | m 3.13c; 0,0 + (2 + 1,205) * 2 * (2,52 - 2,2) |  |  |  | 2.0512 | [6 empty] | _
[8 empty] | m 3.13d; 19,2 + (4,05 + 4,74) * 2 * 2,65 - 0,8 * 1,97 - 3 * 1,615 + (3 + 1,615 * 2) * 0,1 |  |  |  | 59.989 | [6 empty] | _
[8 empty] | m 3.14a; 4,41 + (1,95 + 2,23) * 2 * 2,65 - (0,7 * 2 + 0,8 * 2) * 1,97 |  |  |  | 20.654 | [6 empty] | _
[8 empty] | m 3.14b; 0,0 + (1,35 + 0,9) * 2 * (2,52 - 2,2) |  |  |  | 1.44 | [6 empty] | _
[8 empty] | m 3.14c; 0,0 + (2 + 1,205) * 2 * (2,52 - 2,2) |  |  |  | 2.0512 | [6 empty] | _
[8 empty] | m 3.14d; 19,2 + (4,05 + 4,74) * 2 * 2,65 - 0,8 * 1,97 - 3 * 1,615 + (3 + 1,615 * 2) * 0,1 |  |  |  | 59.989 | [6 empty] | _
[8 empty] | m 3.15a; 4,41 + (1,95 + 2,23) * 2 * 2,65 - (0,7 * 2 + 0,8 * 2) * 1,97 |  |  |  | 20.654 | [6 empty] | _
[8 empty] | m 3.15b; 0,0 + (1,35 + 0,9) * 2 * (2,52 - 2,2) |  |  |  | 1.44 | [6 empty] | _
[8 empty] | m 3.15c; 0,0 + (2 + 1,205) * 2 * (2,52 - 2,2) |  |  |  | 2.0512 | [6 empty] | _
[8 empty] | m 3.15d; 19,2 + (4,05 + 4,74) * 2 * 2,65 - 0,8 * 1,97 - 3 * 1,615 + (3 + 1,615 * 2) * 0,1 |  |  |  | 59.989 | [6 empty] | _
[8 empty] | m 3.16a; 4,41 + (1,95 + 2,23) * 2 * 2,65 - (0,7 * 2 + 0,8 * 2) * 1,97 |  |  |  | 20.654 | [6 empty] | _
[8 empty] | m 3.16b; 0,0 + (1,35 + 0,9) * 2 * (2,52 - 2,2) |  |  |  | 1.44 | [6 empty] | _
[8 empty] | m 3.16c; 0,0 + (2 + 1,205) * 2 * (2,52 - 2,2) |  |  |  | 2.0512 | [6 empty] | _
[8 empty] | m 3.16d; 19,2 + (4,05 + 4,74) * 2 * 2,65 - 0,8 * 1,97 - 3 * 1,615 + (3 + 1,615 * 2) * 0,1 |  |  |  | 59.989 | [6 empty] | _
[8 empty] | m 3.17a; 4,41 + (1,95 + 2,23) * 2 * 2,65 - (0,7 * 2 + 0,8 * 2) * 1,97 |  |  |  | 20.654 | [6 empty] | _
[8 empty] | m 3.17b; 0,0 + (1,35 + 0,9) * 2 * (2,52 - 2,2) |  |  |  | 1.44 | [6 empty] | _
[8 empty] | m 3.17c; 0,0 + (2 + 1,205) * 2 * (2,52 - 2,2) |  |  |  | 2.0512 | [6 empty] | _
[8 empty] | m 3.17d; 19,2 + (4,05 + 4,74) * 2 * 2,65 - 0,8 * 1,97 - 3 * 1,615 + (3 + 1,615 * 2) * 0,1 |  |  |  | 59.989 | [6 empty] | _
[8 empty] | m 3.18a; 4,41 + (1,95 + 2,23) * 2 * 2,65 - (0,7 * 2 + 0,8 * 2) * 1,97 |  |  |  | 20.654 | [6 empty] | _
[8 empty] | m 3.18b; 0,0 + (1,35 + 0,9) * 2 * (2,52 - 2,2) |  |  |  | 1.44 | [6 empty] | _
[8 empty] | m 3.18c; 0,0 + (2 + 1,205) * 2 * (2,52 - 2,2) |  |  |  | 2.0512 | [6 empty] | _
[8 empty] | m 3.18d; 19,2 + (4,05 + 4,74) * 2 * 2,65 - 0,8 * 1,97 - 3 * 1,615 + (3 + 1,615 * 2) * 0,1 |  |  |  | 59.989 | [6 empty] | _
[8 empty] | m 3.19a; 4,41 + (1,95 + 2,23) * 2 * 2,65 - (0,7 * 2 + 0,8 * 2) * 1,97 |  |  |  | 20.654 | [6 empty] | _
[8 empty] | m 3.19b; 0,0 + (1,35 + 0,9) * 2 * (2,52 - 2,2) |  |  |  | 1.44 | [6 empty] | _
[8 empty] | m 3.19c; 0,0 + (2 + 1,205) * 2 * (2,52 - 2,2) |  |  |  | 2.0512 | [6 empty] | _
[8 empty] | m 3.19d; 19,2 + (4,05 + 4,74) * 2 * 2,65 - 0,8 * 1,97 - 3 * 1,615 + (3 + 1,615 * 2) * 0,1 |  |  |  | 59.989 | [6 empty] | _
[8 empty] | m 3.20a; 4,41 + (1,95 + 2,23) * 2 * 2,65 - (0,7 * 2 + 0,8 * 2) * 1,97 |  |  |  | 20.654 | [6 empty] | _
[8 empty] | m 3.20b; 0,0 + (1,35 + 0,9) * 2 * (2,52 - 2,2) |  |  |  | 1.44 | [6 empty] | _
[8 empty] | m 3.20c; 0,0 + (2 + 1,205) * 2 * (2,52 - 2,2) |  |  |  | 2.0512 | [6 empty] | _
[8 empty] | m 3.20d; 19,2 + (4,05 + 4,74) * 2 * 2,65 - 0,8 * 1,97 - 3 * 1,615 + (3 + 1,615 * 2) * 0,1 |  |  |  | 59.989 | [6 empty] | _
[8 empty] | m 3.21a; 4,41 + (1,95 + 2,23) * 2 * 2,65 - (0,7 * 2 + 0,8 * 2) * 1,97 |  |  |  | 20.654 | [6 empty] | _
[8 empty] | m 3.21b; 0,0 + (1,35 + 0,9) * 2 * (2,52 - 2,2) |  |  |  | 1.44 | [6 empty] | _
[8 empty] | m 3.21c; 0,0 + (2 + 1,205) * 2 * (2,52 - 2,2) |  |  |  | 2.0512 | [6 empty] | _
[8 empty] | m 3.21d; 19,2 + (4,05 + 4,74) * 2 * 2,65 - 0,8 * 1,97 - 3 * 1,615 + (3 + 1,615 * 2) * 0,1 |  |  |  | 59.989 | [6 empty] | _
[8 empty] | m 3.22a; 4,41 + (1,95 + 2,23) * 2 * 2,65 - (0,7 * 2 + 0,8 * 2) * 1,97 |  |  |  | 20.654 | [6 empty] | _
[8 empty] | m 3.22b; 0,0 + (1,35 + 0,9) * 2 * (2,52 - 2,2) |  |  |  | 1.44 | [6 empty] | _
[8 empty] | m 3.22c; 0,0 + (2 + 1,205) * 2 * (2,52 - 2,2) |  |  |  | 2.0512 | [6 empty] | _
[8 empty] | m 3.22d; 18,87 - 4,74 * 2,65 + (4,05 + 4,74) * 2 * 2,65 - 0,8 * 1,97 - 3 * 1,615 + (3 + 1,615 * 2) * 0,1 |  |  |  | 47.098 | [6 empty] | _
[8 empty] | m 3.23a; 5,23 + (1,95 + 2,65) * 2 * 2,65 - (0,7 * 2 + 0,8 * 2) * 1,97 |  |  |  | 23.7 | [6 empty] | _
[8 empty] | m 3.23b; 0,0 + (1,35 + 0,9) * 2 * (2,52 - 2,2) |  |  |  | 1.44 | [6 empty] | _
[8 empty] | m 3.23c; 0,0 + (2 + 1,625) * 2 * (2,52 - 2,2) |  |  |  | 2.32 | [6 empty] | _
[8 empty] | m 3.23d; 17,19 - 4,32 * 2,65 + (4,05 + 4,32) * 2 * 2,65 - 0,8 * 1,97 - 3 * 1,615 + (3 + 1,615 * 2) * 0,1 |  |  |  | 44.305 | [6 empty] | _
[8 empty] | m 3.24a; 9,38 + (2,85 + 3,27) * 2 * (2,65 - 1,5) - 0,8 * 2 * (1,97 - 1,5) |  |  |  | 22.704 | [6 empty] | _
[8 empty] | m 3.24b; 4,77 + (2,85 + 1,9) * 2 * (2,65 - 1,5) - 0,8 * (1,97 - 1,5) - 2,1 * (1,615 + 0,92 - 1,5) + (2,1 + (1,615 + 0,92 - 1,5) * 2) * 0,1 |  |  |  | 13.5625 | [6 empty] | _
[8 empty] | m 3.25; 3,49 + (2,85 + 1,225) * 2 * 2,65 - 0,8 * 1,97 - 1,8 * 1,615 + (1,8 + 1,615 * 2) * 0,1 |  |  |  | 21.1075 | [6 empty] | _
[8 empty] | m 3.27; 15,24 + (2,85 + 5,25 + 0,625) * 2 * (2,65 - 1,5) - 0,8 * 3 * (1,97 - 1,5) |  |  |  | 34.1795 | [6 empty] | _
[8 empty] | m 3.28; 123,92 + (53,85 + 2,25) * 2 * (2,65 - 1,5) - (0,8 * 24 + 1,45 * 2) * (1,97 - 1,5) |  |  |  | 242.563 | [6 empty] | _
[8 empty] | m 4.01; 20,03 + (4,05 + 5,25 + 0,625) * 2 * (2,65 - 2,0) - 3 * (1,615 + 0,92 - 2,0) + (3 + (1,615 + 0,92 - 2,0) * 2) * 0,1 |  |  |  | 31.7345 | [6 empty] | _
[8 empty] | m 4.02a; 17,37 + (4,05 + 5,25) * 2 * 2,65 - (0,7 + 0,8) * 1,97 - 3 * 1,615 + (3 + 1,615 * 2) * 0,1 |  |  |  | 59.483 | [6 empty] | _
[8 empty] | m 4.02b; 0,0 + (1,73 + 1,115) * 2 * (2,52 - 2,2) |  |  |  | 1.8208 | [6 empty] | _
[8 empty] | m 4.02c; 0,0 + (1,105 + 0,9) * 2 * (2,52 - 2,2) |  |  |  | 1.2832 | [6 empty] | _
[8 empty] | m 4.03; 14,3 + (2,85 + 5,25 + 0,625) * 2 * 2,65 - 0,8 * 1,97 - 1,8 * 1,615 + (1,8 + 1,615 * 2) * 0,1 |  |  |  | 56.5625 | [6 empty] | _
[8 empty] | m 4.04a; 4,41 + (1,95 + 2,23) * 2 * 2,65 - (0,7 * 2 + 0,8 * 2) * 1,97 |  |  |  | 20.654 | [6 empty] | _
[8 empty] | m 4.04b; 0,0 + (1,35 + 0,9) * 2 * (2,52 - 2,2) |  |  |  | 1.44 | [6 empty] | _
[8 empty] | m 4.04c; 0,0 + (2 + 1,205) * 2 * (2,52 - 2,2) |  |  |  | 2.0512 | [6 empty] | _
[8 empty] | m 4.04d; 18,87 - 4,74 * 2,65 + (4,05 + 4,74) * 2 * 2,65 - 0,8 * 1,97 - 3 * 1,615 + (3 + 1,615 * 2) * 0,1 |  |  |  | 47.098 | [6 empty] | _
[8 empty] | m 4.05a; 4,41 + (1,95 + 2,23) * 2 * 2,65 - (0,7 * 2 + 0,8 * 2) * 1,97 |  |  |  | 20.654 | [6 empty] | _
[8 empty] | m 4.05b; 0,0 + (1,35 + 0,9) * 2 * (2,52 - 2,2) |  |  |  | 1.44 | [6 empty] | _
[8 empty] | m 4.05c; 0,0 + (2 + 1,205) * 2 * (2,52 - 2,2) |  |  |  | 2.0512 | [6 empty] | _
[8 empty] | m 4.05d; 18,87 - 4,74 * 2,65 + (4,05 + 4,74) * 2 * 2,65 - 0,8 * 1,97 - 3 * 1,615 + (3 + 1,615 * 2) * 0,1 |  |  |  | 47.098 | [6 empty] | _
[8 empty] | m 4.06a; 4,41 + (1,95 + 2,23) * 2 * 2,65 - (0,7 * 2 + 0,8 * 2) * 1,97 |  |  |  | 20.654 | [6 empty] | _
[8 empty] | m 4.06b; 0,0 + (1,35 + 0,9) * 2 * (2,52 - 2,2) |  |  |  | 1.44 | [6 empty] | _
[8 empty] | m 4.06c; 0,0 + (2 + 1,205) * 2 * (2,52 - 2,2) |  |  |  | 2.0512 | [6 empty] | _
[8 empty] | m 4.06d; 19,2 + (4,05 + 4,74) * 2 * 2,65 - 0,8 * 1,97 - 3 * 1,615 + (3 + 1,615 * 2) * 0,1 |  |  |  | 59.989 | [6 empty] | _
[8 empty] | m 4.07a; 4,41 + (1,95 + 2,23) * 2 * 2,65 - (0,7 * 2 + 0,8 * 2) * 1,97 |  |  |  | 20.654 | [6 empty] | _
[8 empty] | m 4.07b; 0,0 + (1,35 + 0,9) * 2 * (2,52 - 2,2) |  |  |  | 1.44 | [6 empty] | _
[8 empty] | m 4.07c; 0,0 + (2 + 1,205) * 2 * (2,52 - 2,2) |  |  |  | 2.0512 | [6 empty] | _
[8 empty] | m 4.07d; 19,2 + (4,05 + 4,74) * 2 * 2,65 - 0,8 * 1,97 - 3 * 1,615 + (3 + 1,615 * 2) * 0,1 |  |  |  | 59.989 | [6 empty] | _
[8 empty] | m 4.08a; 4,41 + (1,95 + 2,23) * 2 * 2,65 - (0,7 * 2 + 0,8 * 2) * 1,97 |  |  |  | 20.654 | [6 empty] | _
[8 empty] | m 4.08b; 0,0 + (1,35 + 0,9) * 2 * (2,52 - 2,2) |  |  |  | 1.44 | [6 empty] | _
[8 empty] | m 4.08c; 0,0 + (2 + 1,205) * 2 * (2,52 - 2,2) |  |  |  | 2.0512 | [6 empty] | _
[8 empty] | m 4.08d; 19,2 + (4,05 + 4,74) * 2 * 2,65 - 0,8 * 1,97 - 3 * 1,615 + (3 + 1,615 * 2) * 0,1 |  |  |  | 59.989 | [6 empty] | _
[8 empty] | m 4.09a; 4,41 + (1,95 + 2,23) * 2 * 2,65 - (0,7 * 2 + 0,8 * 2) * 1,97 |  |  |  | 20.654 | [6 empty] | _
[8 empty] | m 4.09b; 0,0 + (1,35 + 0,9) * 2 * (2,52 - 2,2) |  |  |  | 1.44 | [6 empty] | _
[8 empty] | m 4.09c; 0,0 + (2 + 1,205) * 2 * (2,52 - 2,2) |  |  |  | 2.0512 | [6 empty] | _
[8 empty] | m 4.09d; 19,2 + (4,05 + 4,74) * 2 * 2,65 - 0,8 * 1,97 - 3 * 1,615 + (3 + 1,615 * 2) * 0,1 |  |  |  | 59.989 | [6 empty] | _
[8 empty] | m 4.10a; 4,41 + (1,95 + 2,23) * 2 * 2,65 - (0,7 * 2 + 0,8 * 2) * 1,97 |  |  |  | 20.654 | [6 empty] | _
[8 empty] | m 4.10b; 0,0 + (1,35 + 0,9) * 2 * (2,52 - 2,2) |  |  |  | 1.44 | [6 empty] | _
[8 empty] | m 4.10c; 0,0 + (2 + 1,205) * 2 * (2,52 - 2,2) |  |  |  | 2.0512 | [6 empty] | _
[8 empty] | m 4.10d; 19,2 + (4,05 + 4,74) * 2 * 2,65 - 0,8 * 1,97 - 3 * 1,615 + (3 + 1,615 * 2) * 0,1 |  |  |  | 59.989 | [6 empty] | _
[8 empty] | m 4.11a; 4,41 + (1,95 + 2,23) * 2 * 2,65 - (0,7 * 2 + 0,8 * 2) * 1,97 |  |  |  | 20.654 | [6 empty] | _
[8 empty] | m 4.11b; 0,0 + (1,35 + 0,9) * 2 * (2,52 - 2,2) |  |  |  | 1.44 | [6 empty] | _
[8 empty] | m 4.11c; 0,0 + (2 + 1,205) * 2 * (2,52 - 2,2) |  |  |  | 2.0512 | [6 empty] | _
[8 empty] | m 4.11d; 19,2 + (4,05 + 4,74) * 2 * 2,65 - 0,8 * 1,97 - 3 * 1,615 + (3 + 1,615 * 2) * 0,1 |  |  |  | 59.989 | [6 empty] | _
[8 empty] | m 4.12a; 4,41 + (1,95 + 2,23) * 2 * 2,65 - (0,7 * 2 + 0,8 * 2) * 1,97 |  |  |  | 20.654 | [6 empty] | _
[8 empty] | m 4.12b; 0,0 + (1,35 + 0,9) * 2 * (2,52 - 2,2) |  |  |  | 1.44 | [6 empty] | _
[8 empty] | m 4.12c; 0,0 + (2 + 1,205) * 2 * (2,52 - 2,2) |  |  |  | 2.0512 | [6 empty] | _
[8 empty] | m 4.12d; 19,2 + (4,05 + 4,74) * 2 * 2,65 - 0,8 * 1,97 - 3 * 1,615 + (3 + 1,615 * 2) * 0,1 |  |  |  | 59.989 | [6 empty] | _
[8 empty] | m 4.13a; 4,41 + (1,95 + 2,23) * 2 * 2,65 - (0,7 * 2 + 0,8 * 2) * 1,97 |  |  |  | 20.654 | [6 empty] | _
[8 empty] | m 4.13b; 0,0 + (1,35 + 0,9) * 2 * (2,52 - 2,2) |  |  |  | 1.44 | [6 empty] | _
[8 empty] | m 4.13c; 0,0 + (2 + 1,205) * 2 * (2,52 - 2,2) |  |  |  | 2.0512 | [6 empty] | _
[8 empty] | m 4.13d; 19,2 + (4,05 + 4,74) * 2 * 2,65 - 0,8 * 1,97 - 3 * 1,615 + (3 + 1,615 * 2) * 0,1 |  |  |  | 59.989 | [6 empty] | _
[8 empty] | m 4.14a; 4,41 + (1,95 + 2,23) * 2 * 2,65 - (0,7 * 2 + 0,8 * 2) * 1,97 |  |  |  | 20.654 | [6 empty] | _
[8 empty] | m 4.14b; 0,0 + (1,35 + 0,9) * 2 * (2,52 - 2,2) |  |  |  | 1.44 | [6 empty] | _
[8 empty] | m 4.14c; 0,0 + (2 + 1,205) * 2 * (2,52 - 2,2) |  |  |  | 2.0512 | [6 empty] | _
[8 empty] | m 4.14d; 19,2 + (4,05 + 4,74) * 2 * 2,65 - 0,8 * 1,97 - 3 * 1,615 + (3 + 1,615 * 2) * 0,1 |  |  |  | 59.989 | [6 empty] | _
[8 empty] | m 4.15a; 4,41 + (1,95 + 2,23) * 2 * 2,65 - (0,7 * 2 + 0,8 * 2) * 1,97 |  |  |  | 20.654 | [6 empty] | _
[8 empty] | m 4.15b; 0,0 + (1,35 + 0,9) * 2 * (2,52 - 2,2) |  |  |  | 1.44 | [6 empty] | _
[8 empty] | m 4.15c; 0,0 + (2 + 1,205) * 2 * (2,52 - 2,2) |  |  |  | 2.0512 | [6 empty] | _
[8 empty] | m 4.15d; 19,2 + (4,05 + 4,74) * 2 * 2,65 - 0,8 * 1,97 - 3 * 1,615 + (3 + 1,615 * 2) * 0,1 |  |  |  | 59.989 | [6 empty] | _
[8 empty] | m 4.16a; 4,41 + (1,95 + 2,23) * 2 * 2,65 - (0,7 * 2 + 0,8 * 2) * 1,97 |  |  |  | 20.654 | [6 empty] | _
[8 empty] | m 4.16b; 0,0 + (1,35 + 0,9) * 2 * (2,52 - 2,2) |  |  |  | 1.44 | [6 empty] | _
[8 empty] | m 4.16c; 0,0 + (2 + 1,205) * 2 * (2,52 - 2,2) |  |  |  | 2.0512 | [6 empty] | _
[8 empty] | m 4.16d; 19,2 + (4,05 + 4,74) * 2 * 2,65 - 0,8 * 1,97 - 3 * 1,615 + (3 + 1,615 * 2) * 0,1 |  |  |  | 59.989 | [6 empty] | _
[8 empty] | m 4.17a; 4,41 + (1,95 + 2,23) * 2 * 2,65 - (0,7 * 2 + 0,8 * 2) * 1,97 |  |  |  | 20.654 | [6 empty] | _
[8 empty] | m 4.17b; 0,0 + (1,35 + 0,9) * 2 * (2,52 - 2,2) |  |  |  | 1.44 | [6 empty] | _
[8 empty] | m 4.17c; 0,0 + (2 + 1,205) * 2 * (2,52 - 2,2) |  |  |  | 2.0512 | [6 empty] | _
[8 empty] | m 4.17d; 19,2 + (4,05 + 4,74) * 2 * 2,65 - 0,8 * 1,97 - 3 * 1,615 + (3 + 1,615 * 2) * 0,1 |  |  |  | 59.989 | [6 empty] | _
[8 empty] | m 4.18a; 4,41 + (1,95 + 2,23) * 2 * 2,65 - (0,7 * 2 + 0,8 * 2) * 1,97 |  |  |  | 20.654 | [6 empty] | _
[8 empty] | m 4.18b; 0,0 + (1,35 + 0,9) * 2 * (2,52 - 2,2) |  |  |  | 1.44 | [6 empty] | _
[8 empty] | m 4.18c; 0,0 + (2 + 1,205) * 2 * (2,52 - 2,2) |  |  |  | 2.0512 | [6 empty] | _
[8 empty] | m 4.18d; 19,2 + (4,05 + 4,74) * 2 * 2,65 - 0,8 * 1,97 - 3 * 1,615 + (3 + 1,615 * 2) * 0,1 |  |  |  | 59.989 | [6 empty] | _
[8 empty] | m 4.19a; 4,41 + (1,95 + 2,23) * 2 * 2,65 - (0,7 * 2 + 0,8 * 2) * 1,97 |  |  |  | 20.654 | [6 empty] | _
[8 empty] | m 4.19b; 0,0 + (1,35 + 0,9) * 2 * (2,52 - 2,2) |  |  |  | 1.44 | [6 empty] | _
[8 empty] | m 4.19c; 0,0 + (2 + 1,205) * 2 * (2,52 - 2,2) |  |  |  | 2.0512 | [6 empty] | _
[8 empty] | m 4.19d; 19,2 + (4,05 + 4,74) * 2 * 2,65 - 0,8 * 1,97 - 3 * 1,615 + (3 + 1,615 * 2) * 0,1 |  |  |  | 59.989 | [6 empty] | _
[8 empty] | m 4.20a; 4,41 + (1,95 + 2,23) * 2 * 2,65 - (0,7 * 2 + 0,8 * 2) * 1,97 |  |  |  | 20.654 | [6 empty] | _
[8 empty] | m 4.20b; 0,0 + (1,35 + 0,9) * 2 * (2,52 - 2,2) |  |  |  | 1.44 | [6 empty] | _
[8 empty] | m 4.20c; 0,0 + (2 + 1,205) * 2 * (2,52 - 2,2) |  |  |  | 2.0512 | [6 empty] | _
[8 empty] | m 4.20d; 19,2 + (4,05 + 4,74) * 2 * 2,65 - 0,8 * 1,97 - 3 * 1,615 + (3 + 1,615 * 2) * 0,1 |  |  |  | 59.989 | [6 empty] | _
[8 empty] | m 4.21a; 4,41 + (1,95 + 2,23) * 2 * 2,65 - (0,7 * 2 + 0,8 * 2) * 1,97 |  |  |  | 20.654 | [6 empty] | _
[8 empty] | m 4.21b; 0,0 + (1,35 + 0,9) * 2 * (2,52 - 2,2) |  |  |  | 1.44 | [6 empty] | _
[8 empty] | m 4.21c; 0,0 + (2 + 1,205) * 2 * (2,52 - 2,2) |  |  |  | 2.0512 | [6 empty] | _
[8 empty] | m 4.21d; 19,2 + (4,05 + 4,74) * 2 * 2,65 - 0,8 * 1,97 - 3 * 1,615 + (3 + 1,615 * 2) * 0,1 |  |  |  | 59.989 | [6 empty] | _
[8 empty] | m 4.22a; 4,41 + (1,95 + 2,23) * 2 * 2,65 - (0,7 * 2 + 0,8 * 2) * 1,97 |  |  |  | 20.654 | [6 empty] | _
[8 empty] | m 4.22b; 0,0 + (1,35 + 0,9) * 2 * (2,52 - 2,2) |  |  |  | 1.44 | [6 empty] | _
[8 empty] | m 4.22c; 0,0 + (2 + 1,205) * 2 * (2,52 - 2,2) |  |  |  | 2.0512 | [6 empty] | _
[8 empty] | m 4.22d; 18,87 - 4,74 * 2,65 + (4,05 + 4,74) * 2 * 2,65 - 0,8 * 1,97 - 3 * 1,615 + (3 + 1,615 * 2) * 0,1 |  |  |  | 47.098 | [6 empty] | _
[8 empty] | m 4.23a; 5,23 + (1,95 + 2,65) * 2 * 2,65 - (0,7 * 2 + 0,8 * 2) * 1,97 |  |  |  | 23.7 | [6 empty] | _
[8 empty] | m 4.23b; 0,0 + (1,35 + 0,9) * 2 * (2,52 - 2,2) |  |  |  | 1.44 | [6 empty] | _
[8 empty] | m 4.23c; 0,0 + (2 + 1,625) * 2 * (2,52 - 2,2) |  |  |  | 2.32 | [6 empty] | _
[8 empty] | m 4.23d; 17,19 - 4,32 * 2,65 + (4,05 + 4,32) * 2 * 2,65 - 0,8 * 1,97 - 3 * 1,615 + (3 + 1,615 * 2) * 0,1 |  |  |  | 44.305 | [6 empty] | _
[8 empty] | m 4.24a; 9,38 + (2,85 + 3,27) * 2 * (2,65 - 1,5) - 0,8 * 2 * (1,97 - 1,5) |  |  |  | 22.704 | [6 empty] | _
[8 empty] | m 4.24b; 4,77 + (2,85 + 1,9) * 2 * (2,65 - 1,5) - 0,8 * (1,97 - 1,5) - 2,1 * (1,615 + 0,92 - 1,5) + (2,1 + (1,615 + 0,92 - 1,5) * 2) * 0,1 |  |  |  | 13.5625 | [6 empty] | _
[8 empty] | m 4.25; 3,49 + (2,85 + 1,225) * 2 * 2,65 - 0,8 * 1,97 - 1,8 * 1,615 + (1,8 + 1,615 * 2) * 0,1 |  |  |  | 21.1075 | [6 empty] | _
[8 empty] | m 4.27; 15,24 + (2,85 + 5,25 + 0,625) * 2 * (2,65 - 1,5) - 0,8 * 3 * (1,97 - 1,5) |  |  |  | 34.1795 | [6 empty] | _
[8 empty] | m 4.28; 123,92 + (53,85 + 2,25) * 2 * (2,65 - 1,5) - (0,8 * 24 + 1,45 * 2) * (1,97 - 1,5) |  |  |  | 242.563 | [6 empty] | _
[8 empty] | m 5.01; 20,03 + (4,05 + 5,25 + 0,625) * 2 * (2,65 - 2,0) - 3 * (1,615 + 0,92 - 2,0) + (3 + (1,615 + 0,92 - 2,0) * 2) * 0,1 |  |  |  | 31.7345 | [6 empty] | _
[8 empty] | m 5.02a; 17,37 + (4,05 + 5,25) * 2 * 2,65 - (0,7 + 0,8) * 1,97 - 3 * 1,615 + (3 + 1,615 * 2) * 0,1 |  |  |  | 59.483 | [6 empty] | _
[8 empty] | m 5.02b; 0,0 + (1,73 + 1,115) * 2 * (2,52 - 2,2) |  |  |  | 1.8208 | [6 empty] | _
[8 empty] | m 5.02c; 0,0 + (1,105 + 0,9) * 2 * (2,52 - 2,2) |  |  |  | 1.2832 | [6 empty] | _
[8 empty] | m 5.03; 14,3 + (2,85 + 5,25 + 0,625) * 2 * 2,65 - 0,8 * 1,97 - 1,8 * 1,615 + (1,8 + 1,615 * 2) * 0,1 |  |  |  | 56.5625 | [6 empty] | _
[8 empty] | m 5.04a; 4,41 + (1,95 + 2,23) * 2 * 2,65 - (0,7 * 2 + 0,8 * 2) * 1,97 |  |  |  | 20.654 | [6 empty] | _
[8 empty] | m 5.04b; 0,0 + (1,35 + 0,9) * 2 * (2,52 - 2,2) |  |  |  | 1.44 | [6 empty] | _
[8 empty] | m 5.04c; 0,0 + (2 + 1,205) * 2 * (2,52 - 2,2) |  |  |  | 2.0512 | [6 empty] | _
[8 empty] | m 5.04d; 18,87 - 4,74 * 2,65 + (4,05 + 4,74) * 2 * 2,65 - 0,8 * 1,97 - 3 * 1,615 + (3 + 1,615 * 2) * 0,1 |  |  |  | 47.098 | [6 empty] | _
[8 empty] | m 5.05a; 4,41 + (1,95 + 2,23) * 2 * 2,65 - (0,7 * 2 + 0,8 * 2) * 1,97 |  |  |  | 20.654 | [6 empty] | _
[8 empty] | m 5.05b; 0,0 + (1,35 + 0,9) * 2 * (2,52 - 2,2) |  |  |  | 1.44 | [6 empty] | _
[8 empty] | m 5.05c; 0,0 + (2 + 1,205) * 2 * (2,52 - 2,2) |  |  |  | 2.0512 | [6 empty] | _
[8 empty] | m 5.05d; 18,87 - 4,74 * 2,65 + (4,05 + 4,74) * 2 * 2,65 - 0,8 * 1,97 - 3 * 1,615 + (3 + 1,615 * 2) * 0,1 |  |  |  | 47.098 | [6 empty] | _
[8 empty] | m 5.06a; 4,41 + (1,95 + 2,23) * 2 * 2,65 - (0,7 * 2 + 0,8 * 2) * 1,97 |  |  |  | 20.654 | [6 empty] | _
[8 empty] | m 5.06b; 0,0 + (1,35 + 0,9) * 2 * (2,52 - 2,2) |  |  |  | 1.44 | [6 empty] | _
[8 empty] | m 5.06c; 0,0 + (2 + 1,205) * 2 * (2,52 - 2,2) |  |  |  | 2.0512 | [6 empty] | _
[8 empty] | m 5.06d; 19,2 + (4,05 + 4,74) * 2 * 2,65 - 0,8 * 1,97 - 3 * 1,615 + (3 + 1,615 * 2) * 0,1 |  |  |  | 59.989 | [6 empty] | _
[8 empty] | m 5.07a; 4,41 + (1,95 + 2,23) * 2 * 2,65 - (0,7 * 2 + 0,8 * 2) * 1,97 |  |  |  | 20.654 | [6 empty] | _
[8 empty] | m 5.07b; 0,0 + (1,35 + 0,9) * 2 * (2,52 - 2,2) |  |  |  | 1.44 | [6 empty] | _
[8 empty] | m 5.07c; 0,0 + (2 + 1,205) * 2 * (2,52 - 2,2) |  |  |  | 2.0512 | [6 empty] | _
[8 empty] | m 5.07d; 19,2 + (4,05 + 4,74) * 2 * 2,65 - 0,8 * 1,97 - 3 * 1,615 + (3 + 1,615 * 2) * 0,1 |  |  |  | 59.989 | [6 empty] | _
[8 empty] | m 5.08a; 4,41 + (1,95 + 2,23) * 2 * 2,65 - (0,7 * 2 + 0,8 * 2) * 1,97 |  |  |  | 20.654 | [6 empty] | _
[8 empty] | m 5.08b; 0,0 + (1,35 + 0,9) * 2 * (2,52 - 2,2) |  |  |  | 1.44 | [6 empty] | _
[8 empty] | m 5.08c; 0,0 + (2 + 1,205) * 2 * (2,52 - 2,2) |  |  |  | 2.0512 | [6 empty] | _
[8 empty] | m 5.08d; 19,2 + (4,05 + 4,74) * 2 * 2,65 - 0,8 * 1,97 - 3 * 1,615 + (3 + 1,615 * 2) * 0,1 |  |  |  | 59.989 | [6 empty] | _
[8 empty] | m 5.09a; 4,41 + (1,95 + 2,23) * 2 * 2,65 - (0,7 * 2 + 0,8 * 2) * 1,97 |  |  |  | 20.654 | [6 empty] | _
[8 empty] | m 5.09b; 0,0 + (1,35 + 0,9) * 2 * (2,52 - 2,2) |  |  |  | 1.44 | [6 empty] | _
[8 empty] | m 5.09c; 0,0 + (2 + 1,205) * 2 * (2,52 - 2,2) |  |  |  | 2.0512 | [6 empty] | _
[8 empty] | m 5.09d; 19,2 + (4,05 + 4,74) * 2 * 2,65 - 0,8 * 1,97 - 3 * 1,615 + (3 + 1,615 * 2) * 0,1 |  |  |  | 59.989 | [6 empty] | _
[8 empty] | m 5.10a; 4,41 + (1,95 + 2,23) * 2 * 2,65 - (0,7 * 2 + 0,8 * 2) * 1,97 |  |  |  | 20.654 | [6 empty] | _
[8 empty] | m 5.10b; 0,0 + (1,35 + 0,9) * 2 * (2,52 - 2,2) |  |  |  | 1.44 | [6 empty] | _
[8 empty] | m 5.10c; 0,0 + (2 + 1,205) * 2 * (2,52 - 2,2) |  |  |  | 2.0512 | [6 empty] | _
[8 empty] | m 5.10d; 19,2 + (4,05 + 4,74) * 2 * 2,65 - 0,8 * 1,97 - 3 * 1,615 + (3 + 1,615 * 2) * 0,1 |  |  |  | 59.989 | [6 empty] | _
[8 empty] | m 5.11a; 4,41 + (1,95 + 2,23) * 2 * 2,65 - (0,7 * 2 + 0,8 * 2) * 1,97 |  |  |  | 20.654 | [6 empty] | _
[8 empty] | m 5.11b; 0,0 + (1,35 + 0,9) * 2 * (2,52 - 2,2) |  |  |  | 1.44 | [6 empty] | _
[8 empty] | m 5.11c; 0,0 + (2 + 1,205) * 2 * (2,52 - 2,2) |  |  |  | 2.0512 | [6 empty] | _
[8 empty] | m 5.11d; 19,2 + (4,05 + 4,74) * 2 * 2,65 - 0,8 * 1,97 - 3 * 1,615 + (3 + 1,615 * 2) * 0,1 |  |  |  | 59.989 | [6 empty] | _
[8 empty] | m 5.12a; 4,41 + (1,95 + 2,23) * 2 * 2,65 - (0,7 * 2 + 0,8 * 2) * 1,97 |  |  |  | 20.654 | [6 empty] | _
[8 empty] | m 5.12b; 0,0 + (1,35 + 0,9) * 2 * (2,52 - 2,2) |  |  |  | 1.44 | [6 empty] | _
[8 empty] | m 5.12c; 0,0 + (2 + 1,205) * 2 * (2,52 - 2,2) |  |  |  | 2.0512 | [6 empty] | _
[8 empty] | m 5.12d; 19,2 + (4,05 + 4,74) * 2 * 2,65 - 0,8 * 1,97 - 3 * 1,615 + (3 + 1,615 * 2) * 0,1 |  |  |  | 59.989 | [6 empty] | _
[8 empty] | m 5.13a; 4,41 + (1,95 + 2,23) * 2 * 2,65 - (0,7 * 2 + 0,8 * 2) * 1,97 |  |  |  | 20.654 | [6 empty] | _
[8 empty] | m 5.13b; 0,0 + (1,35 + 0,9) * 2 * (2,52 - 2,2) |  |  |  | 1.44 | [6 empty] | _
[8 empty] | m 5.13c; 0,0 + (2 + 1,205) * 2 * (2,52 - 2,2) |  |  |  | 2.0512 | [6 empty] | _
[8 empty] | m 5.13d; 19,2 + (4,05 + 4,74) * 2 * 2,65 - 0,8 * 1,97 - 3 * 1,615 + (3 + 1,615 * 2) * 0,1 |  |  |  | 59.989 | [6 empty] | _
[8 empty] | m 5.14a; 4,41 + (1,95 + 2,23) * 2 * 2,65 - (0,7 * 2 + 0,8 * 2) * 1,97 |  |  |  | 20.654 | [6 empty] | _
[8 empty] | m 5.14b; 0,0 + (1,35 + 0,9) * 2 * (2,52 - 2,2) |  |  |  | 1.44 | [6 empty] | _
[8 empty] | m 5.14c; 0,0 + (2 + 1,205) * 2 * (2,52 - 2,2) |  |  |  | 2.0512 | [6 empty] | _
[8 empty] | m 5.14d; 19,2 + (4,05 + 4,74) * 2 * 2,65 - 0,8 * 1,97 - 3 * 1,615 + (3 + 1,615 * 2) * 0,1 |  |  |  | 59.989 | [6 empty] | _
[8 empty] | m 5.15a; 4,41 + (1,95 + 2,23) * 2 * 2,65 - (0,7 * 2 + 0,8 * 2) * 1,97 |  |  |  | 20.654 | [6 empty] | _
[8 empty] | m 5.15b; 0,0 + (1,35 + 0,9) * 2 * (2,52 - 2,2) |  |  |  | 1.44 | [6 empty] | _
[8 empty] | m 5.15c; 0,0 + (2 + 1,205) * 2 * (2,52 - 2,2) |  |  |  | 2.0512 | [6 empty] | _
[8 empty] | m 5.15d; 19,2 + (4,05 + 4,74) * 2 * 2,65 - 0,8 * 1,97 - 3 * 1,615 + (3 + 1,615 * 2) * 0,1 |  |  |  | 59.989 | [6 empty] | _
[8 empty] | m 5.16a; 4,41 + (1,95 + 2,23) * 2 * 2,65 - (0,7 * 2 + 0,8 * 2) * 1,97 |  |  |  | 20.654 | [6 empty] | _
[8 empty] | m 5.16b; 0,0 + (1,35 + 0,9) * 2 * (2,52 - 2,2) |  |  |  | 1.44 | [6 empty] | _
[8 empty] | m 5.16c; 0,0 + (2 + 1,205) * 2 * (2,52 - 2,2) |  |  |  | 2.0512 | [6 empty] | _
[8 empty] | m 5.16d; 19,2 + (4,05 + 4,74) * 2 * 2,65 - 0,8 * 1,97 - 3 * 1,615 + (3 + 1,615 * 2) * 0,1 |  |  |  | 59.989 | [6 empty] | _
[8 empty] | m 5.17a; 4,41 + (1,95 + 2,23) * 2 * 2,65 - (0,7 * 2 + 0,8 * 2) * 1,97 |  |  |  | 20.654 | [6 empty] | _
[8 empty] | m 5.17b; 0,0 + (1,35 + 0,9) * 2 * (2,52 - 2,2) |  |  |  | 1.44 | [6 empty] | _
[8 empty] | m 5.17c; 0,0 + (2 + 1,205) * 2 * (2,52 - 2,2) |  |  |  | 2.0512 | [6 empty] | _
[8 empty] | m 5.17d; 19,2 + (4,05 + 4,74) * 2 * 2,65 - 0,8 * 1,97 - 3 * 1,615 + (3 + 1,615 * 2) * 0,1 |  |  |  | 59.989 | [6 empty] | _
[8 empty] | m 5.18a; 4,41 + (1,95 + 2,23) * 2 * 2,65 - (0,7 * 2 + 0,8 * 2) * 1,97 |  |  |  | 20.654 | [6 empty] | _
[8 empty] | m 5.18b; 0,0 + (1,35 + 0,9) * 2 * (2,52 - 2,2) |  |  |  | 1.44 | [6 empty] | _
[8 empty] | m 5.18c; 0,0 + (2 + 1,205) * 2 * (2,52 - 2,2) |  |  |  | 2.0512 | [6 empty] | _
[8 empty] | m 5.18d; 19,2 + (4,05 + 4,74) * 2 * 2,65 - 0,8 * 1,97 - 3 * 1,615 + (3 + 1,615 * 2) * 0,1 |  |  |  | 59.989 | [6 empty] | _
[8 empty] | m 5.19a; 4,41 + (1,95 + 2,23) * 2 * 2,65 - (0,7 * 2 + 0,8 * 2) * 1,97 |  |  |  | 20.654 | [6 empty] | _
[8 empty] | m 5.19b; 0,0 + (1,35 + 0,9) * 2 * (2,52 - 2,2) |  |  |  | 1.44 | [6 empty] | _
[8 empty] | m 5.19c; 0,0 + (2 + 1,205) * 2 * (2,52 - 2,2) |  |  |  | 2.0512 | [6 empty] | _
[8 empty] | m 5.19d; 19,2 + (4,05 + 4,74) * 2 * 2,65 - 0,8 * 1,97 - 3 * 1,615 + (3 + 1,615 * 2) * 0,1 |  |  |  | 59.989 | [6 empty] | _
[8 empty] | m 5.20a; 4,41 + (1,95 + 2,23) * 2 * 2,65 - (0,7 * 2 + 0,8 * 2) * 1,97 |  |  |  | 20.654 | [6 empty] | _
[8 empty] | m 5.20b; 0,0 + (1,35 + 0,9) * 2 * (2,52 - 2,2) |  |  |  | 1.44 | [6 empty] | _
[8 empty] | m 5.20c; 0,0 + (2 + 1,205) * 2 * (2,52 - 2,2) |  |  |  | 2.0512 | [6 empty] | _
[8 empty] | m 5.20d; 19,2 + (4,05 + 4,74) * 2 * 2,65 - 0,8 * 1,97 - 3 * 1,615 + (3 + 1,615 * 2) * 0,1 |  |  |  | 59.989 | [6 empty] | _
[8 empty] | m 5.21a; 4,41 + (1,95 + 2,23) * 2 * 2,65 - (0,7 * 2 + 0,8 * 2) * 1,97 |  |  |  | 20.654 | [6 empty] | _
[8 empty] | m 5.21b; 0,0 + (1,35 + 0,9) * 2 * (2,52 - 2,2) |  |  |  | 1.44 | [6 empty] | _
[8 empty] | m 5.21c; 0,0 + (2 + 1,205) * 2 * (2,52 - 2,2) |  |  |  | 2.0512 | [6 empty] | _
[8 empty] | m 5.21d; 19,2 + (4,05 + 4,74) * 2 * 2,65 - 0,8 * 1,97 - 3 * 1,615 + (3 + 1,615 * 2) * 0,1 |  |  |  | 59.989 | [6 empty] | _
[8 empty] | m 5.22a; 4,41 + (1,95 + 2,23) * 2 * 2,65 - (0,7 * 2 + 0,8 * 2) * 1,97 |  |  |  | 20.654 | [6 empty] | _
[8 empty] | m 5.22b; 0,0 + (1,35 + 0,9) * 2 * (2,52 - 2,2) |  |  |  | 1.44 | [6 empty] | _
[8 empty] | m 5.22c; 0,0 + (2 + 1,205) * 2 * (2,52 - 2,2) |  |  |  | 2.0512 | [6 empty] | _
[8 empty] | m 5.22d; 18,87 - 4,74 * 2,65 + (4,05 + 4,74) * 2 * 2,65 - 0,8 * 1,97 - 3 * 1,615 + (3 + 1,615 * 2) * 0,1 |  |  |  | 47.098 | [6 empty] | _
[8 empty] | m 5.23a; 5,23 + (1,95 + 2,65) * 2 * 2,65 - (0,7 * 2 + 0,8 * 2) * 1,97 |  |  |  | 23.7 | [6 empty] | _
[8 empty] | m 5.23b; 0,0 + (1,35 + 0,9) * 2 * (2,52 - 2,2) |  |  |  | 1.44 | [6 empty] | _
[8 empty] | m 5.23c; 0,0 + (2 + 1,625) * 2 * (2,52 - 2,2) |  |  |  | 2.32 | [6 empty] | _
[8 empty] | m 5.23d; 17,19 - 4,32 * 2,65 + (4,05 + 4,32) * 2 * 2,65 - 0,8 * 1,97 - 3 * 1,615 + (3 + 1,615 * 2) * 0,1 |  |  |  | 44.305 | [6 empty] | _
[8 empty] | m 5.24a; 9,38 + (2,85 + 3,27) * 2 * (2,65 - 1,5) - 0,8 * 2 * (1,97 - 1,5) |  |  |  | 22.704 | [6 empty] | _
[8 empty] | m 5.24b; 4,77 + (2,85 + 1,9) * 2 * (2,65 - 1,5) - 0,8 * (1,97 - 1,5) - 2,1 * (1,615 + 0,92 - 1,5) + (2,1 + (1,615 + 0,92 - 1,5) * 2) * 0,1 |  |  |  | 13.5625 | [6 empty] | _
[8 empty] | m 5.25; 3,49 + (2,85 + 1,225) * 2 * 2,65 - 0,8 * 1,97 - 1,8 * 1,615 + (1,8 + 1,615 * 2) * 0,1 |  |  |  | 21.1075 | [6 empty] | _
[8 empty] | m 5.27; 15,24 + (2,85 + 5,25 + 0,625) * 2 * (2,65 - 1,5) - 0,8 * 3 * (1,97 - 1,5) |  |  |  | 34.1795 | [6 empty] | _
[8 empty] | m 5.28; 123,92 + (53,85 + 2,25) * 2 * (2,65 - 1,5) - (0,8 * 24 + 1,45 * 2) * (1,97 - 1,5) |  |  |  | 242.563 | [6 empty] | _
[8 empty] | m 6.01; 20,03 + (4,05 + 5,25 + 0,625) * 2 * (2,65 - 2,0) - 3 * (1,615 + 0,92 - 2,0) + (3 + (1,615 + 0,92 - 2,0) * 2) * 0,1 |  |  |  | 31.7345 | [6 empty] | _
[8 empty] | m 6.02a; 17,37 + (4,05 + 5,25) * 2 * 2,65 - (0,7 + 0,8) * 1,97 - 3 * 1,615 + (3 + 1,615 * 2) * 0,1 |  |  |  | 59.483 | [6 empty] | _
[8 empty] | m 6.02b; 0,0 + (1,73 + 1,115) * 2 * (2,52 - 2,2) |  |  |  | 1.8208 | [6 empty] | _
[8 empty] | m 6.02c; 0,0 + (1,105 + 0,9) * 2 * (2,52 - 2,2) |  |  |  | 1.2832 | [6 empty] | _
[8 empty] | m 6.03; 14,3 + (2,85 + 5,25 + 0,625) * 2 * 2,65 - 0,8 * 1,97 - 1,8 * 1,615 + (1,8 + 1,615 * 2) * 0,1 |  |  |  | 56.5625 | [6 empty] | _
[8 empty] | m 6.04a; 4,41 + (1,95 + 2,23) * 2 * 2,65 - (0,7 * 2 + 0,8 * 2) * 1,97 |  |  |  | 20.654 | [6 empty] | _
[8 empty] | m 6.04b; 0,0 + (1,35 + 0,9) * 2 * (2,52 - 2,2) |  |  |  | 1.44 | [6 empty] | _
[8 empty] | m 6.04c; 0,0 + (2 + 1,205) * 2 * (2,52 - 2,2) |  |  |  | 2.0512 | [6 empty] | _
[8 empty] | m 6.04d; 18,87 - 4,74 * 2,65 + (4,05 + 4,74) * 2 * 2,65 - 0,8 * 1,97 - 3 * 1,615 + (3 + 1,615 * 2) * 0,1 |  |  |  | 47.098 | [6 empty] | _
[8 empty] | m 6.05a; 4,41 + (1,95 + 2,23) * 2 * 2,65 - (0,7 * 2 + 0,8 * 2) * 1,97 |  |  |  | 20.654 | [6 empty] | _
[8 empty] | m 6.05b; 0,0 + (1,35 + 0,9) * 2 * (2,52 - 2,2) |  |  |  | 1.44 | [6 empty] | _
[8 empty] | m 6.05c; 0,0 + (2 + 1,205) * 2 * (2,52 - 2,2) |  |  |  | 2.0512 | [6 empty] | _
[8 empty] | m 6.05d; 18,87 - 4,74 * 2,65 + (4,05 + 4,74) * 2 * 2,65 - 0,8 * 1,97 - 3 * 1,615 + (3 + 1,615 * 2) * 0,1 |  |  |  | 47.098 | [6 empty] | _
[8 empty] | m 6.06a; 4,41 + (1,95 + 2,23) * 2 * 2,65 - (0,7 * 2 + 0,8 * 2) * 1,97 |  |  |  | 20.654 | [6 empty] | _
[8 empty] | m 6.06b; 0,0 + (1,35 + 0,9) * 2 * (2,52 - 2,2) |  |  |  | 1.44 | [6 empty] | _
[8 empty] | m 6.06c; 0,0 + (2 + 1,205) * 2 * (2,52 - 2,2) |  |  |  | 2.0512 | [6 empty] | _
[8 empty] | m 6.06d; 19,2 + (4,05 + 4,74) * 2 * 2,65 - 0,8 * 1,97 - 3 * 1,615 + (3 + 1,615 * 2) * 0,1 |  |  |  | 59.989 | [6 empty] | _
[8 empty] | m 6.07a; 4,41 + (1,95 + 2,23) * 2 * 2,65 - (0,7 * 2 + 0,8 * 2) * 1,97 |  |  |  | 20.654 | [6 empty] | _
[8 empty] | m 6.07b; 0,0 + (1,35 + 0,9) * 2 * (2,52 - 2,2) |  |  |  | 1.44 | [6 empty] | _
[8 empty] | m 6.07c; 0,0 + (2 + 1,205) * 2 * (2,52 - 2,2) |  |  |  | 2.0512 | [6 empty] | _
[8 empty] | m 6.07d; 19,2 + (4,05 + 4,74) * 2 * 2,65 - 0,8 * 1,97 - 3 * 1,615 + (3 + 1,615 * 2) * 0,1 |  |  |  | 59.989 | [6 empty] | _
[8 empty] | m 6.08a; 4,41 + (1,95 + 2,23) * 2 * 2,65 - (0,7 * 2 + 0,8 * 2) * 1,97 |  |  |  | 20.654 | [6 empty] | _
[8 empty] | m 6.08b; 0,0 + (1,35 + 0,9) * 2 * (2,52 - 2,2) |  |  |  | 1.44 | [6 empty] | _
[8 empty] | m 6.08c; 0,0 + (2 + 1,205) * 2 * (2,52 - 2,2) |  |  |  | 2.0512 | [6 empty] | _
[8 empty] | m 6.08d; 19,2 + (4,05 + 4,74) * 2 * 2,65 - 0,8 * 1,97 - 3 * 1,615 + (3 + 1,615 * 2) * 0,1 |  |  |  | 59.989 | [6 empty] | _
[8 empty] | m 6.09a; 4,41 + (1,95 + 2,23) * 2 * 2,65 - (0,7 * 2 + 0,8 * 2) * 1,97 |  |  |  | 20.654 | [6 empty] | _
[8 empty] | m 6.09b; 0,0 + (1,35 + 0,9) * 2 * (2,52 - 2,2) |  |  |  | 1.44 | [6 empty] | _
[8 empty] | m 6.09c; 0,0 + (2 + 1,205) * 2 * (2,52 - 2,2) |  |  |  | 2.0512 | [6 empty] | _
[8 empty] | m 6.09d; 19,2 + (4,05 + 4,74) * 2 * 2,65 - 0,8 * 1,97 - 3 * 1,615 + (3 + 1,615 * 2) * 0,1 |  |  |  | 59.989 | [6 empty] | _
[8 empty] | m 6.10a; 4,41 + (1,95 + 2,23) * 2 * 2,65 - (0,7 * 2 + 0,8 * 2) * 1,97 |  |  |  | 20.654 | [6 empty] | _
[8 empty] | m 6.10b; 0,0 + (1,35 + 0,9) * 2 * (2,52 - 2,2) |  |  |  | 1.44 | [6 empty] | _
[8 empty] | m 6.10c; 0,0 + (2 + 1,205) * 2 * (2,52 - 2,2) |  |  |  | 2.0512 | [6 empty] | _
[8 empty] | m 6.10d; 19,2 + (4,05 + 4,74) * 2 * 2,65 - 0,8 * 1,97 - 3 * 1,615 + (3 + 1,615 * 2) * 0,1 |  |  |  | 59.989 | [6 empty] | _
[8 empty] | m 6.11a; 4,41 + (1,95 + 2,23) * 2 * 2,65 - (0,7 * 2 + 0,8 * 2) * 1,97 |  |  |  | 20.654 | [6 empty] | _
[8 empty] | m 6.11b; 0,0 + (1,35 + 0,9) * 2 * (2,52 - 2,2) |  |  |  | 1.44 | [6 empty] | _
[8 empty] | m 6.11c; 0,0 + (2 + 1,205) * 2 * (2,52 - 2,2) |  |  |  | 2.0512 | [6 empty] | _
[8 empty] | m 6.11d; 19,2 + (4,05 + 4,74) * 2 * 2,65 - 0,8 * 1,97 - 3 * 1,615 + (3 + 1,615 * 2) * 0,1 |  |  |  | 59.989 | [6 empty] | _
[8 empty] | m 6.12a; 4,41 + (1,95 + 2,23) * 2 * 2,65 - (0,7 * 2 + 0,8 * 2) * 1,97 |  |  |  | 20.654 | [6 empty] | _
[8 empty] | m 6.12b; 0,0 + (1,35 + 0,9) * 2 * (2,52 - 2,2) |  |  |  | 1.44 | [6 empty] | _
[8 empty] | m 6.12c; 0,0 + (2 + 1,205) * 2 * (2,52 - 2,2) |  |  |  | 2.0512 | [6 empty] | _
[8 empty] | m 6.12d; 19,2 + (4,05 + 4,74) * 2 * 2,65 - 0,8 * 1,97 - 3 * 1,615 + (3 + 1,615 * 2) * 0,1 |  |  |  | 59.989 | [6 empty] | _
[8 empty] | m 6.13a; 4,41 + (1,95 + 2,23) * 2 * 2,65 - (0,7 * 2 + 0,8 * 2) * 1,97 |  |  |  | 20.654 | [6 empty] | _
[8 empty] | m 6.13b; 0,0 + (1,35 + 0,9) * 2 * (2,52 - 2,2) |  |  |  | 1.44 | [6 empty] | _
[8 empty] | m 6.13c; 0,0 + (2 + 1,205) * 2 * (2,52 - 2,2) |  |  |  | 2.0512 | [6 empty] | _
[8 empty] | m 6.13d; 19,2 + (4,05 + 4,74) * 2 * 2,65 - 0,8 * 1,97 - 3 * 1,615 + (3 + 1,615 * 2) * 0,1 |  |  |  | 59.989 | [6 empty] | _
[8 empty] | m 6.14a; 4,41 + (1,95 + 2,23) * 2 * 2,65 - (0,7 * 2 + 0,8 * 2) * 1,97 |  |  |  | 20.654 | [6 empty] | _
[8 empty] | m 6.14b; 0,0 + (1,35 + 0,9) * 2 * (2,52 - 2,2) |  |  |  | 1.44 | [6 empty] | _
[8 empty] | m 6.14c; 0,0 + (2 + 1,205) * 2 * (2,52 - 2,2) |  |  |  | 2.0512 | [6 empty] | _
[8 empty] | m 6.14d; 19,2 + (4,05 + 4,74) * 2 * 2,65 - 0,8 * 1,97 - 3 * 1,615 + (3 + 1,615 * 2) * 0,1 |  |  |  | 59.989 | [6 empty] | _
[8 empty] | m 6.15a; 4,41 + (1,95 + 2,23) * 2 * 2,65 - (0,7 * 2 + 0,8 * 2) * 1,97 |  |  |  | 20.654 | [6 empty] | _
[8 empty] | m 6.15b; 0,0 + (1,35 + 0,9) * 2 * (2,52 - 2,2) |  |  |  | 1.44 | [6 empty] | _
[8 empty] | m 6.15c; 0,0 + (2 + 1,205) * 2 * (2,52 - 2,2) |  |  |  | 2.0512 | [6 empty] | _
[8 empty] | m 6.15d; 19,2 + (4,05 + 4,74) * 2 * 2,65 - 0,8 * 1,97 - 3 * 1,615 + (3 + 1,615 * 2) * 0,1 |  |  |  | 59.989 | [6 empty] | _
[8 empty] | m 6.16a; 4,41 + (1,95 + 2,23) * 2 * 2,65 - (0,7 * 2 + 0,8 * 2) * 1,97 |  |  |  | 20.654 | [6 empty] | _
[8 empty] | m 6.16b; 0,0 + (1,35 + 0,9) * 2 * (2,52 - 2,2) |  |  |  | 1.44 | [6 empty] | _
[8 empty] | m 6.16c; 0,0 + (2 + 1,205) * 2 * (2,52 - 2,2) |  |  |  | 2.0512 | [6 empty] | _
[8 empty] | m 6.16d; 19,2 + (4,05 + 4,74) * 2 * 2,65 - 0,8 * 1,97 - 3 * 1,615 + (3 + 1,615 * 2) * 0,1 |  |  |  | 59.989 | [6 empty] | _
[8 empty] | m 6.17a; 4,41 + (1,95 + 2,23) * 2 * 2,65 - (0,7 * 2 + 0,8 * 2) * 1,97 |  |  |  | 20.654 | [6 empty] | _
[8 empty] | m 6.17b; 0,0 + (1,35 + 0,9) * 2 * (2,52 - 2,2) |  |  |  | 1.44 | [6 empty] | _
[8 empty] | m 6.17c; 0,0 + (2 + 1,205) * 2 * (2,52 - 2,2) |  |  |  | 2.0512 | [6 empty] | _
[8 empty] | m 6.17d; 19,2 + (4,05 + 4,74) * 2 * 2,65 - 0,8 * 1,97 - 3 * 1,615 + (3 + 1,615 * 2) * 0,1 |  |  |  | 59.989 | [6 empty] | _
[8 empty] | m 6.18a; 4,41 + (1,95 + 2,23) * 2 * 2,65 - (0,7 * 2 + 0,8 * 2) * 1,97 |  |  |  | 20.654 | [6 empty] | _
[8 empty] | m 6.18b; 0,0 + (1,35 + 0,9) * 2 * (2,52 - 2,2) |  |  |  | 1.44 | [6 empty] | _
[8 empty] | m 6.18c; 0,0 + (2 + 1,205) * 2 * (2,52 - 2,2) |  |  |  | 2.0512 | [6 empty] | _
[8 empty] | m 6.18d; 19,2 + (4,05 + 4,74) * 2 * 2,65 - 0,8 * 1,97 - 3 * 1,615 + (3 + 1,615 * 2) * 0,1 |  |  |  | 59.989 | [6 empty] | _
[8 empty] | m 6.19a; 4,41 + (1,95 + 2,23) * 2 * 2,65 - (0,7 * 2 + 0,8 * 2) * 1,97 |  |  |  | 20.654 | [6 empty] | _
[8 empty] | m 6.19b; 0,0 + (1,35 + 0,9) * 2 * (2,52 - 2,2) |  |  |  | 1.44 | [6 empty] | _
[8 empty] | m 6.19c; 0,0 + (2 + 1,205) * 2 * (2,52 - 2,2) |  |  |  | 2.0512 | [6 empty] | _
[8 empty] | m 6.19d; 19,2 + (4,05 + 4,74) * 2 * 2,65 - 0,8 * 1,97 - 3 * 1,615 + (3 + 1,615 * 2) * 0,1 |  |  |  | 59.989 | [6 empty] | _
[8 empty] | m 6.20a; 4,41 + (1,95 + 2,23) * 2 * 2,65 - (0,7 * 2 + 0,8 * 2) * 1,97 |  |  |  | 20.654 | [6 empty] | _
[8 empty] | m 6.20b; 0,0 + (1,35 + 0,9) * 2 * (2,52 - 2,2) |  |  |  | 1.44 | [6 empty] | _
[8 empty] | m 6.20c; 0,0 + (2 + 1,205) * 2 * (2,52 - 2,2) |  |  |  | 2.0512 | [6 empty] | _
[8 empty] | m 6.20d; 19,2 + (4,05 + 4,74) * 2 * 2,65 - 0,8 * 1,97 - 3 * 1,615 + (3 + 1,615 * 2) * 0,1 |  |  |  | 59.989 | [6 empty] | _
[8 empty] | m 6.21a; 4,41 + (1,95 + 2,23) * 2 * 2,65 - (0,7 * 2 + 0,8 * 2) * 1,97 |  |  |  | 20.654 | [6 empty] | _
[8 empty] | m 6.21b; 0,0 + (1,35 + 0,9) * 2 * (2,52 - 2,2) |  |  |  | 1.44 | [6 empty] | _
[8 empty] | m 6.21c; 0,0 + (2 + 1,205) * 2 * (2,52 - 2,2) |  |  |  | 2.0512 | [6 empty] | _
[8 empty] | m 6.21d; 19,2 + (4,05 + 4,74) * 2 * 2,65 - 0,8 * 1,97 - 3 * 1,615 + (3 + 1,615 * 2) * 0,1 |  |  |  | 59.989 | [6 empty] | _
[8 empty] | m 6.22a; 4,41 + (1,95 + 2,23) * 2 * 2,65 - (0,7 * 2 + 0,8 * 2) * 1,97 |  |  |  | 20.654 | [6 empty] | _
[8 empty] | m 6.22b; 0,0 + (1,35 + 0,9) * 2 * (2,52 - 2,2) |  |  |  | 1.44 | [6 empty] | _
[8 empty] | m 6.22c; 0,0 + (2 + 1,205) * 2 * (2,52 - 2,2) |  |  |  | 2.0512 | [6 empty] | _
[8 empty] | m 6.22d; 18,87 - 4,74 * 2,65 + (4,05 + 4,74) * 2 * 2,65 - 0,8 * 1,97 - 3 * 1,615 + (3 + 1,615 * 2) * 0,1 |  |  |  | 47.098 | [6 empty] | _
[8 empty] | m 6.23a; 5,23 + (1,95 + 2,65) * 2 * 2,65 - (0,7 * 2 + 0,8 * 2) * 1,97 |  |  |  | 23.7 | [6 empty] | _
[8 empty] | m 6.23b; 0,0 + (1,35 + 0,9) * 2 * (2,52 - 2,2) |  |  |  | 1.44 | [6 empty] | _
[8 empty] | m 6.23c; 0,0 + (2 + 1,625) * 2 * (2,52 - 2,2) |  |  |  | 2.32 | [6 empty] | _
[8 empty] | m 6.23d; 17,19 - 4,32 * 2,65 + (4,05 + 4,32) * 2 * 2,65 - 0,8 * 1,97 - 3 * 1,615 + (3 + 1,615 * 2) * 0,1 |  |  |  | 44.305 | [6 empty] | _
[8 empty] | m 6.24a; 9,38 + (2,85 + 3,27) * 2 * (2,65 - 1,5) - 0,8 * 2 * (1,97 - 1,5) |  |  |  | 22.704 | [6 empty] | _
[8 empty] | m 6.24b; 4,77 + (2,85 + 1,9) * 2 * (2,65 - 1,5) - 0,8 * (1,97 - 1,5) - 2,1 * (1,615 + 0,92 - 1,5) + (2,1 + (1,615 + 0,92 - 1,5) * 2) * 0,1 |  |  |  | 13.5625 | [6 empty] | _
[8 empty] | m 6.25; 3,49 + (2,85 + 1,225) * 2 * 2,65 - 0,8 * 1,97 - 1,8 * 1,615 + (1,8 + 1,615 * 2) * 0,1 |  |  |  | 21.1075 | [6 empty] | _
[8 empty] | m 6.27; 15,24 + (2,85 + 5,25 + 0,625) * 2 * (2,65 - 1,5) - 0,8 * 3 * (1,97 - 1,5) |  |  |  | 34.1795 | [6 empty] | _
[8 empty] | m 6.28; 123,92 + (53,85 + 2,25) * 2 * (2,65 - 1,5) - (0,8 * 24 + 1,45 * 2) * (1,97 - 1,5) |  |  |  | 242.563 | [6 empty] | _
[8 empty] | m 7.01; 20,03 + (4,05 + 5,25 + 0,625) * 2 * (2,65 - 2,0) - 3 * (1,615 + 0,92 - 2,0) + (3 + (1,615 + 0,92 - 2,0) * 2) * 0,1 |  |  |  | 31.7345 | [6 empty] | _
[8 empty] | m 7.02a; 17,37 + (4,05 + 5,25) * 2 * 2,65 - (0,7 + 0,8) * 1,97 - 3 * 1,615 + (3 + 1,615 * 2) * 0,1 |  |  |  | 59.483 | [6 empty] | _
[8 empty] | m 7.02b; 0,0 + (1,73 + 1,115) * 2 * (2,52 - 2,2) |  |  |  | 1.8208 | [6 empty] | _
[8 empty] | m 7.02c; 0,0 + (1,105 + 0,9) * 2 * (2,52 - 2,2) |  |  |  | 1.2832 | [6 empty] | _
[8 empty] | m 7.03; 14,3 + (2,85 + 5,25 + 0,625) * 2 * 2,65 - 0,8 * 1,97 - 1,8 * 1,615 + (1,8 + 1,615 * 2) * 0,1 |  |  |  | 56.5625 | [6 empty] | _
[8 empty] | m 7.04a; 4,41 + (1,95 + 2,23) * 2 * 2,65 - (0,7 * 2 + 0,8 * 2) * 1,97 |  |  |  | 20.654 | [6 empty] | _
[8 empty] | m 7.04b; 0,0 + (1,35 + 0,9) * 2 * (2,52 - 2,2) |  |  |  | 1.44 | [6 empty] | _
[8 empty] | m 7.04c; 0,0 + (2 + 1,205) * 2 * (2,52 - 2,2) |  |  |  | 2.0512 | [6 empty] | _
[8 empty] | m 7.04d; 18,87 - 4,74 * 2,65 + (4,05 + 4,74) * 2 * 2,65 - 0,8 * 1,97 - 3 * 1,615 + (3 + 1,615 * 2) * 0,1 |  |  |  | 47.098 | [6 empty] | _
[8 empty] | m 7.05a; 4,41 + (1,95 + 2,23) * 2 * 2,65 - (0,7 * 2 + 0,8 * 2) * 1,97 |  |  |  | 20.654 | [6 empty] | _
[8 empty] | m 7.05b; 0,0 + (1,35 + 0,9) * 2 * (2,52 - 2,2) |  |  |  | 1.44 | [6 empty] | _
[8 empty] | m 7.05c; 0,0 + (2 + 1,205) * 2 * (2,52 - 2,2) |  |  |  | 2.0512 | [6 empty] | _
[8 empty] | m 7.05d; 18,87 - 4,74 * 2,65 + (4,05 + 4,74) * 2 * 2,65 - 0,8 * 1,97 - 3 * 1,615 + (3 + 1,615 * 2) * 0,1 |  |  |  | 47.098 | [6 empty] | _
[8 empty] | m 7.06a; 4,41 + (1,95 + 2,23) * 2 * 2,65 - (0,7 * 2 + 0,8 * 2) * 1,97 |  |  |  | 20.654 | [6 empty] | _
[8 empty] | m 7.06b; 0,0 + (1,35 + 0,9) * 2 * (2,52 - 2,2) |  |  |  | 1.44 | [6 empty] | _
[8 empty] | m 7.06c; 0,0 + (2 + 1,205) * 2 * (2,52 - 2,2) |  |  |  | 2.0512 | [6 empty] | _
[8 empty] | m 7.06d; 19,2 + (4,05 + 4,74) * 2 * 2,65 - 0,8 * 1,97 - 3 * 1,615 + (3 + 1,615 * 2) * 0,1 |  |  |  | 59.989 | [6 empty] | _
[8 empty] | m 7.07a; 4,41 + (1,95 + 2,23) * 2 * 2,65 - (0,7 * 2 + 0,8 * 2) * 1,97 |  |  |  | 20.654 | [6 empty] | _
[8 empty] | m 7.07b; 0,0 + (1,35 + 0,9) * 2 * (2,52 - 2,2) |  |  |  | 1.44 | [6 empty] | _
[8 empty] | m 7.07c; 0,0 + (2 + 1,205) * 2 * (2,52 - 2,2) |  |  |  | 2.0512 | [6 empty] | _
[8 empty] | m 7.07d; 19,2 + (4,05 + 4,74) * 2 * 2,65 - 0,8 * 1,97 - 3 * 1,615 + (3 + 1,615 * 2) * 0,1 |  |  |  | 59.989 | [6 empty] | _
[8 empty] | m 7.08a; 4,41 + (1,95 + 2,23) * 2 * 2,65 - (0,7 * 2 + 0,8 * 2) * 1,97 |  |  |  | 20.654 | [6 empty] | _
[8 empty] | m 7.08b; 0,0 + (1,35 + 0,9) * 2 * (2,52 - 2,2) |  |  |  | 1.44 | [6 empty] | _
[8 empty] | m 7.08c; 0,0 + (2 + 1,205) * 2 * (2,52 - 2,2) |  |  |  | 2.0512 | [6 empty] | _
[8 empty] | m 7.08d; 19,2 + (4,05 + 4,74) * 2 * 2,65 - 0,8 * 1,97 - 3 * 1,615 + (3 + 1,615 * 2) * 0,1 |  |  |  | 59.989 | [6 empty] | _
[8 empty] | m 7.09a; 4,41 + (1,95 + 2,23) * 2 * 2,65 - (0,7 * 2 + 0,8 * 2) * 1,97 |  |  |  | 20.654 | [6 empty] | _
[8 empty] | m 7.09b; 0,0 + (1,35 + 0,9) * 2 * (2,52 - 2,2) |  |  |  | 1.44 | [6 empty] | _
[8 empty] | m 7.09c; 0,0 + (2 + 1,205) * 2 * (2,52 - 2,2) |  |  |  | 2.0512 | [6 empty] | _
[8 empty] | m 7.09d; 19,2 + (4,05 + 4,74) * 2 * 2,65 - 0,8 * 1,97 - 3 * 1,615 + (3 + 1,615 * 2) * 0,1 |  |  |  | 59.989 | [6 empty] | _
[8 empty] | m 7.10a; 4,41 + (1,95 + 2,23) * 2 * 2,65 - (0,7 * 2 + 0,8 * 2) * 1,97 |  |  |  | 20.654 | [6 empty] | _
[8 empty] | m 7.10b; 0,0 + (1,35 + 0,9) * 2 * (2,52 - 2,2) |  |  |  | 1.44 | [6 empty] | _
[8 empty] | m 7.10c; 0,0 + (2 + 1,205) * 2 * (2,52 - 2,2) |  |  |  | 2.0512 | [6 empty] | _
[8 empty] | m 7.10d; 19,2 + (4,05 + 4,74) * 2 * 2,65 - 0,8 * 1,97 - 3 * 1,615 + (3 + 1,615 * 2) * 0,1 |  |  |  | 59.989 | [6 empty] | _
[8 empty] | m 7.11a; 4,41 + (1,95 + 2,23) * 2 * 2,65 - (0,7 * 2 + 0,8 * 2) * 1,97 |  |  |  | 20.654 | [6 empty] | _
[8 empty] | m 7.11b; 0,0 + (1,35 + 0,9) * 2 * (2,52 - 2,2) |  |  |  | 1.44 | [6 empty] | _
[8 empty] | m 7.11c; 0,0 + (2 + 1,205) * 2 * (2,52 - 2,2) |  |  |  | 2.0512 | [6 empty] | _
[8 empty] | m 7.11d; 19,2 + (4,05 + 4,74) * 2 * 2,65 - 0,8 * 1,97 - 3 * 1,615 + (3 + 1,615 * 2) * 0,1 |  |  |  | 59.989 | [6 empty] | _
[8 empty] | m 7.12a; 4,41 + (1,95 + 2,23) * 2 * 2,65 - (0,7 * 2 + 0,8 * 2) * 1,97 |  |  |  | 20.654 | [6 empty] | _
[8 empty] | m 7.12b; 0,0 + (1,35 + 0,9) * 2 * (2,52 - 2,2) |  |  |  | 1.44 | [6 empty] | _
[8 empty] | m 7.12c; 0,0 + (2 + 1,205) * 2 * (2,52 - 2,2) |  |  |  | 2.0512 | [6 empty] | _
[8 empty] | m 7.12d; 19,2 + (4,05 + 4,74) * 2 * 2,65 - 0,8 * 1,97 - 3 * 1,615 + (3 + 1,615 * 2) * 0,1 |  |  |  | 59.989 | [6 empty] | _
[8 empty] | m 7.13a; 4,41 + (1,95 + 2,23) * 2 * 2,65 - (0,7 * 2 + 0,8 * 2) * 1,97 |  |  |  | 20.654 | [6 empty] | _
[8 empty] | m 7.13b; 0,0 + (1,35 + 0,9) * 2 * (2,52 - 2,2) |  |  |  | 1.44 | [6 empty] | _
[8 empty] | m 7.13c; 0,0 + (2 + 1,205) * 2 * (2,52 - 2,2) |  |  |  | 2.0512 | [6 empty] | _
[8 empty] | m 7.13d; 19,2 + (4,05 + 4,74) * 2 * 2,65 - 0,8 * 1,97 - 3 * 1,615 + (3 + 1,615 * 2) * 0,1 |  |  |  | 59.989 | [6 empty] | _
[8 empty] | m 7.14a; 4,41 + (1,95 + 2,23) * 2 * 2,65 - (0,7 * 2 + 0,8 * 2) * 1,97 |  |  |  | 20.654 | [6 empty] | _
[8 empty] | m 7.14b; 0,0 + (1,35 + 0,9) * 2 * (2,52 - 2,2) |  |  |  | 1.44 | [6 empty] | _
[8 empty] | m 7.14c; 0,0 + (2 + 1,205) * 2 * (2,52 - 2,2) |  |  |  | 2.0512 | [6 empty] | _
[8 empty] | m 7.14d; 19,2 + (4,05 + 4,74) * 2 * 2,65 - 0,8 * 1,97 - 3 * 1,615 + (3 + 1,615 * 2) * 0,1 |  |  |  | 59.989 | [6 empty] | _
[8 empty] | m 7.15a; 4,41 + (1,95 + 2,23) * 2 * 2,65 - (0,7 * 2 + 0,8 * 2) * 1,97 |  |  |  | 20.654 | [6 empty] | _
[8 empty] | m 7.15b; 0,0 + (1,35 + 0,9) * 2 * (2,52 - 2,2) |  |  |  | 1.44 | [6 empty] | _
[8 empty] | m 7.15c; 0,0 + (2 + 1,205) * 2 * (2,52 - 2,2) |  |  |  | 2.0512 | [6 empty] | _
[8 empty] | m 7.15d; 19,2 + (4,05 + 4,74) * 2 * 2,65 - 0,8 * 1,97 - 3 * 1,615 + (3 + 1,615 * 2) * 0,1 |  |  |  | 59.989 | [6 empty] | _
[8 empty] | m 7.16a; 4,41 + (1,95 + 2,23) * 2 * 2,65 - (0,7 * 2 + 0,8 * 2) * 1,97 |  |  |  | 20.654 | [6 empty] | _
[8 empty] | m 7.16b; 0,0 + (1,35 + 0,9) * 2 * (2,52 - 2,2) |  |  |  | 1.44 | [6 empty] | _
[8 empty] | m 7.16c; 0,0 + (2 + 1,205) * 2 * (2,52 - 2,2) |  |  |  | 2.0512 | [6 empty] | _
[8 empty] | m 7.16d; 19,2 + (4,05 + 4,74) * 2 * 2,65 - 0,8 * 1,97 - 3 * 1,615 + (3 + 1,615 * 2) * 0,1 |  |  |  | 59.989 | [6 empty] | _
[8 empty] | m 7.17a; 4,41 + (1,95 + 2,23) * 2 * 2,65 - (0,7 * 2 + 0,8 * 2) * 1,97 |  |  |  | 20.654 | [6 empty] | _
[8 empty] | m 7.17b; 0,0 + (1,35 + 0,9) * 2 * (2,52 - 2,2) |  |  |  | 1.44 | [6 empty] | _
[8 empty] | m 7.17c; 0,0 + (2 + 1,205) * 2 * (2,52 - 2,2) |  |  |  | 2.0512 | [6 empty] | _
[8 empty] | m 7.17d; 19,2 + (4,05 + 4,74) * 2 * 2,65 - 0,8 * 1,97 - 3 * 1,615 + (3 + 1,615 * 2) * 0,1 |  |  |  | 59.989 | [6 empty] | _
[8 empty] | m 7.18a; 4,41 + (1,95 + 2,23) * 2 * 2,65 - (0,7 * 2 + 0,8 * 2) * 1,97 |  |  |  | 20.654 | [6 empty] | _
[8 empty] | m 7.18b; 0,0 + (1,35 + 0,9) * 2 * (2,52 - 2,2) |  |  |  | 1.44 | [6 empty] | _
[8 empty] | m 7.18c; 0,0 + (2 + 1,205) * 2 * (2,52 - 2,2) |  |  |  | 2.0512 | [6 empty] | _
[8 empty] | m 7.18d; 19,2 + (4,05 + 4,74) * 2 * 2,65 - 0,8 * 1,97 - 3 * 1,615 + (3 + 1,615 * 2) * 0,1 |  |  |  | 59.989 | [6 empty] | _
[8 empty] | m 7.19a; 4,41 + (1,95 + 2,23) * 2 * 2,65 - (0,7 * 2 + 0,8 * 2) * 1,97 |  |  |  | 20.654 | [6 empty] | _
[8 empty] | m 7.19b; 0,0 + (1,35 + 0,9) * 2 * (2,52 - 2,2) |  |  |  | 1.44 | [6 empty] | _
[8 empty] | m 7.19c; 0,0 + (2 + 1,205) * 2 * (2,52 - 2,2) |  |  |  | 2.0512 | [6 empty] | _
[8 empty] | m 7.19d; 19,2 + (4,05 + 4,74) * 2 * 2,65 - 0,8 * 1,97 - 3 * 1,615 + (3 + 1,615 * 2) * 0,1 |  |  |  | 59.989 | [6 empty] | _
[8 empty] | m 7.20a; 4,41 + (1,95 + 2,23) * 2 * 2,65 - (0,7 * 2 + 0,8 * 2) * 1,97 |  |  |  | 20.654 | [6 empty] | _
[8 empty] | m 7.20b; 0,0 + (1,35 + 0,9) * 2 * (2,52 - 2,2) |  |  |  | 1.44 | [6 empty] | _
[8 empty] | m 7.20c; 0,0 + (2 + 1,205) * 2 * (2,52 - 2,2) |  |  |  | 2.0512 | [6 empty] | _
[8 empty] | m 7.20d; 19,2 + (4,05 + 4,74) * 2 * 2,65 - 0,8 * 1,97 - 3 * 1,615 + (3 + 1,615 * 2) * 0,1 |  |  |  | 59.989 | [6 empty] | _
[8 empty] | m 7.21a; 4,41 + (1,95 + 2,23) * 2 * 2,65 - (0,7 * 2 + 0,8 * 2) * 1,97 |  |  |  | 20.654 | [6 empty] | _
[8 empty] | m 7.21b; 0,0 + (1,35 + 0,9) * 2 * (2,52 - 2,2) |  |  |  | 1.44 | [6 empty] | _
[8 empty] | m 7.21c; 0,0 + (2 + 1,205) * 2 * (2,52 - 2,2) |  |  |  | 2.0512 | [6 empty] | _
[8 empty] | m 7.21d; 19,2 + (4,05 + 4,74) * 2 * 2,65 - 0,8 * 1,97 - 3 * 1,615 + (3 + 1,615 * 2) * 0,1 |  |  |  | 59.989 | [6 empty] | _
[8 empty] | m 7.22a; 4,41 + (1,95 + 2,23) * 2 * 2,65 - (0,7 * 2 + 0,8 * 2) * 1,97 |  |  |  | 20.654 | [6 empty] | _
[8 empty] | m 7.22b; 0,0 + (1,35 + 0,9) * 2 * (2,52 - 2,2) |  |  |  | 1.44 | [6 empty] | _
[8 empty] | m 7.22c; 0,0 + (2 + 1,205) * 2 * (2,52 - 2,2) |  |  |  | 2.0512 | [6 empty] | _
[8 empty] | m 7.22d; 18,87 - 4,74 * 2,65 + (4,05 + 4,74) * 2 * 2,65 - 0,8 * 1,97 - 3 * 1,615 + (3 + 1,615 * 2) * 0,1 |  |  |  | 47.098 | [6 empty] | _
[8 empty] | m 7.23a; 5,23 + (1,95 + 2,65) * 2 * 2,65 - (0,7 * 2 + 0,8 * 2) * 1,97 |  |  |  | 23.7 | [6 empty] | _
[8 empty] | m 7.23b; 0,0 + (1,35 + 0,9) * 2 * (2,52 - 2,2) |  |  |  | 1.44 | [6 empty] | _
[8 empty] | m 7.23c; 0,0 + (2 + 1,625) * 2 * (2,52 - 2,2) |  |  |  | 2.32 | [6 empty] | _
[8 empty] | m 7.23d; 17,19 - 4,32 * 2,65 + (4,05 + 4,32) * 2 * 2,65 - 0,8 * 1,97 - 3 * 1,615 + (3 + 1,615 * 2) * 0,1 |  |  |  | 44.305 | [6 empty] | _
[8 empty] | m 7.24a; 9,38 + (2,85 + 3,27) * 2 * (2,65 - 1,5) - 0,8 * 2 * (1,97 - 1,5) |  |  |  | 22.704 | [6 empty] | _
[8 empty] | m 7.24b; 4,77 + (2,85 + 1,9) * 2 * (2,65 - 1,5) - 0,8 * (1,97 - 1,5) - 2,1 * (1,615 + 0,92 - 1,5) + (2,1 + (1,615 + 0,92 - 1,5) * 2) * 0,1 |  |  |  | 13.5625 | [6 empty] | _
[8 empty] | m 7.25; 3,49 + (2,85 + 1,225) * 2 * 2,65 - 0,8 * 1,97 - 1,8 * 1,615 + (1,8 + 1,615 * 2) * 0,1 |  |  |  | 21.1075 | [6 empty] | _
[8 empty] | m 7.27; 15,24 + (2,85 + 5,25 + 0,625) * 2 * (2,65 - 1,5) - 0,8 * 3 * (1,97 - 1,5) |  |  |  | 34.1795 | [6 empty] | _
[8 empty] | m 7.28; 123,92 + (53,85 + 2,25) * 2 * (2,65 - 1,5) - (0,8 * 24 + 1,45 * 2) * (1,97 - 1,5) |  |  |  | 242.563 | [6 empty] | _
[8 empty] | m 8.01; 20,03 + (4,05 + 5,25 + 0,625) * 2 * (2,65 - 2,0) - 3 * (1,615 + 0,92 - 2,0) + (3 + (1,615 + 0,92 - 2,0) * 2) * 0,1 |  |  |  | 31.7345 | [6 empty] | _
[8 empty] | m 8.02a; 17,37 + (4,05 + 5,25) * 2 * 2,65 - (0,7 + 0,8) * 1,97 - 3 * 1,615 + (3 + 1,615 * 2) * 0,1 |  |  |  | 59.483 | [6 empty] | _
[8 empty] | m 8.02b; 0,0 + (1,73 + 1,115) * 2 * (2,52 - 2,2) |  |  |  | 1.8208 | [6 empty] | _
[8 empty] | m 8.02c; 0,0 + (1,105 + 0,9) * 2 * (2,52 - 2,2) |  |  |  | 1.2832 | [6 empty] | _
[8 empty] | m 8.03; 14,3 + (2,85 + 5,25 + 0,625) * 2 * 2,65 - 0,8 * 1,97 - 1,8 * 1,615 + (1,8 + 1,615 * 2) * 0,1 |  |  |  | 56.5625 | [6 empty] | _
[8 empty] | m 8.04a; 4,41 + (1,95 + 2,23) * 2 * 2,65 - (0,7 * 2 + 0,8 * 2) * 1,97 |  |  |  | 20.654 | [6 empty] | _
[8 empty] | m 8.04b; 0,0 + (1,35 + 0,9) * 2 * (2,52 - 2,2) |  |  |  | 1.44 | [6 empty] | _
[8 empty] | m 8.04c; 0,0 + (2 + 1,205) * 2 * (2,52 - 2,2) |  |  |  | 2.0512 | [6 empty] | _
[8 empty] | m 8.04d; 18,87 - 4,74 * 2,65 + (4,05 + 4,74) * 2 * 2,65 - 0,8 * 1,97 - 3 * 1,615 + (3 + 1,615 * 2) * 0,1 |  |  |  | 47.098 | [6 empty] | _
[8 empty] | m 8.05a; 4,41 + (1,95 + 2,23) * 2 * 2,65 - (0,7 * 2 + 0,8 * 2) * 1,97 |  |  |  | 20.654 | [6 empty] | _
[8 empty] | m 8.05b; 0,0 + (1,35 + 0,9) * 2 * (2,52 - 2,2) |  |  |  | 1.44 | [6 empty] | _
[8 empty] | m 8.05c; 0,0 + (2 + 1,205) * 2 * (2,52 - 2,2) |  |  |  | 2.0512 | [6 empty] | _
[8 empty] | m 8.05d; 18,87 - 4,74 * 2,65 + (4,05 + 4,74) * 2 * 2,65 - 0,8 * 1,97 - 3 * 1,615 + (3 + 1,615 * 2) * 0,1 |  |  |  | 47.098 | [6 empty] | _
[8 empty] | m 8.06a; 4,41 + (1,95 + 2,23) * 2 * 2,65 - (0,7 * 2 + 0,8 * 2) * 1,97 |  |  |  | 20.654 | [6 empty] | _
[8 empty] | m 8.06b; 0,0 + (1,35 + 0,9) * 2 * (2,52 - 2,2) |  |  |  | 1.44 | [6 empty] | _
[8 empty] | m 8.06c; 0,0 + (2 + 1,205) * 2 * (2,52 - 2,2) |  |  |  | 2.0512 | [6 empty] | _
[8 empty] | m 8.06d; 19,2 + (4,05 + 4,74) * 2 * 2,65 - 0,8 * 1,97 - 3 * 1,615 + (3 + 1,615 * 2) * 0,1 |  |  |  | 59.989 | [6 empty] | _
[8 empty] | m 8.07a; 4,41 + (1,95 + 2,23) * 2 * 2,65 - (0,7 * 2 + 0,8 * 2) * 1,97 |  |  |  | 20.654 | [6 empty] | _
[8 empty] | m 8.07b; 0,0 + (1,35 + 0,9) * 2 * (2,52 - 2,2) |  |  |  | 1.44 | [6 empty] | _
[8 empty] | m 8.07c; 0,0 + (2 + 1,205) * 2 * (2,52 - 2,2) |  |  |  | 2.0512 | [6 empty] | _
[8 empty] | m 8.07d; 19,2 + (4,05 + 4,74) * 2 * 2,65 - 0,8 * 1,97 - 3 * 1,615 + (3 + 1,615 * 2) * 0,1 |  |  |  | 59.989 | [6 empty] | _
[8 empty] | m 8.08a; 4,41 + (1,95 + 2,23) * 2 * 2,65 - (0,7 * 2 + 0,8 * 2) * 1,97 |  |  |  | 20.654 | [6 empty] | _
[8 empty] | m 8.08b; 0,0 + (1,35 + 0,9) * 2 * (2,52 - 2,2) |  |  |  | 1.44 | [6 empty] | _
[8 empty] | m 8.08c; 0,0 + (2 + 1,205) * 2 * (2,52 - 2,2) |  |  |  | 2.0512 | [6 empty] | _
[8 empty] | m 8.08d; 19,2 + (4,05 + 4,74) * 2 * 2,65 - 0,8 * 1,97 - 3 * 1,615 + (3 + 1,615 * 2) * 0,1 |  |  |  | 59.989 | [6 empty] | _
[8 empty] | m 8.09a; 4,41 + (1,95 + 2,23) * 2 * 2,65 - (0,7 * 2 + 0,8 * 2) * 1,97 |  |  |  | 20.654 | [6 empty] | _
[8 empty] | m 8.09b; 0,0 + (1,35 + 0,9) * 2 * (2,52 - 2,2) |  |  |  | 1.44 | [6 empty] | _
[8 empty] | m 8.09c; 0,0 + (2 + 1,205) * 2 * (2,52 - 2,2) |  |  |  | 2.0512 | [6 empty] | _
[8 empty] | m 8.09d; 19,2 + (4,05 + 4,74) * 2 * 2,65 - 0,8 * 1,97 - 3 * 1,615 + (3 + 1,615 * 2) * 0,1 |  |  |  | 59.989 | [6 empty] | _
[8 empty] | m 8.10a; 4,41 + (1,95 + 2,23) * 2 * 2,65 - (0,7 * 2 + 0,8 * 2) * 1,97 |  |  |  | 20.654 | [6 empty] | _
[8 empty] | m 8.10b; 0,0 + (1,35 + 0,9) * 2 * (2,52 - 2,2) |  |  |  | 1.44 | [6 empty] | _
[8 empty] | m 8.10c; 0,0 + (2 + 1,205) * 2 * (2,52 - 2,2) |  |  |  | 2.0512 | [6 empty] | _
[8 empty] | m 8.10d; 19,2 + (4,05 + 4,74) * 2 * 2,65 - 0,8 * 1,97 - 3 * 1,615 + (3 + 1,615 * 2) * 0,1 |  |  |  | 59.989 | [6 empty] | _
[8 empty] | m 8.11a; 4,41 + (1,95 + 2,23) * 2 * 2,65 - (0,7 * 2 + 0,8 * 2) * 1,97 |  |  |  | 20.654 | [6 empty] | _
[8 empty] | m 8.11b; 0,0 + (1,35 + 0,9) * 2 * (2,52 - 2,2) |  |  |  | 1.44 | [6 empty] | _
[8 empty] | m 8.11c; 0,0 + (2 + 1,205) * 2 * (2,52 - 2,2) |  |  |  | 2.0512 | [6 empty] | _
[8 empty] | m 8.11d; 19,2 + (4,05 + 4,74) * 2 * 2,65 - 0,8 * 1,97 - 3 * 1,615 + (3 + 1,615 * 2) * 0,1 |  |  |  | 59.989 | [6 empty] | _
[8 empty] | m 8.12a; 4,41 + (1,95 + 2,23) * 2 * 2,65 - (0,7 * 2 + 0,8 * 2) * 1,97 |  |  |  | 20.654 | [6 empty] | _
[8 empty] | m 8.12b; 0,0 + (1,35 + 0,9) * 2 * (2,52 - 2,2) |  |  |  | 1.44 | [6 empty] | _
[8 empty] | m 8.12c; 0,0 + (2 + 1,205) * 2 * (2,52 - 2,2) |  |  |  | 2.0512 | [6 empty] | _
[8 empty] | m 8.12d; 19,2 + (4,05 + 4,74) * 2 * 2,65 - 0,8 * 1,97 - 3 * 1,615 + (3 + 1,615 * 2) * 0,1 |  |  |  | 59.989 | [6 empty] | _
[8 empty] | m 8.13a; 4,41 + (1,95 + 2,23) * 2 * 2,65 - (0,7 * 2 + 0,8 * 2) * 1,97 |  |  |  | 20.654 | [6 empty] | _
[8 empty] | m 8.13b; 0,0 + (1,35 + 0,9) * 2 * (2,52 - 2,2) |  |  |  | 1.44 | [6 empty] | _
[8 empty] | m 8.13c; 0,0 + (2 + 1,205) * 2 * (2,52 - 2,2) |  |  |  | 2.0512 | [6 empty] | _
[8 empty] | m 8.13d; 19,2 + (4,05 + 4,74) * 2 * 2,65 - 0,8 * 1,97 - 3 * 1,615 + (3 + 1,615 * 2) * 0,1 |  |  |  | 59.989 | [6 empty] | _
[8 empty] | m 8.14a; 4,41 + (1,95 + 2,23) * 2 * 2,65 - (0,7 * 2 + 0,8 * 2) * 1,97 |  |  |  | 20.654 | [6 empty] | _
[8 empty] | m 8.14b; 0,0 + (1,35 + 0,9) * 2 * (2,52 - 2,2) |  |  |  | 1.44 | [6 empty] | _
[8 empty] | m 8.14c; 0,0 + (2 + 1,205) * 2 * (2,52 - 2,2) |  |  |  | 2.0512 | [6 empty] | _
[8 empty] | m 8.14d; 19,2 + (4,05 + 4,74) * 2 * 2,65 - 0,8 * 1,97 - 3 * 1,615 + (3 + 1,615 * 2) * 0,1 |  |  |  | 59.989 | [6 empty] | _
[8 empty] | m 8.15a; 4,41 + (1,95 + 2,23) * 2 * 2,65 - (0,7 * 2 + 0,8 * 2) * 1,97 |  |  |  | 20.654 | [6 empty] | _
[8 empty] | m 8.15b; 0,0 + (1,35 + 0,9) * 2 * (2,52 - 2,2) |  |  |  | 1.44 | [6 empty] | _
[8 empty] | m 8.15c; 0,0 + (2 + 1,205) * 2 * (2,52 - 2,2) |  |  |  | 2.0512 | [6 empty] | _
[8 empty] | m 8.15d; 19,2 + (4,05 + 4,74) * 2 * 2,65 - 0,8 * 1,97 - 3 * 1,615 + (3 + 1,615 * 2) * 0,1 |  |  |  | 59.989 | [6 empty] | _
[8 empty] | m 8.16a; 4,41 + (1,95 + 2,23) * 2 * 2,65 - (0,7 * 2 + 0,8 * 2) * 1,97 |  |  |  | 20.654 | [6 empty] | _
[8 empty] | m 8.16b; 0,0 + (1,35 + 0,9) * 2 * (2,52 - 2,2) |  |  |  | 1.44 | [6 empty] | _
[8 empty] | m 8.16c; 0,0 + (2 + 1,205) * 2 * (2,52 - 2,2) |  |  |  | 2.0512 | [6 empty] | _
[8 empty] | m 8.16d; 19,2 + (4,05 + 4,74) * 2 * 2,65 - 0,8 * 1,97 - 3 * 1,615 + (3 + 1,615 * 2) * 0,1 |  |  |  | 59.989 | [6 empty] | _
[8 empty] | m 8.17a; 4,41 + (1,95 + 2,23) * 2 * 2,65 - (0,7 * 2 + 0,8 * 2) * 1,97 |  |  |  | 20.654 | [6 empty] | _
[8 empty] | m 8.17b; 0,0 + (1,35 + 0,9) * 2 * (2,52 - 2,2) |  |  |  | 1.44 | [6 empty] | _
[8 empty] | m 8.17c; 0,0 + (2 + 1,205) * 2 * (2,52 - 2,2) |  |  |  | 2.0512 | [6 empty] | _
[8 empty] | m 8.17d; 19,2 + (4,05 + 4,74) * 2 * 2,65 - 0,8 * 1,97 - 3 * 1,615 + (3 + 1,615 * 2) * 0,1 |  |  |  | 59.989 | [6 empty] | _
[8 empty] | m 8.18a; 4,41 + (1,95 + 2,23) * 2 * 2,65 - (0,7 * 2 + 0,8 * 2) * 1,97 |  |  |  | 20.654 | [6 empty] | _
[8 empty] | m 8.18b; 0,0 + (1,35 + 0,9) * 2 * (2,52 - 2,2) |  |  |  | 1.44 | [6 empty] | _
[8 empty] | m 8.18c; 0,0 + (2 + 1,205) * 2 * (2,52 - 2,2) |  |  |  | 2.0512 | [6 empty] | _
[8 empty] | m 8.18d; 19,2 + (4,05 + 4,74) * 2 * 2,65 - 0,8 * 1,97 - 3 * 1,615 + (3 + 1,615 * 2) * 0,1 |  |  |  | 59.989 | [6 empty] | _
[8 empty] | m 8.19a; 4,41 + (1,95 + 2,23) * 2 * 2,65 - (0,7 * 2 + 0,8 * 2) * 1,97 |  |  |  | 20.654 | [6 empty] | _
[8 empty] | m 8.19b; 0,0 + (1,35 + 0,9) * 2 * (2,52 - 2,2) |  |  |  | 1.44 | [6 empty] | _
[8 empty] | m 8.19c; 0,0 + (2 + 1,205) * 2 * (2,52 - 2,2) |  |  |  | 2.0512 | [6 empty] | _
[8 empty] | m 8.19d; 19,2 + (4,05 + 4,74) * 2 * 2,65 - 0,8 * 1,97 - 3 * 1,615 + (3 + 1,615 * 2) * 0,1 |  |  |  | 59.989 | [6 empty] | _
[8 empty] | m 8.20a; 4,41 + (1,95 + 2,23) * 2 * 2,65 - (0,7 * 2 + 0,8 * 2) * 1,97 |  |  |  | 20.654 | [6 empty] | _
[8 empty] | m 8.20b; 0,0 + (1,35 + 0,9) * 2 * (2,52 - 2,2) |  |  |  | 1.44 | [6 empty] | _
[8 empty] | m 8.20c; 0,0 + (2 + 1,205) * 2 * (2,52 - 2,2) |  |  |  | 2.0512 | [6 empty] | _
[8 empty] | m 8.20d; 19,2 + (4,05 + 4,74) * 2 * 2,65 - 0,8 * 1,97 - 3 * 1,615 + (3 + 1,615 * 2) * 0,1 |  |  |  | 59.989 | [6 empty] | _
[8 empty] | m 8.21a; 4,41 + (1,95 + 2,23) * 2 * 2,65 - (0,7 * 2 + 0,8 * 2) * 1,97 |  |  |  | 20.654 | [6 empty] | _
[8 empty] | m 8.21b; 0,0 + (1,35 + 0,9) * 2 * (2,52 - 2,2) |  |  |  | 1.44 | [6 empty] | _
[8 empty] | m 8.21c; 0,0 + (2 + 1,205) * 2 * (2,52 - 2,2) |  |  |  | 2.0512 | [6 empty] | _
[8 empty] | m 8.21d; 19,2 + (4,05 + 4,74) * 2 * 2,65 - 0,8 * 1,97 - 3 * 1,615 + (3 + 1,615 * 2) * 0,1 |  |  |  | 59.989 | [6 empty] | _
[8 empty] | m 8.22a; 4,41 + (1,95 + 2,23) * 2 * 2,65 - (0,7 * 2 + 0,8 * 2) * 1,97 |  |  |  | 20.654 | [6 empty] | _
[8 empty] | m 8.22b; 0,0 + (1,35 + 0,9) * 2 * (2,52 - 2,2) |  |  |  | 1.44 | [6 empty] | _
[8 empty] | m 8.22c; 0,0 + (2 + 1,205) * 2 * (2,52 - 2,2) |  |  |  | 2.0512 | [6 empty] | _
[8 empty] | m 8.22d; 18,87 - 4,74 * 2,65 + (4,05 + 4,74) * 2 * 2,65 - 0,8 * 1,97 - 3 * 1,615 + (3 + 1,615 * 2) * 0,1 |  |  |  | 47.098 | [6 empty] | _
[8 empty] | m 8.23a; 5,23 + (1,95 + 2,65) * 2 * 2,65 - (0,7 * 2 + 0,8 * 2) * 1,97 |  |  |  | 23.7 | [6 empty] | _
[8 empty] | m 8.23b; 0,0 + (1,35 + 0,9) * 2 * (2,52 - 2,2) |  |  |  | 1.44 | [6 empty] | _
[8 empty] | m 8.23c; 0,0 + (2 + 1,625) * 2 * (2,52 - 2,2) |  |  |  | 2.32 | [6 empty] | _
[8 empty] | m 8.23d; 17,19 - 4,32 * 2,65 + (4,05 + 4,32) * 2 * 2,65 - 0,8 * 1,97 - 3 * 1,615 + (3 + 1,615 * 2) * 0,1 |  |  |  | 44.305 | [6 empty] | _
[8 empty] | m 8.24a; 9,38 + (2,85 + 3,27) * 2 * (2,65 - 1,5) - 0,8 * 2 * (1,97 - 1,5) |  |  |  | 22.704 | [6 empty] | _
[8 empty] | m 8.24b; 4,77 + (2,85 + 1,9) * 2 * (2,65 - 1,5) - 0,8 * (1,97 - 1,5) - 2,1 * (1,615 + 0,92 - 1,5) + (2,1 + (1,615 + 0,92 - 1,5) * 2) * 0,1 |  |  |  | 13.5625 | [6 empty] | _
[8 empty] | m 8.25; 3,49 + (2,85 + 1,225) * 2 * 2,65 - 0,8 * 1,97 - 1,8 * 1,615 + (1,8 + 1,615 * 2) * 0,1 |  |  |  | 21.1075 | [6 empty] | _
[8 empty] | m 8.27; 15,24 + (2,85 + 5,25 + 0,625) * 2 * (2,65 - 1,5) - 0,8 * 3 * (1,97 - 1,5) |  |  |  | 34.1795 | [6 empty] | _
[8 empty] | m 8.28; 123,92 + (53,85 + 2,25) * 2 * (2,65 - 1,5) - (0,8 * 24 + 1,45 * 2) * (1,97 - 1,5) |  |  |  | 242.563 | [6 empty] | _
[5 empty] | 153 | SP | 784221101 | Dvojnásobné bílé malby ze směsí za sucha dobře otěruvzdorných v místnostech do 3,80 m | m2 | 17973.3851 | 0 | 17973.3851 |  | 0 | 0.00029 | 5.2123 |  | 0 | 21 | 0 | 0 |  | URS 2017/I | 1
[7 empty] | Plný popis: | Malby z malířských směsí otěruvzdorných za sucha dvojnásobné, bílé za sucha otěruvzdorné dobře v místnostech výšky do 3,80 m
[7 empty] | Výkaz výměr: | D.1.1 - Architektonicko stavební řešení, D.1.1.a – TECHNICKÁ ZPRÁVA; |  |  |  | 0 | [6 empty] | _
[8 empty] | D.1.1 - Architektonicko stavební řešení, NOVÝ STAV; |  |  |  | 0 | [6 empty] | _
[8 empty] | D.1.1 - Architektonicko stavební řešení, výkres č. 39 - TABULKA MÍSTNOSTÍ - NOVÝ STAV; |  |  |  | 0 | [6 empty] | _
[8 empty] | MALBY ŠTUKOVÝCH OMÍTEK A SDK; |  |  |  | 0 | [6 empty] | _
[8 empty] | strop + stěny - dveře - okna + ostění; |  |  |  | 0 | [6 empty] | _
[8 empty] | m 1.01b; 2,73 + (1,75 + 1,875) * 2 * (2,52 - 2,2) |  |  |  | 5.05 | [6 empty] | _
[8 empty] | m 1.01c; 2,1 + (1,75 + 1,17) * 2 * (2,3 - 2,2) |  |  |  | 2.684 | [6 empty] | _
[8 empty] | m 1.01d; 14,82 + (4,05 + 5,25 + 0,625) * 2 * (2,65 - 1,5) - (0,7 * 2 + 0,8) * (1,97 - 1,5) - 3 * (1,615 + 0,92 - 1,5) + (3 + (1,615 + 0,92 - 1,5) * 2) * 0,1 |  |  |  | 34.0155 | [6 empty] | _
[8 empty] | m 1.02a; 17,37 + (4,05 + 5,25) * 2 * 2,65 - (0,7 + 0,8) * 1,97 - 3 * 1,615 + (3 + 1,615 * 2) * 0,1 |  |  |  | 59.483 | [6 empty] | _
[8 empty] | m 1.02b; 1,82 + (1,73 + 1,115) * 2 * (2,52 - 2,2) |  |  |  | 3.6408 | [6 empty] | _
[8 empty] | m 1.02c; 1,04 + (1,105 + 0,9) * 2 * (2,52 - 2,2) |  |  |  | 2.3232 | [6 empty] | _
[8 empty] | m 1.03; 14,3 + (2,85 + 5,25 + 0,625) * 2 * 2,65 - 0,8 * 1,97 - 1,8 * 1,615 + (1,8 + 1,615 * 2) * 0,1 |  |  |  | 56.5625 | [6 empty] | _
[8 empty] | m 1.04a; 4,41 + (1,95 + 2,23) * 2 * 2,65 - (0,7 * 2 + 0,8 * 2) * 1,97 |  |  |  | 20.654 | [6 empty] | _
[8 empty] | m 1.04b; 1,28 + (1,35 + 0,9) * 2 * (2,52 - 2,2) |  |  |  | 2.72 | [6 empty] | _
[8 empty] | m 1.04c; 2,48 + (2 + 1,205) * 2 * (2,52 - 2,2) |  |  |  | 4.5312 | [6 empty] | _
[8 empty] | m 1.04d; 18,87 + (4,05 + 4,74) * 2 * 2,65 - 0,8 * 1,97 - 3 * 1,615 + (3 + 1,615 * 2) * 0,1 |  |  |  | 59.659 | [6 empty] | _
[8 empty] | m 1.05a; 4,41 + (1,95 + 2,23) * 2 * 2,65 - (0,7 * 2 + 0,8 * 2) * 1,97 |  |  |  | 20.654 | [6 empty] | _
[8 empty] | m 1.05b; 1,28 + (1,35 + 0,9) * 2 * (2,52 - 2,2) |  |  |  | 2.72 | [6 empty] | _
[8 empty] | m 1.05c; 2,48 + (2 + 1,205) * 2 * (2,52 - 2,2) |  |  |  | 4.5312 | [6 empty] | _
[8 empty] | m 1.05d; 18,87 + (4,05 + 4,74) * 2 * 2,65 - 0,8 * 1,97 - 3 * 1,615 + (3 + 1,615 * 2) * 0,1 |  |  |  | 59.659 | [6 empty] | _
[8 empty] | m 1.06a; 4,41 + (1,95 + 2,23) * 2 * 2,65 - (0,7 * 2 + 0,8 * 2) * 1,97 |  |  |  | 20.654 | [6 empty] | _
[8 empty] | m 1.06b; 1,28 + (1,35 + 0,9) * 2 * (2,52 - 2,2) |  |  |  | 2.72 | [6 empty] | _
[8 empty] | m 1.06c; 2,48 + (2 + 1,205) * 2 * (2,52 - 2,2) |  |  |  | 4.5312 | [6 empty] | _
[8 empty] | m 1.06d; 19,2 + (4,05 + 4,74) * 2 * 2,65 - 0,8 * 1,97 - 3 * 1,615 + (3 + 1,615 * 2) * 0,1 |  |  |  | 59.989 | [6 empty] | _
[8 empty] | m 1.07a; 4,41 + (1,95 + 2,23) * 2 * 2,65 - (0,7 * 2 + 0,8 * 2) * 1,97 |  |  |  | 20.654 | [6 empty] | _
[8 empty] | m 1.07b; 1,28 + (1,35 + 0,9) * 2 * (2,52 - 2,2) |  |  |  | 2.72 | [6 empty] | _
[8 empty] | m 1.07c; 2,48 + (2 + 1,205) * 2 * (2,52 - 2,2) |  |  |  | 4.5312 | [6 empty] | _
[8 empty] | m 1.07d; 19,2 + (4,05 + 4,74) * 2 * 2,65 - 0,8 * 1,97 - 3 * 1,615 + (3 + 1,615 * 2) * 0,1 |  |  |  | 59.989 | [6 empty] | _
[8 empty] | m 1.08a; 4,41 + (1,95 + 2,23) * 2 * 2,65 - (0,7 * 2 + 0,8 * 2) * 1,97 |  |  |  | 20.654 | [6 empty] | _
[8 empty] | m 1.08b; 1,28 + (1,35 + 0,9) * 2 * (2,52 - 2,2) |  |  |  | 2.72 | [6 empty] | _
[8 empty] | m 1.08c; 2,48 + (2 + 1,205) * 2 * (2,52 - 2,2) |  |  |  | 4.5312 | [6 empty] | _
[8 empty] | m 1.08d; 19,2 + (4,05 + 4,74) * 2 * 2,65 - 0,8 * 1,97 - 3 * 1,615 + (3 + 1,615 * 2) * 0,1 |  |  |  | 59.989 | [6 empty] | _
[8 empty] | m 1.09a; 4,41 + (1,95 + 2,23) * 2 * 2,65 - (0,7 * 2 + 0,8 * 2) * 1,97 |  |  |  | 20.654 | [6 empty] | _
[8 empty] | m 1.09b; 1,28 + (1,35 + 0,9) * 2 * (2,52 - 2,2) |  |  |  | 2.72 | [6 empty] | _
[8 empty] | m 1.09c; 2,48 + (2 + 1,205) * 2 * (2,52 - 2,2) |  |  |  | 4.5312 | [6 empty] | _
[8 empty] | m 1.09d; 19,2 + (4,05 + 4,74) * 2 * 2,65 - 0,8 * 1,97 - 3 * 1,615 + (3 + 1,615 * 2) * 0,1 |  |  |  | 59.989 | [6 empty] | _
[8 empty] | m 1.10a; 4,41 + (1,95 + 2,23) * 2 * 2,65 - (0,7 * 2 + 0,8 * 2) * 1,97 |  |  |  | 20.654 | [6 empty] | _
[8 empty] | m 1.10b; 1,28 + (1,35 + 0,9) * 2 * (2,52 - 2,2) |  |  |  | 2.72 | [6 empty] | _
[8 empty] | m 1.10c; 2,48 + (2 + 1,205) * 2 * (2,52 - 2,2) |  |  |  | 4.5312 | [6 empty] | _
[8 empty] | m 1.10d; 19,2 + (4,05 + 4,74) * 2 * 2,65 - 0,8 * 1,97 - 3 * 1,615 + (3 + 1,615 * 2) * 0,1 |  |  |  | 59.989 | [6 empty] | _
[8 empty] | m 1.11a; 4,41 + (1,95 + 2,23) * 2 * 2,65 - (0,7 * 2 + 0,8 * 2) * 1,97 |  |  |  | 20.654 | [6 empty] | _
[8 empty] | m 1.11b; 1,28 + (1,35 + 0,9) * 2 * (2,52 - 2,2) |  |  |  | 2.72 | [6 empty] | _
[8 empty] | m 1.11c; 2,48 + (2 + 1,205) * 2 * (2,52 - 2,2) |  |  |  | 4.5312 | [6 empty] | _
[8 empty] | m 1.11d; 19,2 + (4,05 + 4,74) * 2 * 2,65 - 0,8 * 1,97 - 3 * 1,615 + (3 + 1,615 * 2) * 0,1 |  |  |  | 59.989 | [6 empty] | _
[8 empty] | m 1.12a; 4,41 + (1,95 + 2,23) * 2 * 2,65 - (0,7 * 2 + 0,8 * 2) * 1,97 |  |  |  | 20.654 | [6 empty] | _
[8 empty] | m 1.12b; 1,28 + (1,35 + 0,9) * 2 * (2,52 - 2,2) |  |  |  | 2.72 | [6 empty] | _
[8 empty] | m 1.12c; 2,48 + (2 + 1,205) * 2 * (2,52 - 2,2) |  |  |  | 4.5312 | [6 empty] | _
[8 empty] | m 1.12d; 19,2 + (4,05 + 4,74) * 2 * 2,65 - 0,8 * 1,97 - 3 * 1,615 + (3 + 1,615 * 2) * 0,1 |  |  |  | 59.989 | [6 empty] | _
[8 empty] | m 1.13a; 4,41 + (1,95 + 2,23) * 2 * 2,65 - (0,7 * 2 + 0,8 * 2) * 1,97 |  |  |  | 20.654 | [6 empty] | _
[8 empty] | m 1.13b; 1,28 + (1,35 + 0,9) * 2 * (2,52 - 2,2) |  |  |  | 2.72 | [6 empty] | _
[8 empty] | m 1.13c; 2,48 + (2 + 1,205) * 2 * (2,52 - 2,2) |  |  |  | 4.5312 | [6 empty] | _
[8 empty] | m 1.13d; 19,2 + (4,05 + 4,74) * 2 * 2,65 - 0,8 * 1,97 - 3 * 1,615 + (3 + 1,615 * 2) * 0,1 |  |  |  | 59.989 | [6 empty] | _
[8 empty] | m 1.14a; 4,41 + (1,95 + 2,23) * 2 * 2,65 - (0,7 * 2 + 0,8 * 2) * 1,97 |  |  |  | 20.654 | [6 empty] | _
[8 empty] | m 1.14b; 1,28 + (1,35 + 0,9) * 2 * (2,52 - 2,2) |  |  |  | 2.72 | [6 empty] | _
[8 empty] | m 1.14c; 2,48 + (2 + 1,205) * 2 * (2,52 - 2,2) |  |  |  | 4.5312 | [6 empty] | _
[8 empty] | m 1.14d; 19,2 + (4,05 + 4,74) * 2 * 2,65 - 0,8 * 1,97 - 3 * 1,615 + (3 + 1,615 * 2) * 0,1 |  |  |  | 59.989 | [6 empty] | _
[8 empty] | m 1.15a; 4,41 + (1,95 + 2,23) * 2 * 2,65 - (0,7 * 2 + 0,8 * 2) * 1,97 |  |  |  | 20.654 | [6 empty] | _
[8 empty] | m 1.15b; 1,28 + (1,35 + 0,9) * 2 * (2,52 - 2,2) |  |  |  | 2.72 | [6 empty] | _
[8 empty] | m 1.15c; 2,48 + (2 + 1,205) * 2 * (2,52 - 2,2) |  |  |  | 4.5312 | [6 empty] | _
[8 empty] | m 1.15d; 19,2 + (4,05 + 4,74) * 2 * 2,65 - 0,8 * 1,97 - 3 * 1,615 + (3 + 1,615 * 2) * 0,1 |  |  |  | 59.989 | [6 empty] | _
[8 empty] | m 1.16a; 4,41 + (1,95 + 2,23) * 2 * 2,65 - (0,7 * 2 + 0,8 * 2) * 1,97 |  |  |  | 20.654 | [6 empty] | _
[8 empty] | m 1.16b; 1,28 + (1,35 + 0,9) * 2 * (2,52 - 2,2) |  |  |  | 2.72 | [6 empty] | _
[8 empty] | m 1.16c; 2,48 + (2 + 1,205) * 2 * (2,52 - 2,2) |  |  |  | 4.5312 | [6 empty] | _
[8 empty] | m 1.16d; 19,2 + (4,05 + 4,74) * 2 * 2,65 - 0,8 * 1,97 - 3 * 1,615 + (3 + 1,615 * 2) * 0,1 |  |  |  | 59.989 | [6 empty] | _
[8 empty] | m 1.17a; 4,41 + (1,95 + 2,23) * 2 * 2,65 - (0,7 * 2 + 0,8 * 2) * 1,97 |  |  |  | 20.654 | [6 empty] | _
[8 empty] | m 1.17b; 1,28 + (1,35 + 0,9) * 2 * (2,52 - 2,2) |  |  |  | 2.72 | [6 empty] | _
[8 empty] | m 1.17c; 2,48 + (2 + 1,205) * 2 * (2,52 - 2,2) |  |  |  | 4.5312 | [6 empty] | _
[8 empty] | m 1.17d; 19,2 + (4,05 + 4,74) * 2 * 2,65 - 0,8 * 1,97 - 3 * 1,615 + (3 + 1,615 * 2) * 0,1 |  |  |  | 59.989 | [6 empty] | _
[8 empty] | m 1.18a; 4,41 + (1,95 + 2,23) * 2 * 2,65 - (0,7 * 2 + 0,8 * 2) * 1,97 |  |  |  | 20.654 | [6 empty] | _
[8 empty] | m 1.18b; 1,28 + (1,35 + 0,9) * 2 * (2,52 - 2,2) |  |  |  | 2.72 | [6 empty] | _
[8 empty] | m 1.18c; 2,48 + (2 + 1,205) * 2 * (2,52 - 2,2) |  |  |  | 4.5312 | [6 empty] | _
[8 empty] | m 1.18d; 19,2 + (4,05 + 4,74) * 2 * 2,65 - 0,8 * 1,97 - 3 * 1,615 + (3 + 1,615 * 2) * 0,1 |  |  |  | 59.989 | [6 empty] | _
[8 empty] | m 1.19a; 4,41 + (1,95 + 2,23) * 2 * 2,65 - (0,7 * 2 + 0,8 * 2) * 1,97 |  |  |  | 20.654 | [6 empty] | _
[8 empty] | m 1.19b; 1,28 + (1,35 + 0,9) * 2 * (2,52 - 2,2) |  |  |  | 2.72 | [6 empty] | _
[8 empty] | m 1.19c; 2,48 + (2 + 1,205) * 2 * (2,52 - 2,2) |  |  |  | 4.5312 | [6 empty] | _
[8 empty] | m 1.19d; 19,2 + (4,05 + 4,74) * 2 * 2,65 - 0,8 * 1,97 - 3 * 1,615 + (3 + 1,615 * 2) * 0,1 |  |  |  | 59.989 | [6 empty] | _
[8 empty] | m 1.20a; 4,41 + (1,95 + 2,23) * 2 * 2,65 - (0,7 * 2 + 0,8 * 2) * 1,97 |  |  |  | 20.654 | [6 empty] | _
[8 empty] | m 1.20b; 1,28 + (1,35 + 0,9) * 2 * (2,52 - 2,2) |  |  |  | 2.72 | [6 empty] | _
[8 empty] | m 1.20c; 2,48 + (2 + 1,205) * 2 * (2,52 - 2,2) |  |  |  | 4.5312 | [6 empty] | _
[8 empty] | m 1.20d; 19,2 + (4,05 + 4,74) * 2 * 2,65 - 0,8 * 1,97 - 3 * 1,615 + (3 + 1,615 * 2) * 0,1 |  |  |  | 59.989 | [6 empty] | _
[8 empty] | m 1.21a; 4,41 + (1,95 + 2,23) * 2 * 2,65 - (0,7 * 2 + 0,8 * 2) * 1,97 |  |  |  | 20.654 | [6 empty] | _
[8 empty] | m 1.21b; 1,28 + (1,35 + 0,9) * 2 * (2,52 - 2,2) |  |  |  | 2.72 | [6 empty] | _
[8 empty] | m 1.21c; 2,48 + (2 + 1,205) * 2 * (2,52 - 2,2) |  |  |  | 4.5312 | [6 empty] | _
[8 empty] | m 1.21d; 19,2 + (4,05 + 4,74) * 2 * 2,65 - 0,8 * 1,97 - 3 * 1,615 + (3 + 1,615 * 2) * 0,1 |  |  |  | 59.989 | [6 empty] | _
[8 empty] | m 1.22a; 4,41 + (1,95 + 2,23) * 2 * 2,65 - (0,7 * 2 + 0,8 * 2) * 1,97 |  |  |  | 20.654 | [6 empty] | _
[8 empty] | m 1.22b; 1,28 + (1,35 + 0,9) * 2 * (2,52 - 2,2) |  |  |  | 2.72 | [6 empty] | _
[8 empty] | m 1.22c; 2,48 + (2 + 1,205) * 2 * (2,52 - 2,2) |  |  |  | 4.5312 | [6 empty] | _
[8 empty] | m 1.22d; 18,87 + (4,05 + 4,74) * 2 * 2,65 - 0,8 * 1,97 - 3 * 1,615 + (3 + 1,615 * 2) * 0,1 |  |  |  | 59.659 | [6 empty] | _
[8 empty] | m 1.23a; 4,16 + (1,95 + 2,23) * 2 * 2,65 - (0,7 * 2 + 0,8 * 2) * 1,97 |  |  |  | 20.404 | [6 empty] | _
[8 empty] | m 1.23b; 1,28 + (1,35 + 0,9) * 2 * (2,52 - 2,2) |  |  |  | 2.72 | [6 empty] | _
[8 empty] | m 1.23c; 2,48 + (2 + 1,205) * 2 * (2,52 - 2,2) |  |  |  | 4.5312 | [6 empty] | _
[8 empty] | m 1.23d; 17,19 + (4,05 + 4,74) * 2 * 2,65 - 0,8 * 1,97 - 3 * 1,615 + (3 + 1,615 * 2) * 0,1 |  |  |  | 57.979 | [6 empty] | _
[8 empty] | m 1.24a; 9,38 + (2,85 + 3,27) * 2 * (2,65 - 1,5) - 0,8 * 2 * (1,97 - 1,5) |  |  |  | 22.704 | [6 empty] | _
[8 empty] | m 1.24b; 4,77 + (2,85 + 1,9) * 2 * (2,65 - 1,5) - 0,8 * (1,97 - 1,5) - 2,1 * (1,615 + 0,92 - 1,5) + (2,1 + (1,615 + 0,92 - 1,5) * 2) * 0,1 |  |  |  | 13.5625 | [6 empty] | _
[8 empty] | m 1.25; 3,49 + (2,85 + 1,225) * 2 * 2,65 - 0,8 * 1,97 - 1,8 * 1,615 + (1,8 + 1,615 * 2) * 0,1 |  |  |  | 21.1075 | [6 empty] | _
[8 empty] | m 1.27; 15,24 + (2,85 + 5,25 + 0,625) * 2 * (2,65 - 1,5) - 0,8 * 3 * (1,97 - 1,5) |  |  |  | 34.1795 | [6 empty] | _
[8 empty] | m 1.28; 111,34 + (41,85 + 2,25) * 2 * (2,65 - 1,5) - (0,8 * 21 + 1,45 * 4) * (1,97 - 1,5) |  |  |  | 202.148 | [6 empty] | _
[8 empty] | m 1.29; 16,68 + (7,25 + 5,85 + 2,25) * 2 * (2,65 - 1,5) - (1,45 * 2 + 0,8 * 3 + 1,95 * 1) * (1,97 - 1,5) |  |  |  | 48.5775 | [6 empty] | _
[8 empty] | m 2.01; 20,03 + (4,05 + 5,25 + 0,625) * 2 * (2,65 - 2,0) - 3 * (1,615 + 0,92 - 2,0) + (3 + (1,615 + 0,92 - 2,0) * 2) * 0,1 |  |  |  | 31.7345 | [6 empty] | _
[8 empty] | m 2.02a; 17,37 + (4,05 + 5,25) * 2 * 2,65 - (0,7 + 0,8) * 1,97 - 3 * 1,615 + (3 + 1,615 * 2) * 0,1 |  |  |  | 59.483 | [6 empty] | _
[8 empty] | m 2.02b; 1,82 + (1,73 + 1,115) * 2 * (2,52 - 2,2) |  |  |  | 3.6408 | [6 empty] | _
[8 empty] | m 2.02c; 1,04 + (1,105 + 0,9) * 2 * (2,52 - 2,2) |  |  |  | 2.3232 | [6 empty] | _
[8 empty] | m 2.03; 14,3 + (2,85 + 5,25 + 0,625) * 2 * 2,65 - 0,8 * 1,97 - 1,8 * 1,615 + (1,8 + 1,615 * 2) * 0,1 |  |  |  | 56.5625 | [6 empty] | _
[8 empty] | m 2.04a; 4,41 + (1,95 + 2,23) * 2 * 2,65 - (0,7 * 2 + 0,8 * 2) * 1,97 |  |  |  | 20.654 | [6 empty] | _
[8 empty] | m 2.04b; 1,28 + (1,35 + 0,9) * 2 * (2,52 - 2,2) |  |  |  | 2.72 | [6 empty] | _
[8 empty] | m 2.04c; 2,48 + (2 + 1,205) * 2 * (2,52 - 2,2) |  |  |  | 4.5312 | [6 empty] | _
[8 empty] | m 2.04d; 18,87 + (4,05 + 4,74) * 2 * 2,65 - 0,8 * 1,97 - 3 * 1,615 + (3 + 1,615 * 2) * 0,1 |  |  |  | 59.659 | [6 empty] | _
[8 empty] | m 2.05a; 4,41 + (1,95 + 2,23) * 2 * 2,65 - (0,7 * 2 + 0,8 * 2) * 1,97 |  |  |  | 20.654 | [6 empty] | _
[8 empty] | m 2.05b; 1,28 + (1,35 + 0,9) * 2 * (2,52 - 2,2) |  |  |  | 2.72 | [6 empty] | _
[8 empty] | m 2.05c; 2,48 + (2 + 1,205) * 2 * (2,52 - 2,2) |  |  |  | 4.5312 | [6 empty] | _
[8 empty] | m 2.05d; 18,87 + (4,05 + 4,74) * 2 * 2,65 - 0,8 * 1,97 - 3 * 1,615 + (3 + 1,615 * 2) * 0,1 |  |  |  | 59.659 | [6 empty] | _
[8 empty] | m 2.06a; 4,41 + (1,95 + 2,23) * 2 * 2,65 - (0,7 * 2 + 0,8 * 2) * 1,97 |  |  |  | 20.654 | [6 empty] | _
[8 empty] | m 2.06b; 1,28 + (1,35 + 0,9) * 2 * (2,52 - 2,2) |  |  |  | 2.72 | [6 empty] | _
[8 empty] | m 2.06c; 2,48 + (2 + 1,205) * 2 * (2,52 - 2,2) |  |  |  | 4.5312 | [6 empty] | _
[8 empty] | m 2.06d; 19,2 + (4,05 + 4,74) * 2 * 2,65 - 0,8 * 1,97 - 3 * 1,615 + (3 + 1,615 * 2) * 0,1 |  |  |  | 59.989 | [6 empty] | _
[8 empty] | m 2.07a; 4,41 + (1,95 + 2,23) * 2 * 2,65 - (0,7 * 2 + 0,8 * 2) * 1,97 |  |  |  | 20.654 | [6 empty] | _
[8 empty] | m 2.07b; 1,28 + (1,35 + 0,9) * 2 * (2,52 - 2,2) |  |  |  | 2.72 | [6 empty] | _
[8 empty] | m 2.07c; 2,48 + (2 + 1,205) * 2 * (2,52 - 2,2) |  |  |  | 4.5312 | [6 empty] | _
[8 empty] | m 2.07d; 19,2 + (4,05 + 4,74) * 2 * 2,65 - 0,8 * 1,97 - 3 * 1,615 + (3 + 1,615 * 2) * 0,1 |  |  |  | 59.989 | [6 empty] | _
[8 empty] | m 2.08a; 4,41 + (1,95 + 2,23) * 2 * 2,65 - (0,7 * 2 + 0,8 * 2) * 1,97 |  |  |  | 20.654 | [6 empty] | _
[8 empty] | m 2.08b; 1,28 + (1,35 + 0,9) * 2 * (2,52 - 2,2) |  |  |  | 2.72 | [6 empty] | _
[8 empty] | m 2.08c; 2,48 + (2 + 1,205) * 2 * (2,52 - 2,2) |  |  |  | 4.5312 | [6 empty] | _
[8 empty] | m 2.08d; 19,2 + (4,05 + 4,74) * 2 * 2,65 - 0,8 * 1,97 - 3 * 1,615 + (3 + 1,615 * 2) * 0,1 |  |  |  | 59.989 | [6 empty] | _
[8 empty] | m 2.09a; 4,41 + (1,95 + 2,23) * 2 * 2,65 - (0,7 * 2 + 0,8 * 2) * 1,97 |  |  |  | 20.654 | [6 empty] | _
[8 empty] | m 2.09b; 1,28 + (1,35 + 0,9) * 2 * (2,52 - 2,2) |  |  |  | 2.72 | [6 empty] | _
[8 empty] | m 2.09c; 2,48 + (2 + 1,205) * 2 * (2,52 - 2,2) |  |  |  | 4.5312 | [6 empty] | _
[8 empty] | m 2.09d; 19,2 + (4,05 + 4,74) * 2 * 2,65 - 0,8 * 1,97 - 3 * 1,615 + (3 + 1,615 * 2) * 0,1 |  |  |  | 59.989 | [6 empty] | _
[8 empty] | m 2.10a; 4,41 + (1,95 + 2,23) * 2 * 2,65 - (0,7 * 2 + 0,8 * 2) * 1,97 |  |  |  | 20.654 | [6 empty] | _
[8 empty] | m 2.10b; 1,28 + (1,35 + 0,9) * 2 * (2,52 - 2,2) |  |  |  | 2.72 | [6 empty] | _
[8 empty] | m 2.10c; 2,48 + (2 + 1,205) * 2 * (2,52 - 2,2) |  |  |  | 4.5312 | [6 empty] | _
[8 empty] | m 2.10d; 19,2 + (4,05 + 4,74) * 2 * 2,65 - 0,8 * 1,97 - 3 * 1,615 + (3 + 1,615 * 2) * 0,1 |  |  |  | 59.989 | [6 empty] | _
[8 empty] | m 2.11a; 4,41 + (1,95 + 2,23) * 2 * 2,65 - (0,7 * 2 + 0,8 * 2) * 1,97 |  |  |  | 20.654 | [6 empty] | _
[8 empty] | m 2.11b; 1,28 + (1,35 + 0,9) * 2 * (2,52 - 2,2) |  |  |  | 2.72 | [6 empty] | _
[8 empty] | m 2.11c; 2,48 + (2 + 1,205) * 2 * (2,52 - 2,2) |  |  |  | 4.5312 | [6 empty] | _
[8 empty] | m 2.11d; 19,2 + (4,05 + 4,74) * 2 * 2,65 - 0,8 * 1,97 - 3 * 1,615 + (3 + 1,615 * 2) * 0,1 |  |  |  | 59.989 | [6 empty] | _
[8 empty] | m 2.12a; 4,41 + (1,95 + 2,23) * 2 * 2,65 - (0,7 * 2 + 0,8 * 2) * 1,97 |  |  |  | 20.654 | [6 empty] | _
[8 empty] | m 2.12b; 1,28 + (1,35 + 0,9) * 2 * (2,52 - 2,2) |  |  |  | 2.72 | [6 empty] | _
[8 empty] | m 2.12c; 2,48 + (2 + 1,205) * 2 * (2,52 - 2,2) |  |  |  | 4.5312 | [6 empty] | _
[8 empty] | m 2.12d; 19,2 + (4,05 + 4,74) * 2 * 2,65 - 0,8 * 1,97 - 3 * 1,615 + (3 + 1,615 * 2) * 0,1 |  |  |  | 59.989 | [6 empty] | _
[8 empty] | m 2.13a; 4,41 + (1,95 + 2,23) * 2 * 2,65 - (0,7 * 2 + 0,8 * 2) * 1,97 |  |  |  | 20.654 | [6 empty] | _
[8 empty] | m 2.13b; 1,28 + (1,35 + 0,9) * 2 * (2,52 - 2,2) |  |  |  | 2.72 | [6 empty] | _
[8 empty] | m 2.13c; 2,48 + (2 + 1,205) * 2 * (2,52 - 2,2) |  |  |  | 4.5312 | [6 empty] | _
[8 empty] | m 2.13d; 19,2 + (4,05 + 4,74) * 2 * 2,65 - 0,8 * 1,97 - 3 * 1,615 + (3 + 1,615 * 2) * 0,1 |  |  |  | 59.989 | [6 empty] | _
[8 empty] | m 2.14a; 4,41 + (1,95 + 2,23) * 2 * 2,65 - (0,7 * 2 + 0,8 * 2) * 1,97 |  |  |  | 20.654 | [6 empty] | _
[8 empty] | m 2.14b; 1,28 + (1,35 + 0,9) * 2 * (2,52 - 2,2) |  |  |  | 2.72 | [6 empty] | _
[8 empty] | m 2.14c; 2,48 + (2 + 1,205) * 2 * (2,52 - 2,2) |  |  |  | 4.5312 | [6 empty] | _
[8 empty] | m 2.14d; 19,2 + (4,05 + 4,74) * 2 * 2,65 - 0,8 * 1,97 - 3 * 1,615 + (3 + 1,615 * 2) * 0,1 |  |  |  | 59.989 | [6 empty] | _
[8 empty] | m 2.15a; 4,41 + (1,95 + 2,23) * 2 * 2,65 - (0,7 * 2 + 0,8 * 2) * 1,97 |  |  |  | 20.654 | [6 empty] | _
[8 empty] | m 2.15b; 1,28 + (1,35 + 0,9) * 2 * (2,52 - 2,2) |  |  |  | 2.72 | [6 empty] | _
[8 empty] | m 2.15c; 2,48 + (2 + 1,205) * 2 * (2,52 - 2,2) |  |  |  | 4.5312 | [6 empty] | _
[8 empty] | m 2.15d; 19,2 + (4,05 + 4,74) * 2 * 2,65 - 0,8 * 1,97 - 3 * 1,615 + (3 + 1,615 * 2) * 0,1 |  |  |  | 59.989 | [6 empty] | _
[8 empty] | m 2.16a; 4,41 + (1,95 + 2,23) * 2 * 2,65 - (0,7 * 2 + 0,8 * 2) * 1,97 |  |  |  | 20.654 | [6 empty] | _
[8 empty] | m 2.16b; 1,28 + (1,35 + 0,9) * 2 * (2,52 - 2,2) |  |  |  | 2.72 | [6 empty] | _
[8 empty] | m 2.16c; 2,48 + (2 + 1,205) * 2 * (2,52 - 2,2) |  |  |  | 4.5312 | [6 empty] | _
[8 empty] | m 2.16d; 19,2 + (4,05 + 4,74) * 2 * 2,65 - 0,8 * 1,97 - 3 * 1,615 + (3 + 1,615 * 2) * 0,1 |  |  |  | 59.989 | [6 empty] | _
[8 empty] | m 2.17a; 4,41 + (1,95 + 2,23) * 2 * 2,65 - (0,7 * 2 + 0,8 * 2) * 1,97 |  |  |  | 20.654 | [6 empty] | _
[8 empty] | m 2.17b; 1,28 + (1,35 + 0,9) * 2 * (2,52 - 2,2) |  |  |  | 2.72 | [6 empty] | _
[8 empty] | m 2.17c; 2,48 + (2 + 1,205) * 2 * (2,52 - 2,2) |  |  |  | 4.5312 | [6 empty] | _
[8 empty] | m 2.17d; 19,2 + (4,05 + 4,74) * 2 * 2,65 - 0,8 * 1,97 - 3 * 1,615 + (3 + 1,615 * 2) * 0,1 |  |  |  | 59.989 | [6 empty] | _
[8 empty] | m 2.18a; 4,41 + (1,95 + 2,23) * 2 * 2,65 - (0,7 * 2 + 0,8 * 2) * 1,97 |  |  |  | 20.654 | [6 empty] | _
[8 empty] | m 2.18b; 1,28 + (1,35 + 0,9) * 2 * (2,52 - 2,2) |  |  |  | 2.72 | [6 empty] | _
[8 empty] | m 2.18c; 2,48 + (2 + 1,205) * 2 * (2,52 - 2,2) |  |  |  | 4.5312 | [6 empty] | _
[8 empty] | m 2.18d; 19,2 + (4,05 + 4,74) * 2 * 2,65 - 0,8 * 1,97 - 3 * 1,615 + (3 + 1,615 * 2) * 0,1 |  |  |  | 59.989 | [6 empty] | _
[8 empty] | m 2.19a; 4,41 + (1,95 + 2,23) * 2 * 2,65 - (0,7 * 2 + 0,8 * 2) * 1,97 |  |  |  | 20.654 | [6 empty] | _
[8 empty] | m 2.19b; 1,28 + (1,35 + 0,9) * 2 * (2,52 - 2,2) |  |  |  | 2.72 | [6 empty] | _
[8 empty] | m 2.19c; 2,48 + (2 + 1,205) * 2 * (2,52 - 2,2) |  |  |  | 4.5312 | [6 empty] | _
[8 empty] | m 2.19d; 19,2 + (4,05 + 4,74) * 2 * 2,65 - 0,8 * 1,97 - 3 * 1,615 + (3 + 1,615 * 2) * 0,1 |  |  |  | 59.989 | [6 empty] | _
[8 empty] | m 2.20a; 4,41 + (1,95 + 2,23) * 2 * 2,65 - (0,7 * 2 + 0,8 * 2) * 1,97 |  |  |  | 20.654 | [6 empty] | _
[8 empty] | m 2.20b; 1,28 + (1,35 + 0,9) * 2 * (2,52 - 2,2) |  |  |  | 2.72 | [6 empty] | _
[8 empty] | m 2.20c; 2,48 + (2 + 1,205) * 2 * (2,52 - 2,2) |  |  |  | 4.5312 | [6 empty] | _
[8 empty] | m 2.20d; 19,2 + (4,05 + 4,74) * 2 * 2,65 - 0,8 * 1,97 - 3 * 1,615 + (3 + 1,615 * 2) * 0,1 |  |  |  | 59.989 | [6 empty] | _
[8 empty] | m 2.21a; 4,41 + (1,95 + 2,23) * 2 * 2,65 - (0,7 * 2 + 0,8 * 2) * 1,97 |  |  |  | 20.654 | [6 empty] | _
[8 empty] | m 2.21b; 1,28 + (1,35 + 0,9) * 2 * (2,52 - 2,2) |  |  |  | 2.72 | [6 empty] | _
[8 empty] | m 2.21c; 2,48 + (2 + 1,205) * 2 * (2,52 - 2,2) |  |  |  | 4.5312 | [6 empty] | _
[8 empty] | m 2.21d; 19,2 + (4,05 + 4,74) * 2 * 2,65 - 0,8 * 1,97 - 3 * 1,615 + (3 + 1,615 * 2) * 0,1 |  |  |  | 59.989 | [6 empty] | _
[8 empty] | m 2.22a; 4,41 + (1,95 + 2,23) * 2 * 2,65 - (0,7 * 2 + 0,8 * 2) * 1,97 |  |  |  | 20.654 | [6 empty] | _
[8 empty] | m 2.22b; 1,28 + (1,35 + 0,9) * 2 * (2,52 - 2,2) |  |  |  | 2.72 | [6 empty] | _
[8 empty] | m 2.22c; 2,48 + (2 + 1,205) * 2 * (2,52 - 2,2) |  |  |  | 4.5312 | [6 empty] | _
[8 empty] | m 2.22d; 18,87 + (4,05 + 4,74) * 2 * 2,65 - 0,8 * 1,97 - 3 * 1,615 + (3 + 1,615 * 2) * 0,1 |  |  |  | 59.659 | [6 empty] | _
[8 empty] | m 2.23a; 5,23 + (1,95 + 2,65) * 2 * 2,65 - (0,7 * 2 + 0,8 * 2) * 1,97 |  |  |  | 23.7 | [6 empty] | _
[8 empty] | m 2.23b; 1,28 + (1,35 + 0,9) * 2 * (2,52 - 2,2) |  |  |  | 2.72 | [6 empty] | _
[8 empty] | m 2.23c; 3,32 + (2 + 1,625) * 2 * (2,52 - 2,2) |  |  |  | 5.64 | [6 empty] | _
[8 empty] | m 2.23d; 17,19 + (4,05 + 4,32) * 2 * 2,65 - 0,8 * 1,97 - 3 * 1,615 + (3 + 1,615 * 2) * 0,1 |  |  |  | 55.753 | [6 empty] | _
[8 empty] | m 2.24a; 9,38 + (2,85 + 3,27) * 2 * (2,65 - 1,5) - 0,8 * 2 * (1,97 - 1,5) |  |  |  | 22.704 | [6 empty] | _
[8 empty] | m 2.24b; 4,77 + (2,85 + 1,9) * 2 * (2,65 - 1,5) - 0,8 * (1,97 - 1,5) - 2,1 * (1,615 + 0,92 - 1,5) + (2,1 + (1,615 + 0,92 - 1,5) * 2) * 0,1 |  |  |  | 13.5625 | [6 empty] | _
[8 empty] | m 2.25; 3,49 + (2,85 + 1,225) * 2 * 2,65 - 0,8 * 1,97 - 1,8 * 1,615 + (1,8 + 1,615 * 2) * 0,1 |  |  |  | 21.1075 | [6 empty] | _
[8 empty] | m 2.27; 15,24 + (2,85 + 5,25 + 0,625) * 2 * (2,65 - 1,5) - 0,8 * 3 * (1,97 - 1,5) |  |  |  | 34.1795 | [6 empty] | _
[8 empty] | m 2.28; 123,92 + (53,85 + 2,25) * 2 * (2,65 - 1,5) - (0,8 * 24 + 1,45 * 2) * (1,97 - 1,5) |  |  |  | 242.563 | [6 empty] | _
[8 empty] | m 3.01; 20,03 + (4,05 + 5,25 + 0,625) * 2 * (2,65 - 2,0) - 3 * (1,615 + 0,92 - 2,0) + (3 + (1,615 + 0,92 - 2,0) * 2) * 0,1 |  |  |  | 31.7345 | [6 empty] | _
[8 empty] | m 3.02a; 17,37 + (4,05 + 5,25) * 2 * 2,65 - (0,7 + 0,8) * 1,97 - 3 * 1,615 + (3 + 1,615 * 2) * 0,1 |  |  |  | 59.483 | [6 empty] | _
[8 empty] | m 3.02b; 1,82 + (1,73 + 1,115) * 2 * (2,52 - 2,2) |  |  |  | 3.6408 | [6 empty] | _
[8 empty] | m 3.02c; 1,04 + (1,105 + 0,9) * 2 * (2,52 - 2,2) |  |  |  | 2.3232 | [6 empty] | _
[8 empty] | m 3.03; 14,3 + (2,85 + 5,25 + 0,625) * 2 * 2,65 - 0,8 * 1,97 - 1,8 * 1,615 + (1,8 + 1,615 * 2) * 0,1 |  |  |  | 56.5625 | [6 empty] | _
[8 empty] | m 3.04a; 4,41 + (1,95 + 2,23) * 2 * 2,65 - (0,7 * 2 + 0,8 * 2) * 1,97 |  |  |  | 20.654 | [6 empty] | _
[8 empty] | m 3.04b; 1,28 + (1,35 + 0,9) * 2 * (2,52 - 2,2) |  |  |  | 2.72 | [6 empty] | _
[8 empty] | m 3.04c; 2,48 + (2 + 1,205) * 2 * (2,52 - 2,2) |  |  |  | 4.5312 | [6 empty] | _
[8 empty] | m 3.04d; 18,87 + (4,05 + 4,74) * 2 * 2,65 - 0,8 * 1,97 - 3 * 1,615 + (3 + 1,615 * 2) * 0,1 |  |  |  | 59.659 | [6 empty] | _
[8 empty] | m 3.05a; 4,41 + (1,95 + 2,23) * 2 * 2,65 - (0,7 * 2 + 0,8 * 2) * 1,97 |  |  |  | 20.654 | [6 empty] | _
[8 empty] | m 3.05b; 1,28 + (1,35 + 0,9) * 2 * (2,52 - 2,2) |  |  |  | 2.72 | [6 empty] | _
[8 empty] | m 3.05c; 2,48 + (2 + 1,205) * 2 * (2,52 - 2,2) |  |  |  | 4.5312 | [6 empty] | _
[8 empty] | m 3.05d; 18,87 + (4,05 + 4,74) * 2 * 2,65 - 0,8 * 1,97 - 3 * 1,615 + (3 + 1,615 * 2) * 0,1 |  |  |  | 59.659 | [6 empty] | _
[8 empty] | m 3.06a; 4,41 + (1,95 + 2,23) * 2 * 2,65 - (0,7 * 2 + 0,8 * 2) * 1,97 |  |  |  | 20.654 | [6 empty] | _
[8 empty] | m 3.06b; 1,28 + (1,35 + 0,9) * 2 * (2,52 - 2,2) |  |  |  | 2.72 | [6 empty] | _
[8 empty] | m 3.06c; 2,48 + (2 + 1,205) * 2 * (2,52 - 2,2) |  |  |  | 4.5312 | [6 empty] | _
[8 empty] | m 3.06d; 19,2 + (4,05 + 4,74) * 2 * 2,65 - 0,8 * 1,97 - 3 * 1,615 + (3 + 1,615 * 2) * 0,1 |  |  |  | 59.989 | [6 empty] | _
[8 empty] | m 3.07a; 4,41 + (1,95 + 2,23) * 2 * 2,65 - (0,7 * 2 + 0,8 * 2) * 1,97 |  |  |  | 20.654 | [6 empty] | _
[8 empty] | m 3.07b; 1,28 + (1,35 + 0,9) * 2 * (2,52 - 2,2) |  |  |  | 2.72 | [6 empty] | _
[8 empty] | m 3.07c; 2,48 + (2 + 1,205) * 2 * (2,52 - 2,2) |  |  |  | 4.5312 | [6 empty] | _
[8 empty] | m 3.07d; 19,2 + (4,05 + 4,74) * 2 * 2,65 - 0,8 * 1,97 - 3 * 1,615 + (3 + 1,615 * 2) * 0,1 |  |  |  | 59.989 | [6 empty] | _
[8 empty] | m 3.08a; 4,41 + (1,95 + 2,23) * 2 * 2,65 - (0,7 * 2 + 0,8 * 2) * 1,97 |  |  |  | 20.654 | [6 empty] | _
[8 empty] | m 3.08b; 1,28 + (1,35 + 0,9) * 2 * (2,52 - 2,2) |  |  |  | 2.72 | [6 empty] | _
[8 empty] | m 3.08c; 2,48 + (2 + 1,205) * 2 * (2,52 - 2,2) |  |  |  | 4.5312 | [6 empty] | _
[8 empty] | m 3.08d; 19,2 + (4,05 + 4,74) * 2 * 2,65 - 0,8 * 1,97 - 3 * 1,615 + (3 + 1,615 * 2) * 0,1 |  |  |  | 59.989 | [6 empty] | _
[8 empty] | m 3.09a; 4,41 + (1,95 + 2,23) * 2 * 2,65 - (0,7 * 2 + 0,8 * 2) * 1,97 |  |  |  | 20.654 | [6 empty] | _
[8 empty] | m 3.09b; 1,28 + (1,35 + 0,9) * 2 * (2,52 - 2,2) |  |  |  | 2.72 | [6 empty] | _
[8 empty] | m 3.09c; 2,48 + (2 + 1,205) * 2 * (2,52 - 2,2) |  |  |  | 4.5312 | [6 empty] | _
[8 empty] | m 3.09d; 19,2 + (4,05 + 4,74) * 2 * 2,65 - 0,8 * 1,97 - 3 * 1,615 + (3 + 1,615 * 2) * 0,1 |  |  |  | 59.989 | [6 empty] | _
[8 empty] | m 3.10a; 4,41 + (1,95 + 2,23) * 2 * 2,65 - (0,7 * 2 + 0,8 * 2) * 1,97 |  |  |  | 20.654 | [6 empty] | _
[8 empty] | m 3.10b; 1,28 + (1,35 + 0,9) * 2 * (2,52 - 2,2) |  |  |  | 2.72 | [6 empty] | _
[8 empty] | m 3.10c; 2,48 + (2 + 1,205) * 2 * (2,52 - 2,2) |  |  |  | 4.5312 | [6 empty] | _
[8 empty] | m 3.10d; 19,2 + (4,05 + 4,74) * 2 * 2,65 - 0,8 * 1,97 - 3 * 1,615 + (3 + 1,615 * 2) * 0,1 |  |  |  | 59.989 | [6 empty] | _
[8 empty] | m 3.11a; 4,41 + (1,95 + 2,23) * 2 * 2,65 - (0,7 * 2 + 0,8 * 2) * 1,97 |  |  |  | 20.654 | [6 empty] | _
[8 empty] | m 3.11b; 1,28 + (1,35 + 0,9) * 2 * (2,52 - 2,2) |  |  |  | 2.72 | [6 empty] | _
[8 empty] | m 3.11c; 2,48 + (2 + 1,205) * 2 * (2,52 - 2,2) |  |  |  | 4.5312 | [6 empty] | _
[8 empty] | m 3.11d; 19,2 + (4,05 + 4,74) * 2 * 2,65 - 0,8 * 1,97 - 3 * 1,615 + (3 + 1,615 * 2) * 0,1 |  |  |  | 59.989 | [6 empty] | _
[8 empty] | m 3.12a; 4,41 + (1,95 + 2,23) * 2 * 2,65 - (0,7 * 2 + 0,8 * 2) * 1,97 |  |  |  | 20.654 | [6 empty] | _
[8 empty] | m 3.12b; 1,28 + (1,35 + 0,9) * 2 * (2,52 - 2,2) |  |  |  | 2.72 | [6 empty] | _
[8 empty] | m 3.12c; 2,48 + (2 + 1,205) * 2 * (2,52 - 2,2) |  |  |  | 4.5312 | [6 empty] | _
[8 empty] | m 3.12d; 19,2 + (4,05 + 4,74) * 2 * 2,65 - 0,8 * 1,97 - 3 * 1,615 + (3 + 1,615 * 2) * 0,1 |  |  |  | 59.989 | [6 empty] | _
[8 empty] | m 3.13a; 4,41 + (1,95 + 2,23) * 2 * 2,65 - (0,7 * 2 + 0,8 * 2) * 1,97 |  |  |  | 20.654 | [6 empty] | _
[8 empty] | m 3.13b; 1,28 + (1,35 + 0,9) * 2 * (2,52 - 2,2) |  |  |  | 2.72 | [6 empty] | _
[8 empty] | m 3.13c; 2,48 + (2 + 1,205) * 2 * (2,52 - 2,2) |  |  |  | 4.5312 | [6 empty] | _
[8 empty] | m 3.13d; 19,2 + (4,05 + 4,74) * 2 * 2,65 - 0,8 * 1,97 - 3 * 1,615 + (3 + 1,615 * 2) * 0,1 |  |  |  | 59.989 | [6 empty] | _
[8 empty] | m 3.14a; 4,41 + (1,95 + 2,23) * 2 * 2,65 - (0,7 * 2 + 0,8 * 2) * 1,97 |  |  |  | 20.654 | [6 empty] | _
[8 empty] | m 3.14b; 1,28 + (1,35 + 0,9) * 2 * (2,52 - 2,2) |  |  |  | 2.72 | [6 empty] | _
[8 empty] | m 3.14c; 2,48 + (2 + 1,205) * 2 * (2,52 - 2,2) |  |  |  | 4.5312 | [6 empty] | _
[8 empty] | m 3.14d; 19,2 + (4,05 + 4,74) * 2 * 2,65 - 0,8 * 1,97 - 3 * 1,615 + (3 + 1,615 * 2) * 0,1 |  |  |  | 59.989 | [6 empty] | _
[8 empty] | m 3.15a; 4,41 + (1,95 + 2,23) * 2 * 2,65 - (0,7 * 2 + 0,8 * 2) * 1,97 |  |  |  | 20.654 | [6 empty] | _
[8 empty] | m 3.15b; 1,28 + (1,35 + 0,9) * 2 * (2,52 - 2,2) |  |  |  | 2.72 | [6 empty] | _
[8 empty] | m 3.15c; 2,48 + (2 + 1,205) * 2 * (2,52 - 2,2) |  |  |  | 4.5312 | [6 empty] | _
[8 empty] | m 3.15d; 19,2 + (4,05 + 4,74) * 2 * 2,65 - 0,8 * 1,97 - 3 * 1,615 + (3 + 1,615 * 2) * 0,1 |  |  |  | 59.989 | [6 empty] | _
[8 empty] | m 3.16a; 4,41 + (1,95 + 2,23) * 2 * 2,65 - (0,7 * 2 + 0,8 * 2) * 1,97 |  |  |  | 20.654 | [6 empty] | _
[8 empty] | m 3.16b; 1,28 + (1,35 + 0,9) * 2 * (2,52 - 2,2) |  |  |  | 2.72 | [6 empty] | _
[8 empty] | m 3.16c; 2,48 + (2 + 1,205) * 2 * (2,52 - 2,2) |  |  |  | 4.5312 | [6 empty] | _
[8 empty] | m 3.16d; 19,2 + (4,05 + 4,74) * 2 * 2,65 - 0,8 * 1,97 - 3 * 1,615 + (3 + 1,615 * 2) * 0,1 |  |  |  | 59.989 | [6 empty] | _
[8 empty] | m 3.17a; 4,41 + (1,95 + 2,23) * 2 * 2,65 - (0,7 * 2 + 0,8 * 2) * 1,97 |  |  |  | 20.654 | [6 empty] | _
[8 empty] | m 3.17b; 1,28 + (1,35 + 0,9) * 2 * (2,52 - 2,2) |  |  |  | 2.72 | [6 empty] | _
[8 empty] | m 3.17c; 2,48 + (2 + 1,205) * 2 * (2,52 - 2,2) |  |  |  | 4.5312 | [6 empty] | _
[8 empty] | m 3.17d; 19,2 + (4,05 + 4,74) * 2 * 2,65 - 0,8 * 1,97 - 3 * 1,615 + (3 + 1,615 * 2) * 0,1 |  |  |  | 59.989 | [6 empty] | _
[8 empty] | m 3.18a; 4,41 + (1,95 + 2,23) * 2 * 2,65 - (0,7 * 2 + 0,8 * 2) * 1,97 |  |  |  | 20.654 | [6 empty] | _
[8 empty] | m 3.18b; 1,28 + (1,35 + 0,9) * 2 * (2,52 - 2,2) |  |  |  | 2.72 | [6 empty] | _
[8 empty] | m 3.18c; 2,48 + (2 + 1,205) * 2 * (2,52 - 2,2) |  |  |  | 4.5312 | [6 empty] | _
[8 empty] | m 3.18d; 19,2 + (4,05 + 4,74) * 2 * 2,65 - 0,8 * 1,97 - 3 * 1,615 + (3 + 1,615 * 2) * 0,1 |  |  |  | 59.989 | [6 empty] | _
[8 empty] | m 3.19a; 4,41 + (1,95 + 2,23) * 2 * 2,65 - (0,7 * 2 + 0,8 * 2) * 1,97 |  |  |  | 20.654 | [6 empty] | _
[8 empty] | m 3.19b; 1,28 + (1,35 + 0,9) * 2 * (2,52 - 2,2) |  |  |  | 2.72 | [6 empty] | _
[8 empty] | m 3.19c; 2,48 + (2 + 1,205) * 2 * (2,52 - 2,2) |  |  |  | 4.5312 | [6 empty] | _
[8 empty] | m 3.19d; 19,2 + (4,05 + 4,74) * 2 * 2,65 - 0,8 * 1,97 - 3 * 1,615 + (3 + 1,615 * 2) * 0,1 |  |  |  | 59.989 | [6 empty] | _
[8 empty] | m 3.20a; 4,41 + (1,95 + 2,23) * 2 * 2,65 - (0,7 * 2 + 0,8 * 2) * 1,97 |  |  |  | 20.654 | [6 empty] | _
[8 empty] | m 3.20b; 1,28 + (1,35 + 0,9) * 2 * (2,52 - 2,2) |  |  |  | 2.72 | [6 empty] | _
[8 empty] | m 3.20c; 2,48 + (2 + 1,205) * 2 * (2,52 - 2,2) |  |  |  | 4.5312 | [6 empty] | _
[8 empty] | m 3.20d; 19,2 + (4,05 + 4,74) * 2 * 2,65 - 0,8 * 1,97 - 3 * 1,615 + (3 + 1,615 * 2) * 0,1 |  |  |  | 59.989 | [6 empty] | _
[8 empty] | m 3.21a; 4,41 + (1,95 + 2,23) * 2 * 2,65 - (0,7 * 2 + 0,8 * 2) * 1,97 |  |  |  | 20.654 | [6 empty] | _
[8 empty] | m 3.21b; 1,28 + (1,35 + 0,9) * 2 * (2,52 - 2,2) |  |  |  | 2.72 | [6 empty] | _
[8 empty] | m 3.21c; 2,48 + (2 + 1,205) * 2 * (2,52 - 2,2) |  |  |  | 4.5312 | [6 empty] | _
[8 empty] | m 3.21d; 19,2 + (4,05 + 4,74) * 2 * 2,65 - 0,8 * 1,97 - 3 * 1,615 + (3 + 1,615 * 2) * 0,1 |  |  |  | 59.989 | [6 empty] | _
[8 empty] | m 3.22a; 4,41 + (1,95 + 2,23) * 2 * 2,65 - (0,7 * 2 + 0,8 * 2) * 1,97 |  |  |  | 20.654 | [6 empty] | _
[8 empty] | m 3.22b; 1,28 + (1,35 + 0,9) * 2 * (2,52 - 2,2) |  |  |  | 2.72 | [6 empty] | _
[8 empty] | m 3.22c; 2,48 + (2 + 1,205) * 2 * (2,52 - 2,2) |  |  |  | 4.5312 | [6 empty] | _
[8 empty] | m 3.22d; 18,87 + (4,05 + 4,74) * 2 * 2,65 - 0,8 * 1,97 - 3 * 1,615 + (3 + 1,615 * 2) * 0,1 |  |  |  | 59.659 | [6 empty] | _
[8 empty] | m 3.23a; 5,23 + (1,95 + 2,65) * 2 * 2,65 - (0,7 * 2 + 0,8 * 2) * 1,97 |  |  |  | 23.7 | [6 empty] | _
[8 empty] | m 3.23b; 1,28 + (1,35 + 0,9) * 2 * (2,52 - 2,2) |  |  |  | 2.72 | [6 empty] | _
[8 empty] | m 3.23c; 3,32 + (2 + 1,625) * 2 * (2,52 - 2,2) |  |  |  | 5.64 | [6 empty] | _
[8 empty] | m 3.23d; 17,19 + (4,05 + 4,32) * 2 * 2,65 - 0,8 * 1,97 - 3 * 1,615 + (3 + 1,615 * 2) * 0,1 |  |  |  | 55.753 | [6 empty] | _
[8 empty] | m 3.24a; 9,38 + (2,85 + 3,27) * 2 * (2,65 - 1,5) - 0,8 * 2 * (1,97 - 1,5) |  |  |  | 22.704 | [6 empty] | _
[8 empty] | m 3.24b; 4,77 + (2,85 + 1,9) * 2 * (2,65 - 1,5) - 0,8 * (1,97 - 1,5) - 2,1 * (1,615 + 0,92 - 1,5) + (2,1 + (1,615 + 0,92 - 1,5) * 2) * 0,1 |  |  |  | 13.5625 | [6 empty] | _
[8 empty] | m 3.25; 3,49 + (2,85 + 1,225) * 2 * 2,65 - 0,8 * 1,97 - 1,8 * 1,615 + (1,8 + 1,615 * 2) * 0,1 |  |  |  | 21.1075 | [6 empty] | _
[8 empty] | m 3.27; 15,24 + (2,85 + 5,25 + 0,625) * 2 * (2,65 - 1,5) - 0,8 * 3 * (1,97 - 1,5) |  |  |  | 34.1795 | [6 empty] | _
[8 empty] | m 3.28; 123,92 + (53,85 + 2,25) * 2 * (2,65 - 1,5) - (0,8 * 24 + 1,45 * 2) * (1,97 - 1,5) |  |  |  | 242.563 | [6 empty] | _
[8 empty] | m 4.01; 20,03 + (4,05 + 5,25 + 0,625) * 2 * (2,65 - 2,0) - 3 * (1,615 + 0,92 - 2,0) + (3 + (1,615 + 0,92 - 2,0) * 2) * 0,1 |  |  |  | 31.7345 | [6 empty] | _
[8 empty] | m 4.02a; 17,37 + (4,05 + 5,25) * 2 * 2,65 - (0,7 + 0,8) * 1,97 - 3 * 1,615 + (3 + 1,615 * 2) * 0,1 |  |  |  | 59.483 | [6 empty] | _
[8 empty] | m 4.02b; 1,82 + (1,73 + 1,115) * 2 * (2,52 - 2,2) |  |  |  | 3.6408 | [6 empty] | _
[8 empty] | m 4.02c; 1,04 + (1,105 + 0,9) * 2 * (2,52 - 2,2) |  |  |  | 2.3232 | [6 empty] | _
[8 empty] | m 4.03; 14,3 + (2,85 + 5,25 + 0,625) * 2 * 2,65 - 0,8 * 1,97 - 1,8 * 1,615 + (1,8 + 1,615 * 2) * 0,1 |  |  |  | 56.5625 | [6 empty] | _
[8 empty] | m 4.04a; 4,41 + (1,95 + 2,23) * 2 * 2,65 - (0,7 * 2 + 0,8 * 2) * 1,97 |  |  |  | 20.654 | [6 empty] | _
[8 empty] | m 4.04b; 1,28 + (1,35 + 0,9) * 2 * (2,52 - 2,2) |  |  |  | 2.72 | [6 empty] | _
[8 empty] | m 4.04c; 2,48 + (2 + 1,205) * 2 * (2,52 - 2,2) |  |  |  | 4.5312 | [6 empty] | _
[8 empty] | m 4.04d; 18,87 + (4,05 + 4,74) * 2 * 2,65 - 0,8 * 1,97 - 3 * 1,615 + (3 + 1,615 * 2) * 0,1 |  |  |  | 59.659 | [6 empty] | _
[8 empty] | m 4.05a; 4,41 + (1,95 + 2,23) * 2 * 2,65 - (0,7 * 2 + 0,8 * 2) * 1,97 |  |  |  | 20.654 | [6 empty] | _
[8 empty] | m 4.05b; 1,28 + (1,35 + 0,9) * 2 * (2,52 - 2,2) |  |  |  | 2.72 | [6 empty] | _
[8 empty] | m 4.05c; 2,48 + (2 + 1,205) * 2 * (2,52 - 2,2) |  |  |  | 4.5312 | [6 empty] | _
[8 empty] | m 4.05d; 18,87 + (4,05 + 4,74) * 2 * 2,65 - 0,8 * 1,97 - 3 * 1,615 + (3 + 1,615 * 2) * 0,1 |  |  |  | 59.659 | [6 empty] | _
[8 empty] | m 4.06a; 4,41 + (1,95 + 2,23) * 2 * 2,65 - (0,7 * 2 + 0,8 * 2) * 1,97 |  |  |  | 20.654 | [6 empty] | _
[8 empty] | m 4.06b; 1,28 + (1,35 + 0,9) * 2 * (2,52 - 2,2) |  |  |  | 2.72 | [6 empty] | _
[8 empty] | m 4.06c; 2,48 + (2 + 1,205) * 2 * (2,52 - 2,2) |  |  |  | 4.5312 | [6 empty] | _
[8 empty] | m 4.06d; 19,2 + (4,05 + 4,74) * 2 * 2,65 - 0,8 * 1,97 - 3 * 1,615 + (3 + 1,615 * 2) * 0,1 |  |  |  | 59.989 | [6 empty] | _
[8 empty] | m 4.07a; 4,41 + (1,95 + 2,23) * 2 * 2,65 - (0,7 * 2 + 0,8 * 2) * 1,97 |  |  |  | 20.654 | [6 empty] | _
[8 empty] | m 4.07b; 1,28 + (1,35 + 0,9) * 2 * (2,52 - 2,2) |  |  |  | 2.72 | [6 empty] | _
[8 empty] | m 4.07c; 2,48 + (2 + 1,205) * 2 * (2,52 - 2,2) |  |  |  | 4.5312 | [6 empty] | _
[8 empty] | m 4.07d; 19,2 + (4,05 + 4,74) * 2 * 2,65 - 0,8 * 1,97 - 3 * 1,615 + (3 + 1,615 * 2) * 0,1 |  |  |  | 59.989 | [6 empty] | _
[8 empty] | m 4.08a; 4,41 + (1,95 + 2,23) * 2 * 2,65 - (0,7 * 2 + 0,8 * 2) * 1,97 |  |  |  | 20.654 | [6 empty] | _
[8 empty] | m 4.08b; 1,28 + (1,35 + 0,9) * 2 * (2,52 - 2,2) |  |  |  | 2.72 | [6 empty] | _
[8 empty] | m 4.08c; 2,48 + (2 + 1,205) * 2 * (2,52 - 2,2) |  |  |  | 4.5312 | [6 empty] | _
[8 empty] | m 4.08d; 19,2 + (4,05 + 4,74) * 2 * 2,65 - 0,8 * 1,97 - 3 * 1,615 + (3 + 1,615 * 2) * 0,1 |  |  |  | 59.989 | [6 empty] | _
[8 empty] | m 4.09a; 4,41 + (1,95 + 2,23) * 2 * 2,65 - (0,7 * 2 + 0,8 * 2) * 1,97 |  |  |  | 20.654 | [6 empty] | _
[8 empty] | m 4.09b; 1,28 + (1,35 + 0,9) * 2 * (2,52 - 2,2) |  |  |  | 2.72 | [6 empty] | _
[8 empty] | m 4.09c; 2,48 + (2 + 1,205) * 2 * (2,52 - 2,2) |  |  |  | 4.5312 | [6 empty] | _
[8 empty] | m 4.09d; 19,2 + (4,05 + 4,74) * 2 * 2,65 - 0,8 * 1,97 - 3 * 1,615 + (3 + 1,615 * 2) * 0,1 |  |  |  | 59.989 | [6 empty] | _
[8 empty] | m 4.10a; 4,41 + (1,95 + 2,23) * 2 * 2,65 - (0,7 * 2 + 0,8 * 2) * 1,97 |  |  |  | 20.654 | [6 empty] | _
[8 empty] | m 4.10b; 1,28 + (1,35 + 0,9) * 2 * (2,52 - 2,2) |  |  |  | 2.72 | [6 empty] | _
[8 empty] | m 4.10c; 2,48 + (2 + 1,205) * 2 * (2,52 - 2,2) |  |  |  | 4.5312 | [6 empty] | _
[8 empty] | m 4.10d; 19,2 + (4,05 + 4,74) * 2 * 2,65 - 0,8 * 1,97 - 3 * 1,615 + (3 + 1,615 * 2) * 0,1 |  |  |  | 59.989 | [6 empty] | _
[8 empty] | m 4.11a; 4,41 + (1,95 + 2,23) * 2 * 2,65 - (0,7 * 2 + 0,8 * 2) * 1,97 |  |  |  | 20.654 | [6 empty] | _
[8 empty] | m 4.11b; 1,28 + (1,35 + 0,9) * 2 * (2,52 - 2,2) |  |  |  | 2.72 | [6 empty] | _
[8 empty] | m 4.11c; 2,48 + (2 + 1,205) * 2 * (2,52 - 2,2) |  |  |  | 4.5312 | [6 empty] | _
[8 empty] | m 4.11d; 19,2 + (4,05 + 4,74) * 2 * 2,65 - 0,8 * 1,97 - 3 * 1,615 + (3 + 1,615 * 2) * 0,1 |  |  |  | 59.989 | [6 empty] | _
[8 empty] | m 4.12a; 4,41 + (1,95 + 2,23) * 2 * 2,65 - (0,7 * 2 + 0,8 * 2) * 1,97 |  |  |  | 20.654 | [6 empty] | _
[8 empty] | m 4.12b; 1,28 + (1,35 + 0,9) * 2 * (2,52 - 2,2) |  |  |  | 2.72 | [6 empty] | _
[8 empty] | m 4.12c; 2,48 + (2 + 1,205) * 2 * (2,52 - 2,2) |  |  |  | 4.5312 | [6 empty] | _
[8 empty] | m 4.12d; 19,2 + (4,05 + 4,74) * 2 * 2,65 - 0,8 * 1,97 - 3 * 1,615 + (3 + 1,615 * 2) * 0,1 |  |  |  | 59.989 | [6 empty] | _
[8 empty] | m 4.13a; 4,41 + (1,95 + 2,23) * 2 * 2,65 - (0,7 * 2 + 0,8 * 2) * 1,97 |  |  |  | 20.654 | [6 empty] | _
[8 empty] | m 4.13b; 1,28 + (1,35 + 0,9) * 2 * (2,52 - 2,2) |  |  |  | 2.72 | [6 empty] | _
[8 empty] | m 4.13c; 2,48 + (2 + 1,205) * 2 * (2,52 - 2,2) |  |  |  | 4.5312 | [6 empty] | _
[8 empty] | m 4.13d; 19,2 + (4,05 + 4,74) * 2 * 2,65 - 0,8 * 1,97 - 3 * 1,615 + (3 + 1,615 * 2) * 0,1 |  |  |  | 59.989 | [6 empty] | _
[8 empty] | m 4.14a; 4,41 + (1,95 + 2,23) * 2 * 2,65 - (0,7 * 2 + 0,8 * 2) * 1,97 |  |  |  | 20.654 | [6 empty] | _
[8 empty] | m 4.14b; 1,28 + (1,35 + 0,9) * 2 * (2,52 - 2,2) |  |  |  | 2.72 | [6 empty] | _
[8 empty] | m 4.14c; 2,48 + (2 + 1,205) * 2 * (2,52 - 2,2) |  |  |  | 4.5312 | [6 empty] | _
[8 empty] | m 4.14d; 19,2 + (4,05 + 4,74) * 2 * 2,65 - 0,8 * 1,97 - 3 * 1,615 + (3 + 1,615 * 2) * 0,1 |  |  |  | 59.989 | [6 empty] | _
[8 empty] | m 4.15a; 4,41 + (1,95 + 2,23) * 2 * 2,65 - (0,7 * 2 + 0,8 * 2) * 1,97 |  |  |  | 20.654 | [6 empty] | _
[8 empty] | m 4.15b; 1,28 + (1,35 + 0,9) * 2 * (2,52 - 2,2) |  |  |  | 2.72 | [6 empty] | _
[8 empty] | m 4.15c; 2,48 + (2 + 1,205) * 2 * (2,52 - 2,2) |  |  |  | 4.5312 | [6 empty] | _
[8 empty] | m 4.15d; 19,2 + (4,05 + 4,74) * 2 * 2,65 - 0,8 * 1,97 - 3 * 1,615 + (3 + 1,615 * 2) * 0,1 |  |  |  | 59.989 | [6 empty] | _
[8 empty] | m 4.16a; 4,41 + (1,95 + 2,23) * 2 * 2,65 - (0,7 * 2 + 0,8 * 2) * 1,97 |  |  |  | 20.654 | [6 empty] | _
[8 empty] | m 4.16b; 1,28 + (1,35 + 0,9) * 2 * (2,52 - 2,2) |  |  |  | 2.72 | [6 empty] | _
[8 empty] | m 4.16c; 2,48 + (2 + 1,205) * 2 * (2,52 - 2,2) |  |  |  | 4.5312 | [6 empty] | _
[8 empty] | m 4.16d; 19,2 + (4,05 + 4,74) * 2 * 2,65 - 0,8 * 1,97 - 3 * 1,615 + (3 + 1,615 * 2) * 0,1 |  |  |  | 59.989 | [6 empty] | _
[8 empty] | m 4.17a; 4,41 + (1,95 + 2,23) * 2 * 2,65 - (0,7 * 2 + 0,8 * 2) * 1,97 |  |  |  | 20.654 | [6 empty] | _
[8 empty] | m 4.17b; 1,28 + (1,35 + 0,9) * 2 * (2,52 - 2,2) |  |  |  | 2.72 | [6 empty] | _
[8 empty] | m 4.17c; 2,48 + (2 + 1,205) * 2 * (2,52 - 2,2) |  |  |  | 4.5312 | [6 empty] | _
[8 empty] | m 4.17d; 19,2 + (4,05 + 4,74) * 2 * 2,65 - 0,8 * 1,97 - 3 * 1,615 + (3 + 1,615 * 2) * 0,1 |  |  |  | 59.989 | [6 empty] | _
[8 empty] | m 4.18a; 4,41 + (1,95 + 2,23) * 2 * 2,65 - (0,7 * 2 + 0,8 * 2) * 1,97 |  |  |  | 20.654 | [6 empty] | _
[8 empty] | m 4.18b; 1,28 + (1,35 + 0,9) * 2 * (2,52 - 2,2) |  |  |  | 2.72 | [6 empty] | _
[8 empty] | m 4.18c; 2,48 + (2 + 1,205) * 2 * (2,52 - 2,2) |  |  |  | 4.5312 | [6 empty] | _
[8 empty] | m 4.18d; 19,2 + (4,05 + 4,74) * 2 * 2,65 - 0,8 * 1,97 - 3 * 1,615 + (3 + 1,615 * 2) * 0,1 |  |  |  | 59.989 | [6 empty] | _
[8 empty] | m 4.19a; 4,41 + (1,95 + 2,23) * 2 * 2,65 - (0,7 * 2 + 0,8 * 2) * 1,97 |  |  |  | 20.654 | [6 empty] | _
[8 empty] | m 4.19b; 1,28 + (1,35 + 0,9) * 2 * (2,52 - 2,2) |  |  |  | 2.72 | [6 empty] | _
[8 empty] | m 4.19c; 2,48 + (2 + 1,205) * 2 * (2,52 - 2,2) |  |  |  | 4.5312 | [6 empty] | _
[8 empty] | m 4.19d; 19,2 + (4,05 + 4,74) * 2 * 2,65 - 0,8 * 1,97 - 3 * 1,615 + (3 + 1,615 * 2) * 0,1 |  |  |  | 59.989 | [6 empty] | _
[8 empty] | m 4.20a; 4,41 + (1,95 + 2,23) * 2 * 2,65 - (0,7 * 2 + 0,8 * 2) * 1,97 |  |  |  | 20.654 | [6 empty] | _
[8 empty] | m 4.20b; 1,28 + (1,35 + 0,9) * 2 * (2,52 - 2,2) |  |  |  | 2.72 | [6 empty] | _
[8 empty] | m 4.20c; 2,48 + (2 + 1,205) * 2 * (2,52 - 2,2) |  |  |  | 4.5312 | [6 empty] | _
[8 empty] | m 4.20d; 19,2 + (4,05 + 4,74) * 2 * 2,65 - 0,8 * 1,97 - 3 * 1,615 + (3 + 1,615 * 2) * 0,1 |  |  |  | 59.989 | [6 empty] | _
[8 empty] | m 4.21a; 4,41 + (1,95 + 2,23) * 2 * 2,65 - (0,7 * 2 + 0,8 * 2) * 1,97 |  |  |  | 20.654 | [6 empty] | _
[8 empty] | m 4.21b; 1,28 + (1,35 + 0,9) * 2 * (2,52 - 2,2) |  |  |  | 2.72 | [6 empty] | _
[8 empty] | m 4.21c; 2,48 + (2 + 1,205) * 2 * (2,52 - 2,2) |  |  |  | 4.5312 | [6 empty] | _
[8 empty] | m 4.21d; 19,2 + (4,05 + 4,74) * 2 * 2,65 - 0,8 * 1,97 - 3 * 1,615 + (3 + 1,615 * 2) * 0,1 |  |  |  | 59.989 | [6 empty] | _
[8 empty] | m 4.22a; 4,41 + (1,95 + 2,23) * 2 * 2,65 - (0,7 * 2 + 0,8 * 2) * 1,97 |  |  |  | 20.654 | [6 empty] | _
[8 empty] | m 4.22b; 1,28 + (1,35 + 0,9) * 2 * (2,52 - 2,2) |  |  |  | 2.72 | [6 empty] | _
[8 empty] | m 4.22c; 2,48 + (2 + 1,205) * 2 * (2,52 - 2,2) |  |  |  | 4.5312 | [6 empty] | _
[8 empty] | m 4.22d; 18,87 + (4,05 + 4,74) * 2 * 2,65 - 0,8 * 1,97 - 3 * 1,615 + (3 + 1,615 * 2) * 0,1 |  |  |  | 59.659 | [6 empty] | _
[8 empty] | m 4.23a; 5,23 + (1,95 + 2,65) * 2 * 2,65 - (0,7 * 2 + 0,8 * 2) * 1,97 |  |  |  | 23.7 | [6 empty] | _
[8 empty] | m 4.23b; 1,28 + (1,35 + 0,9) * 2 * (2,52 - 2,2) |  |  |  | 2.72 | [6 empty] | _
[8 empty] | m 4.23c; 3,32 + (2 + 1,625) * 2 * (2,52 - 2,2) |  |  |  | 5.64 | [6 empty] | _
[8 empty] | m 4.23d; 17,19 + (4,05 + 4,32) * 2 * 2,65 - 0,8 * 1,97 - 3 * 1,615 + (3 + 1,615 * 2) * 0,1 |  |  |  | 55.753 | [6 empty] | _
[8 empty] | m 4.24a; 9,38 + (2,85 + 3,27) * 2 * (2,65 - 1,5) - 0,8 * 2 * (1,97 - 1,5) |  |  |  | 22.704 | [6 empty] | _
[8 empty] | m 4.24b; 4,77 + (2,85 + 1,9) * 2 * (2,65 - 1,5) - 0,8 * (1,97 - 1,5) - 2,1 * (1,615 + 0,92 - 1,5) + (2,1 + (1,615 + 0,92 - 1,5) * 2) * 0,1 |  |  |  | 13.5625 | [6 empty] | _
[8 empty] | m 4.25; 3,49 + (2,85 + 1,225) * 2 * 2,65 - 0,8 * 1,97 - 1,8 * 1,615 + (1,8 + 1,615 * 2) * 0,1 |  |  |  | 21.1075 | [6 empty] | _
[8 empty] | m 4.27; 15,24 + (2,85 + 5,25 + 0,625) * 2 * (2,65 - 1,5) - 0,8 * 3 * (1,97 - 1,5) |  |  |  | 34.1795 | [6 empty] | _
[8 empty] | m 4.28; 123,92 + (53,85 + 2,25) * 2 * (2,65 - 1,5) - (0,8 * 24 + 1,45 * 2) * (1,97 - 1,5) |  |  |  | 242.563 | [6 empty] | _
[8 empty] | m 5.01; 20,03 + (4,05 + 5,25 + 0,625) * 2 * (2,65 - 2,0) - 3 * (1,615 + 0,92 - 2,0) + (3 + (1,615 + 0,92 - 2,0) * 2) * 0,1 |  |  |  | 31.7345 | [6 empty] | _
[8 empty] | m 5.02a; 17,37 + (4,05 + 5,25) * 2 * 2,65 - (0,7 + 0,8) * 1,97 - 3 * 1,615 + (3 + 1,615 * 2) * 0,1 |  |  |  | 59.483 | [6 empty] | _
[8 empty] | m 5.02b; 1,82 + (1,73 + 1,115) * 2 * (2,52 - 2,2) |  |  |  | 3.6408 | [6 empty] | _
[8 empty] | m 5.02c; 1,04 + (1,105 + 0,9) * 2 * (2,52 - 2,2) |  |  |  | 2.3232 | [6 empty] | _
[8 empty] | m 5.03; 14,3 + (2,85 + 5,25 + 0,625) * 2 * 2,65 - 0,8 * 1,97 - 1,8 * 1,615 + (1,8 + 1,615 * 2) * 0,1 |  |  |  | 56.5625 | [6 empty] | _
[8 empty] | m 5.04a; 4,41 + (1,95 + 2,23) * 2 * 2,65 - (0,7 * 2 + 0,8 * 2) * 1,97 |  |  |  | 20.654 | [6 empty] | _
[8 empty] | m 5.04b; 1,28 + (1,35 + 0,9) * 2 * (2,52 - 2,2) |  |  |  | 2.72 | [6 empty] | _
[8 empty] | m 5.04c; 2,48 + (2 + 1,205) * 2 * (2,52 - 2,2) |  |  |  | 4.5312 | [6 empty] | _
[8 empty] | m 5.04d; 18,87 + (4,05 + 4,74) * 2 * 2,65 - 0,8 * 1,97 - 3 * 1,615 + (3 + 1,615 * 2) * 0,1 |  |  |  | 59.659 | [6 empty] | _
[8 empty] | m 5.05a; 4,41 + (1,95 + 2,23) * 2 * 2,65 - (0,7 * 2 + 0,8 * 2) * 1,97 |  |  |  | 20.654 | [6 empty] | _
[8 empty] | m 5.05b; 1,28 + (1,35 + 0,9) * 2 * (2,52 - 2,2) |  |  |  | 2.72 | [6 empty] | _
[8 empty] | m 5.05c; 2,48 + (2 + 1,205) * 2 * (2,52 - 2,2) |  |  |  | 4.5312 | [6 empty] | _
[8 empty] | m 5.05d; 18,87 + (4,05 + 4,74) * 2 * 2,65 - 0,8 * 1,97 - 3 * 1,615 + (3 + 1,615 * 2) * 0,1 |  |  |  | 59.659 | [6 empty] | _
[8 empty] | m 5.06a; 4,41 + (1,95 + 2,23) * 2 * 2,65 - (0,7 * 2 + 0,8 * 2) * 1,97 |  |  |  | 20.654 | [6 empty] | _
[8 empty] | m 5.06b; 1,28 + (1,35 + 0,9) * 2 * (2,52 - 2,2) |  |  |  | 2.72 | [6 empty] | _
[8 empty] | m 5.06c; 2,48 + (2 + 1,205) * 2 * (2,52 - 2,2) |  |  |  | 4.5312 | [6 empty] | _
[8 empty] | m 5.06d; 19,2 + (4,05 + 4,74) * 2 * 2,65 - 0,8 * 1,97 - 3 * 1,615 + (3 + 1,615 * 2) * 0,1 |  |  |  | 59.989 | [6 empty] | _
[8 empty] | m 5.07a; 4,41 + (1,95 + 2,23) * 2 * 2,65 - (0,7 * 2 + 0,8 * 2) * 1,97 |  |  |  | 20.654 | [6 empty] | _
[8 empty] | m 5.07b; 1,28 + (1,35 + 0,9) * 2 * (2,52 - 2,2) |  |  |  | 2.72 | [6 empty] | _
[8 empty] | m 5.07c; 2,48 + (2 + 1,205) * 2 * (2,52 - 2,2) |  |  |  | 4.5312 | [6 empty] | _
[8 empty] | m 5.07d; 19,2 + (4,05 + 4,74) * 2 * 2,65 - 0,8 * 1,97 - 3 * 1,615 + (3 + 1,615 * 2) * 0,1 |  |  |  | 59.989 | [6 empty] | _
[8 empty] | m 5.08a; 4,41 + (1,95 + 2,23) * 2 * 2,65 - (0,7 * 2 + 0,8 * 2) * 1,97 |  |  |  | 20.654 | [6 empty] | _
[8 empty] | m 5.08b; 1,28 + (1,35 + 0,9) * 2 * (2,52 - 2,2) |  |  |  | 2.72 | [6 empty] | _
[8 empty] | m 5.08c; 2,48 + (2 + 1,205) * 2 * (2,52 - 2,2) |  |  |  | 4.5312 | [6 empty] | _
[8 empty] | m 5.08d; 19,2 + (4,05 + 4,74) * 2 * 2,65 - 0,8 * 1,97 - 3 * 1,615 + (3 + 1,615 * 2) * 0,1 |  |  |  | 59.989 | [6 empty] | _
[8 empty] | m 5.09a; 4,41 + (1,95 + 2,23) * 2 * 2,65 - (0,7 * 2 + 0,8 * 2) * 1,97 |  |  |  | 20.654 | [6 empty] | _
[8 empty] | m 5.09b; 1,28 + (1,35 + 0,9) * 2 * (2,52 - 2,2) |  |  |  | 2.72 | [6 empty] | _
[8 empty] | m 5.09c; 2,48 + (2 + 1,205) * 2 * (2,52 - 2,2) |  |  |  | 4.5312 | [6 empty] | _
[8 empty] | m 5.09d; 19,2 + (4,05 + 4,74) * 2 * 2,65 - 0,8 * 1,97 - 3 * 1,615 + (3 + 1,615 * 2) * 0,1 |  |  |  | 59.989 | [6 empty] | _
[8 empty] | m 5.10a; 4,41 + (1,95 + 2,23) * 2 * 2,65 - (0,7 * 2 + 0,8 * 2) * 1,97 |  |  |  | 20.654 | [6 empty] | _
[8 empty] | m 5.10b; 1,28 + (1,35 + 0,9) * 2 * (2,52 - 2,2) |  |  |  | 2.72 | [6 empty] | _
[8 empty] | m 5.10c; 2,48 + (2 + 1,205) * 2 * (2,52 - 2,2) |  |  |  | 4.5312 | [6 empty] | _
[8 empty] | m 5.10d; 19,2 + (4,05 + 4,74) * 2 * 2,65 - 0,8 * 1,97 - 3 * 1,615 + (3 + 1,615 * 2) * 0,1 |  |  |  | 59.989 | [6 empty] | _
[8 empty] | m 5.11a; 4,41 + (1,95 + 2,23) * 2 * 2,65 - (0,7 * 2 + 0,8 * 2) * 1,97 |  |  |  | 20.654 | [6 empty] | _
[8 empty] | m 5.11b; 1,28 + (1,35 + 0,9) * 2 * (2,52 - 2,2) |  |  |  | 2.72 | [6 empty] | _
[8 empty] | m 5.11c; 2,48 + (2 + 1,205) * 2 * (2,52 - 2,2) |  |  |  | 4.5312 | [6 empty] | _
[8 empty] | m 5.11d; 19,2 + (4,05 + 4,74) * 2 * 2,65 - 0,8 * 1,97 - 3 * 1,615 + (3 + 1,615 * 2) * 0,1 |  |  |  | 59.989 | [6 empty] | _
[8 empty] | m 5.12a; 4,41 + (1,95 + 2,23) * 2 * 2,65 - (0,7 * 2 + 0,8 * 2) * 1,97 |  |  |  | 20.654 | [6 empty] | _
[8 empty] | m 5.12b; 1,28 + (1,35 + 0,9) * 2 * (2,52 - 2,2) |  |  |  | 2.72 | [6 empty] | _
[8 empty] | m 5.12c; 2,48 + (2 + 1,205) * 2 * (2,52 - 2,2) |  |  |  | 4.5312 | [6 empty] | _
[8 empty] | m 5.12d; 19,2 + (4,05 + 4,74) * 2 * 2,65 - 0,8 * 1,97 - 3 * 1,615 + (3 + 1,615 * 2) * 0,1 |  |  |  | 59.989 | [6 empty] | _
[8 empty] | m 5.13a; 4,41 + (1,95 + 2,23) * 2 * 2,65 - (0,7 * 2 + 0,8 * 2) * 1,97 |  |  |  | 20.654 | [6 empty] | _
[8 empty] | m 5.13b; 1,28 + (1,35 + 0,9) * 2 * (2,52 - 2,2) |  |  |  | 2.72 | [6 empty] | _
[8 empty] | m 5.13c; 2,48 + (2 + 1,205) * 2 * (2,52 - 2,2) |  |  |  | 4.5312 | [6 empty] | _
[8 empty] | m 5.13d; 19,2 + (4,05 + 4,74) * 2 * 2,65 - 0,8 * 1,97 - 3 * 1,615 + (3 + 1,615 * 2) * 0,1 |  |  |  | 59.989 | [6 empty] | _
[8 empty] | m 5.14a; 4,41 + (1,95 + 2,23) * 2 * 2,65 - (0,7 * 2 + 0,8 * 2) * 1,97 |  |  |  | 20.654 | [6 empty] | _
[8 empty] | m 5.14b; 1,28 + (1,35 + 0,9) * 2 * (2,52 - 2,2) |  |  |  | 2.72 | [6 empty] | _
[8 empty] | m 5.14c; 2,48 + (2 + 1,205) * 2 * (2,52 - 2,2) |  |  |  | 4.5312 | [6 empty] | _
[8 empty] | m 5.14d; 19,2 + (4,05 + 4,74) * 2 * 2,65 - 0,8 * 1,97 - 3 * 1,615 + (3 + 1,615 * 2) * 0,1 |  |  |  | 59.989 | [6 empty] | _
[8 empty] | m 5.15a; 4,41 + (1,95 + 2,23) * 2 * 2,65 - (0,7 * 2 + 0,8 * 2) * 1,97 |  |  |  | 20.654 | [6 empty] | _
[8 empty] | m 5.15b; 1,28 + (1,35 + 0,9) * 2 * (2,52 - 2,2) |  |  |  | 2.72 | [6 empty] | _
[8 empty] | m 5.15c; 2,48 + (2 + 1,205) * 2 * (2,52 - 2,2) |  |  |  | 4.5312 | [6 empty] | _
[8 empty] | m 5.15d; 19,2 + (4,05 + 4,74) * 2 * 2,65 - 0,8 * 1,97 - 3 * 1,615 + (3 + 1,615 * 2) * 0,1 |  |  |  | 59.989 | [6 empty] | _
[8 empty] | m 5.16a; 4,41 + (1,95 + 2,23) * 2 * 2,65 - (0,7 * 2 + 0,8 * 2) * 1,97 |  |  |  | 20.654 | [6 empty] | _
[8 empty] | m 5.16b; 1,28 + (1,35 + 0,9) * 2 * (2,52 - 2,2) |  |  |  | 2.72 | [6 empty] | _
[8 empty] | m 5.16c; 2,48 + (2 + 1,205) * 2 * (2,52 - 2,2) |  |  |  | 4.5312 | [6 empty] | _
[8 empty] | m 5.16d; 19,2 + (4,05 + 4,74) * 2 * 2,65 - 0,8 * 1,97 - 3 * 1,615 + (3 + 1,615 * 2) * 0,1 |  |  |  | 59.989 | [6 empty] | _
[8 empty] | m 5.17a; 4,41 + (1,95 + 2,23) * 2 * 2,65 - (0,7 * 2 + 0,8 * 2) * 1,97 |  |  |  | 20.654 | [6 empty] | _
[8 empty] | m 5.17b; 1,28 + (1,35 + 0,9) * 2 * (2,52 - 2,2) |  |  |  | 2.72 | [6 empty] | _
[8 empty] | m 5.17c; 2,48 + (2 + 1,205) * 2 * (2,52 - 2,2) |  |  |  | 4.5312 | [6 empty] | _
[8 empty] | m 5.17d; 19,2 + (4,05 + 4,74) * 2 * 2,65 - 0,8 * 1,97 - 3 * 1,615 + (3 + 1,615 * 2) * 0,1 |  |  |  | 59.989 | [6 empty] | _
[8 empty] | m 5.18a; 4,41 + (1,95 + 2,23) * 2 * 2,65 - (0,7 * 2 + 0,8 * 2) * 1,97 |  |  |  | 20.654 | [6 empty] | _
[8 empty] | m 5.18b; 1,28 + (1,35 + 0,9) * 2 * (2,52 - 2,2) |  |  |  | 2.72 | [6 empty] | _
[8 empty] | m 5.18c; 2,48 + (2 + 1,205) * 2 * (2,52 - 2,2) |  |  |  | 4.5312 | [6 empty] | _
[8 empty] | m 5.18d; 19,2 + (4,05 + 4,74) * 2 * 2,65 - 0,8 * 1,97 - 3 * 1,615 + (3 + 1,615 * 2) * 0,1 |  |  |  | 59.989 | [6 empty] | _
[8 empty] | m 5.19a; 4,41 + (1,95 + 2,23) * 2 * 2,65 - (0,7 * 2 + 0,8 * 2) * 1,97 |  |  |  | 20.654 | [6 empty] | _
[8 empty] | m 5.19b; 1,28 + (1,35 + 0,9) * 2 * (2,52 - 2,2) |  |  |  | 2.72 | [6 empty] | _
[8 empty] | m 5.19c; 2,48 + (2 + 1,205) * 2 * (2,52 - 2,2) |  |  |  | 4.5312 | [6 empty] | _
[8 empty] | m 5.19d; 19,2 + (4,05 + 4,74) * 2 * 2,65 - 0,8 * 1,97 - 3 * 1,615 + (3 + 1,615 * 2) * 0,1 |  |  |  | 59.989 | [6 empty] | _
[8 empty] | m 5.20a; 4,41 + (1,95 + 2,23) * 2 * 2,65 - (0,7 * 2 + 0,8 * 2) * 1,97 |  |  |  | 20.654 | [6 empty] | _
[8 empty] | m 5.20b; 1,28 + (1,35 + 0,9) * 2 * (2,52 - 2,2) |  |  |  | 2.72 | [6 empty] | _
[8 empty] | m 5.20c; 2,48 + (2 + 1,205) * 2 * (2,52 - 2,2) |  |  |  | 4.5312 | [6 empty] | _
[8 empty] | m 5.20d; 19,2 + (4,05 + 4,74) * 2 * 2,65 - 0,8 * 1,97 - 3 * 1,615 + (3 + 1,615 * 2) * 0,1 |  |  |  | 59.989 | [6 empty] | _
[8 empty] | m 5.21a; 4,41 + (1,95 + 2,23) * 2 * 2,65 - (0,7 * 2 + 0,8 * 2) * 1,97 |  |  |  | 20.654 | [6 empty] | _
[8 empty] | m 5.21b; 1,28 + (1,35 + 0,9) * 2 * (2,52 - 2,2) |  |  |  | 2.72 | [6 empty] | _
[8 empty] | m 5.21c; 2,48 + (2 + 1,205) * 2 * (2,52 - 2,2) |  |  |  | 4.5312 | [6 empty] | _
[8 empty] | m 5.21d; 19,2 + (4,05 + 4,74) * 2 * 2,65 - 0,8 * 1,97 - 3 * 1,615 + (3 + 1,615 * 2) * 0,1 |  |  |  | 59.989 | [6 empty] | _
[8 empty] | m 5.22a; 4,41 + (1,95 + 2,23) * 2 * 2,65 - (0,7 * 2 + 0,8 * 2) * 1,97 |  |  |  | 20.654 | [6 empty] | _
[8 empty] | m 5.22b; 1,28 + (1,35 + 0,9) * 2 * (2,52 - 2,2) |  |  |  | 2.72 | [6 empty] | _
[8 empty] | m 5.22c; 2,48 + (2 + 1,205) * 2 * (2,52 - 2,2) |  |  |  | 4.5312 | [6 empty] | _
[8 empty] | m 5.22d; 18,87 + (4,05 + 4,74) * 2 * 2,65 - 0,8 * 1,97 - 3 * 1,615 + (3 + 1,615 * 2) * 0,1 |  |  |  | 59.659 | [6 empty] | _
[8 empty] | m 5.23a; 5,23 + (1,95 + 2,65) * 2 * 2,65 - (0,7 * 2 + 0,8 * 2) * 1,97 |  |  |  | 23.7 | [6 empty] | _
[8 empty] | m 5.23b; 1,28 + (1,35 + 0,9) * 2 * (2,52 - 2,2) |  |  |  | 2.72 | [6 empty] | _
[8 empty] | m 5.23c; 3,32 + (2 + 1,625) * 2 * (2,52 - 2,2) |  |  |  | 5.64 | [6 empty] | _
[8 empty] | m 5.23d; 17,19 + (4,05 + 4,32) * 2 * 2,65 - 0,8 * 1,97 - 3 * 1,615 + (3 + 1,615 * 2) * 0,1 |  |  |  | 55.753 | [6 empty] | _
[8 empty] | m 5.24a; 9,38 + (2,85 + 3,27) * 2 * (2,65 - 1,5) - 0,8 * 2 * (1,97 - 1,5) |  |  |  | 22.704 | [6 empty] | _
[8 empty] | m 5.24b; 4,77 + (2,85 + 1,9) * 2 * (2,65 - 1,5) - 0,8 * (1,97 - 1,5) - 2,1 * (1,615 + 0,92 - 1,5) + (2,1 + (1,615 + 0,92 - 1,5) * 2) * 0,1 |  |  |  | 13.5625 | [6 empty] | _
[8 empty] | m 5.25; 3,49 + (2,85 + 1,225) * 2 * 2,65 - 0,8 * 1,97 - 1,8 * 1,615 + (1,8 + 1,615 * 2) * 0,1 |  |  |  | 21.1075 | [6 empty] | _
[8 empty] | m 5.27; 15,24 + (2,85 + 5,25 + 0,625) * 2 * (2,65 - 1,5) - 0,8 * 3 * (1,97 - 1,5) |  |  |  | 34.1795 | [6 empty] | _
[8 empty] | m 5.28; 123,92 + (53,85 + 2,25) * 2 * (2,65 - 1,5) - (0,8 * 24 + 1,45 * 2) * (1,97 - 1,5) |  |  |  | 242.563 | [6 empty] | _
[8 empty] | m 6.01; 20,03 + (4,05 + 5,25 + 0,625) * 2 * (2,65 - 2,0) - 3 * (1,615 + 0,92 - 2,0) + (3 + (1,615 + 0,92 - 2,0) * 2) * 0,1 |  |  |  | 31.7345 | [6 empty] | _
[8 empty] | m 6.02a; 17,37 + (4,05 + 5,25) * 2 * 2,65 - (0,7 + 0,8) * 1,97 - 3 * 1,615 + (3 + 1,615 * 2) * 0,1 |  |  |  | 59.483 | [6 empty] | _
[8 empty] | m 6.02b; 1,82 + (1,73 + 1,115) * 2 * (2,52 - 2,2) |  |  |  | 3.6408 | [6 empty] | _
[8 empty] | m 6.02c; 1,04 + (1,105 + 0,9) * 2 * (2,52 - 2,2) |  |  |  | 2.3232 | [6 empty] | _
[8 empty] | m 6.03; 14,3 + (2,85 + 5,25 + 0,625) * 2 * 2,65 - 0,8 * 1,97 - 1,8 * 1,615 + (1,8 + 1,615 * 2) * 0,1 |  |  |  | 56.5625 | [6 empty] | _
[8 empty] | m 6.04a; 4,41 + (1,95 + 2,23) * 2 * 2,65 - (0,7 * 2 + 0,8 * 2) * 1,97 |  |  |  | 20.654 | [6 empty] | _
[8 empty] | m 6.04b; 1,28 + (1,35 + 0,9) * 2 * (2,52 - 2,2) |  |  |  | 2.72 | [6 empty] | _
[8 empty] | m 6.04c; 2,48 + (2 + 1,205) * 2 * (2,52 - 2,2) |  |  |  | 4.5312 | [6 empty] | _
[8 empty] | m 6.04d; 18,87 + (4,05 + 4,74) * 2 * 2,65 - 0,8 * 1,97 - 3 * 1,615 + (3 + 1,615 * 2) * 0,1 |  |  |  | 59.659 | [6 empty] | _
[8 empty] | m 6.05a; 4,41 + (1,95 + 2,23) * 2 * 2,65 - (0,7 * 2 + 0,8 * 2) * 1,97 |  |  |  | 20.654 | [6 empty] | _
[8 empty] | m 6.05b; 1,28 + (1,35 + 0,9) * 2 * (2,52 - 2,2) |  |  |  | 2.72 | [6 empty] | _
[8 empty] | m 6.05c; 2,48 + (2 + 1,205) * 2 * (2,52 - 2,2) |  |  |  | 4.5312 | [6 empty] | _
[8 empty] | m 6.05d; 18,87 + (4,05 + 4,74) * 2 * 2,65 - 0,8 * 1,97 - 3 * 1,615 + (3 + 1,615 * 2) * 0,1 |  |  |  | 59.659 | [6 empty] | _
[8 empty] | m 6.06a; 4,41 + (1,95 + 2,23) * 2 * 2,65 - (0,7 * 2 + 0,8 * 2) * 1,97 |  |  |  | 20.654 | [6 empty] | _
[8 empty] | m 6.06b; 1,28 + (1,35 + 0,9) * 2 * (2,52 - 2,2) |  |  |  | 2.72 | [6 empty] | _
[8 empty] | m 6.06c; 2,48 + (2 + 1,205) * 2 * (2,52 - 2,2) |  |  |  | 4.5312 | [6 empty] | _
[8 empty] | m 6.06d; 19,2 + (4,05 + 4,74) * 2 * 2,65 - 0,8 * 1,97 - 3 * 1,615 + (3 + 1,615 * 2) * 0,1 |  |  |  | 59.989 | [6 empty] | _
[8 empty] | m 6.07a; 4,41 + (1,95 + 2,23) * 2 * 2,65 - (0,7 * 2 + 0,8 * 2) * 1,97 |  |  |  | 20.654 | [6 empty] | _
[8 empty] | m 6.07b; 1,28 + (1,35 + 0,9) * 2 * (2,52 - 2,2) |  |  |  | 2.72 | [6 empty] | _
[8 empty] | m 6.07c; 2,48 + (2 + 1,205) * 2 * (2,52 - 2,2) |  |  |  | 4.5312 | [6 empty] | _
[8 empty] | m 6.07d; 19,2 + (4,05 + 4,74) * 2 * 2,65 - 0,8 * 1,97 - 3 * 1,615 + (3 + 1,615 * 2) * 0,1 |  |  |  | 59.989 | [6 empty] | _
[8 empty] | m 6.08a; 4,41 + (1,95 + 2,23) * 2 * 2,65 - (0,7 * 2 + 0,8 * 2) * 1,97 |  |  |  | 20.654 | [6 empty] | _
[8 empty] | m 6.08b; 1,28 + (1,35 + 0,9) * 2 * (2,52 - 2,2) |  |  |  | 2.72 | [6 empty] | _
[8 empty] | m 6.08c; 2,48 + (2 + 1,205) * 2 * (2,52 - 2,2) |  |  |  | 4.5312 | [6 empty] | _
[8 empty] | m 6.08d; 19,2 + (4,05 + 4,74) * 2 * 2,65 - 0,8 * 1,97 - 3 * 1,615 + (3 + 1,615 * 2) * 0,1 |  |  |  | 59.989 | [6 empty] | _
[8 empty] | m 6.09a; 4,41 + (1,95 + 2,23) * 2 * 2,65 - (0,7 * 2 + 0,8 * 2) * 1,97 |  |  |  | 20.654 | [6 empty] | _
[8 empty] | m 6.09b; 1,28 + (1,35 + 0,9) * 2 * (2,52 - 2,2) |  |  |  | 2.72 | [6 empty] | _
[8 empty] | m 6.09c; 2,48 + (2 + 1,205) * 2 * (2,52 - 2,2) |  |  |  | 4.5312 | [6 empty] | _
[8 empty] | m 6.09d; 19,2 + (4,05 + 4,74) * 2 * 2,65 - 0,8 * 1,97 - 3 * 1,615 + (3 + 1,615 * 2) * 0,1 |  |  |  | 59.989 | [6 empty] | _
[8 empty] | m 6.10a; 4,41 + (1,95 + 2,23) * 2 * 2,65 - (0,7 * 2 + 0,8 * 2) * 1,97 |  |  |  | 20.654 | [6 empty] | _
[8 empty] | m 6.10b; 1,28 + (1,35 + 0,9) * 2 * (2,52 - 2,2) |  |  |  | 2.72 | [6 empty] | _
[8 empty] | m 6.10c; 2,48 + (2 + 1,205) * 2 * (2,52 - 2,2) |  |  |  | 4.5312 | [6 empty] | _
[8 empty] | m 6.10d; 19,2 + (4,05 + 4,74) * 2 * 2,65 - 0,8 * 1,97 - 3 * 1,615 + (3 + 1,615 * 2) * 0,1 |  |  |  | 59.989 | [6 empty] | _
[8 empty] | m 6.11a; 4,41 + (1,95 + 2,23) * 2 * 2,65 - (0,7 * 2 + 0,8 * 2) * 1,97 |  |  |  | 20.654 | [6 empty] | _
[8 empty] | m 6.11b; 1,28 + (1,35 + 0,9) * 2 * (2,52 - 2,2) |  |  |  | 2.72 | [6 empty] | _
[8 empty] | m 6.11c; 2,48 + (2 + 1,205) * 2 * (2,52 - 2,2) |  |  |  | 4.5312 | [6 empty] | _
[8 empty] | m 6.11d; 19,2 + (4,05 + 4,74) * 2 * 2,65 - 0,8 * 1,97 - 3 * 1,615 + (3 + 1,615 * 2) * 0,1 |  |  |  | 59.989 | [6 empty] | _
[8 empty] | m 6.12a; 4,41 + (1,95 + 2,23) * 2 * 2,65 - (0,7 * 2 + 0,8 * 2) * 1,97 |  |  |  | 20.654 | [6 empty] | _
[8 empty] | m 6.12b; 1,28 + (1,35 + 0,9) * 2 * (2,52 - 2,2) |  |  |  | 2.72 | [6 empty] | _
[8 empty] | m 6.12c; 2,48 + (2 + 1,205) * 2 * (2,52 - 2,2) |  |  |  | 4.5312 | [6 empty] | _
[8 empty] | m 6.12d; 19,2 + (4,05 + 4,74) * 2 * 2,65 - 0,8 * 1,97 - 3 * 1,615 + (3 + 1,615 * 2) * 0,1 |  |  |  | 59.989 | [6 empty] | _
[8 empty] | m 6.13a; 4,41 + (1,95 + 2,23) * 2 * 2,65 - (0,7 * 2 + 0,8 * 2) * 1,97 |  |  |  | 20.654 | [6 empty] | _
[8 empty] | m 6.13b; 1,28 + (1,35 + 0,9) * 2 * (2,52 - 2,2) |  |  |  | 2.72 | [6 empty] | _
[8 empty] | m 6.13c; 2,48 + (2 + 1,205) * 2 * (2,52 - 2,2) |  |  |  | 4.5312 | [6 empty] | _
[8 empty] | m 6.13d; 19,2 + (4,05 + 4,74) * 2 * 2,65 - 0,8 * 1,97 - 3 * 1,615 + (3 + 1,615 * 2) * 0,1 |  |  |  | 59.989 | [6 empty] | _
[8 empty] | m 6.14a; 4,41 + (1,95 + 2,23) * 2 * 2,65 - (0,7 * 2 + 0,8 * 2) * 1,97 |  |  |  | 20.654 | [6 empty] | _
[8 empty] | m 6.14b; 1,28 + (1,35 + 0,9) * 2 * (2,52 - 2,2) |  |  |  | 2.72 | [6 empty] | _
[8 empty] | m 6.14c; 2,48 + (2 + 1,205) * 2 * (2,52 - 2,2) |  |  |  | 4.5312 | [6 empty] | _
[8 empty] | m 6.14d; 19,2 + (4,05 + 4,74) * 2 * 2,65 - 0,8 * 1,97 - 3 * 1,615 + (3 + 1,615 * 2) * 0,1 |  |  |  | 59.989 | [6 empty] | _
[8 empty] | m 6.15a; 4,41 + (1,95 + 2,23) * 2 * 2,65 - (0,7 * 2 + 0,8 * 2) * 1,97 |  |  |  | 20.654 | [6 empty] | _
[8 empty] | m 6.15b; 1,28 + (1,35 + 0,9) * 2 * (2,52 - 2,2) |  |  |  | 2.72 | [6 empty] | _
[8 empty] | m 6.15c; 2,48 + (2 + 1,205) * 2 * (2,52 - 2,2) |  |  |  | 4.5312 | [6 empty] | _
[8 empty] | m 6.15d; 19,2 + (4,05 + 4,74) * 2 * 2,65 - 0,8 * 1,97 - 3 * 1,615 + (3 + 1,615 * 2) * 0,1 |  |  |  | 59.989 | [6 empty] | _
[8 empty] | m 6.16a; 4,41 + (1,95 + 2,23) * 2 * 2,65 - (0,7 * 2 + 0,8 * 2) * 1,97 |  |  |  | 20.654 | [6 empty] | _
[8 empty] | m 6.16b; 1,28 + (1,35 + 0,9) * 2 * (2,52 - 2,2) |  |  |  | 2.72 | [6 empty] | _
[8 empty] | m 6.16c; 2,48 + (2 + 1,205) * 2 * (2,52 - 2,2) |  |  |  | 4.5312 | [6 empty] | _
[8 empty] | m 6.16d; 19,2 + (4,05 + 4,74) * 2 * 2,65 - 0,8 * 1,97 - 3 * 1,615 + (3 + 1,615 * 2) * 0,1 |  |  |  | 59.989 | [6 empty] | _
[8 empty] | m 6.17a; 4,41 + (1,95 + 2,23) * 2 * 2,65 - (0,7 * 2 + 0,8 * 2) * 1,97 |  |  |  | 20.654 | [6 empty] | _
[8 empty] | m 6.17b; 1,28 + (1,35 + 0,9) * 2 * (2,52 - 2,2) |  |  |  | 2.72 | [6 empty] | _
[8 empty] | m 6.17c; 2,48 + (2 + 1,205) * 2 * (2,52 - 2,2) |  |  |  | 4.5312 | [6 empty] | _
[8 empty] | m 6.17d; 19,2 + (4,05 + 4,74) * 2 * 2,65 - 0,8 * 1,97 - 3 * 1,615 + (3 + 1,615 * 2) * 0,1 |  |  |  | 59.989 | [6 empty] | _
[8 empty] | m 6.18a; 4,41 + (1,95 + 2,23) * 2 * 2,65 - (0,7 * 2 + 0,8 * 2) * 1,97 |  |  |  | 20.654 | [6 empty] | _
[8 empty] | m 6.18b; 1,28 + (1,35 + 0,9) * 2 * (2,52 - 2,2) |  |  |  | 2.72 | [6 empty] | _
[8 empty] | m 6.18c; 2,48 + (2 + 1,205) * 2 * (2,52 - 2,2) |  |  |  | 4.5312 | [6 empty] | _
[8 empty] | m 6.18d; 19,2 + (4,05 + 4,74) * 2 * 2,65 - 0,8 * 1,97 - 3 * 1,615 + (3 + 1,615 * 2) * 0,1 |  |  |  | 59.989 | [6 empty] | _
[8 empty] | m 6.19a; 4,41 + (1,95 + 2,23) * 2 * 2,65 - (0,7 * 2 + 0,8 * 2) * 1,97 |  |  |  | 20.654 | [6 empty] | _
[8 empty] | m 6.19b; 1,28 + (1,35 + 0,9) * 2 * (2,52 - 2,2) |  |  |  | 2.72 | [6 empty] | _
[8 empty] | m 6.19c; 2,48 + (2 + 1,205) * 2 * (2,52 - 2,2) |  |  |  | 4.5312 | [6 empty] | _
[8 empty] | m 6.19d; 19,2 + (4,05 + 4,74) * 2 * 2,65 - 0,8 * 1,97 - 3 * 1,615 + (3 + 1,615 * 2) * 0,1 |  |  |  | 59.989 | [6 empty] | _
[8 empty] | m 6.20a; 4,41 + (1,95 + 2,23) * 2 * 2,65 - (0,7 * 2 + 0,8 * 2) * 1,97 |  |  |  | 20.654 | [6 empty] | _
[8 empty] | m 6.20b; 1,28 + (1,35 + 0,9) * 2 * (2,52 - 2,2) |  |  |  | 2.72 | [6 empty] | _
[8 empty] | m 6.20c; 2,48 + (2 + 1,205) * 2 * (2,52 - 2,2) |  |  |  | 4.5312 | [6 empty] | _
[8 empty] | m 6.20d; 19,2 + (4,05 + 4,74) * 2 * 2,65 - 0,8 * 1,97 - 3 * 1,615 + (3 + 1,615 * 2) * 0,1 |  |  |  | 59.989 | [6 empty] | _
[8 empty] | m 6.21a; 4,41 + (1,95 + 2,23) * 2 * 2,65 - (0,7 * 2 + 0,8 * 2) * 1,97 |  |  |  | 20.654 | [6 empty] | _
[8 empty] | m 6.21b; 1,28 + (1,35 + 0,9) * 2 * (2,52 - 2,2) |  |  |  | 2.72 | [6 empty] | _
[8 empty] | m 6.21c; 2,48 + (2 + 1,205) * 2 * (2,52 - 2,2) |  |  |  | 4.5312 | [6 empty] | _
[8 empty] | m 6.21d; 19,2 + (4,05 + 4,74) * 2 * 2,65 - 0,8 * 1,97 - 3 * 1,615 + (3 + 1,615 * 2) * 0,1 |  |  |  | 59.989 | [6 empty] | _
[8 empty] | m 6.22a; 4,41 + (1,95 + 2,23) * 2 * 2,65 - (0,7 * 2 + 0,8 * 2) * 1,97 |  |  |  | 20.654 | [6 empty] | _
[8 empty] | m 6.22b; 1,28 + (1,35 + 0,9) * 2 * (2,52 - 2,2) |  |  |  | 2.72 | [6 empty] | _
[8 empty] | m 6.22c; 2,48 + (2 + 1,205) * 2 * (2,52 - 2,2) |  |  |  | 4.5312 | [6 empty] | _
[8 empty] | m 6.22d; 18,87 + (4,05 + 4,74) * 2 * 2,65 - 0,8 * 1,97 - 3 * 1,615 + (3 + 1,615 * 2) * 0,1 |  |  |  | 59.659 | [6 empty] | _
[8 empty] | m 6.23a; 5,23 + (1,95 + 2,65) * 2 * 2,65 - (0,7 * 2 + 0,8 * 2) * 1,97 |  |  |  | 23.7 | [6 empty] | _
[8 empty] | m 6.23b; 1,28 + (1,35 + 0,9) * 2 * (2,52 - 2,2) |  |  |  | 2.72 | [6 empty] | _
[8 empty] | m 6.23c; 3,32 + (2 + 1,625) * 2 * (2,52 - 2,2) |  |  |  | 5.64 | [6 empty] | _
[8 empty] | m 6.23d; 17,19 + (4,05 + 4,32) * 2 * 2,65 - 0,8 * 1,97 - 3 * 1,615 + (3 + 1,615 * 2) * 0,1 |  |  |  | 55.753 | [6 empty] | _
[8 empty] | m 6.24a; 9,38 + (2,85 + 3,27) * 2 * (2,65 - 1,5) - 0,8 * 2 * (1,97 - 1,5) |  |  |  | 22.704 | [6 empty] | _
[8 empty] | m 6.24b; 4,77 + (2,85 + 1,9) * 2 * (2,65 - 1,5) - 0,8 * (1,97 - 1,5) - 2,1 * (1,615 + 0,92 - 1,5) + (2,1 + (1,615 + 0,92 - 1,5) * 2) * 0,1 |  |  |  | 13.5625 | [6 empty] | _
[8 empty] | m 6.25; 3,49 + (2,85 + 1,225) * 2 * 2,65 - 0,8 * 1,97 - 1,8 * 1,615 + (1,8 + 1,615 * 2) * 0,1 |  |  |  | 21.1075 | [6 empty] | _
[8 empty] | m 6.27; 15,24 + (2,85 + 5,25 + 0,625) * 2 * (2,65 - 1,5) - 0,8 * 3 * (1,97 - 1,5) |  |  |  | 34.1795 | [6 empty] | _
[8 empty] | m 6.28; 123,92 + (53,85 + 2,25) * 2 * (2,65 - 1,5) - (0,8 * 24 + 1,45 * 2) * (1,97 - 1,5) |  |  |  | 242.563 | [6 empty] | _
[8 empty] | m 7.01; 20,03 + (4,05 + 5,25 + 0,625) * 2 * (2,65 - 2,0) - 3 * (1,615 + 0,92 - 2,0) + (3 + (1,615 + 0,92 - 2,0) * 2) * 0,1 |  |  |  | 31.7345 | [6 empty] | _
[8 empty] | m 7.02a; 17,37 + (4,05 + 5,25) * 2 * 2,65 - (0,7 + 0,8) * 1,97 - 3 * 1,615 + (3 + 1,615 * 2) * 0,1 |  |  |  | 59.483 | [6 empty] | _
[8 empty] | m 7.02b; 1,82 + (1,73 + 1,115) * 2 * (2,52 - 2,2) |  |  |  | 3.6408 | [6 empty] | _
[8 empty] | m 7.02c; 1,04 + (1,105 + 0,9) * 2 * (2,52 - 2,2) |  |  |  | 2.3232 | [6 empty] | _
[8 empty] | m 7.03; 14,3 + (2,85 + 5,25 + 0,625) * 2 * 2,65 - 0,8 * 1,97 - 1,8 * 1,615 + (1,8 + 1,615 * 2) * 0,1 |  |  |  | 56.5625 | [6 empty] | _
[8 empty] | m 7.04a; 4,41 + (1,95 + 2,23) * 2 * 2,65 - (0,7 * 2 + 0,8 * 2) * 1,97 |  |  |  | 20.654 | [6 empty] | _
[8 empty] | m 7.04b; 1,28 + (1,35 + 0,9) * 2 * (2,52 - 2,2) |  |  |  | 2.72 | [6 empty] | _
[8 empty] | m 7.04c; 2,48 + (2 + 1,205) * 2 * (2,52 - 2,2) |  |  |  | 4.5312 | [6 empty] | _
[8 empty] | m 7.04d; 18,87 + (4,05 + 4,74) * 2 * 2,65 - 0,8 * 1,97 - 3 * 1,615 + (3 + 1,615 * 2) * 0,1 |  |  |  | 59.659 | [6 empty] | _
[8 empty] | m 7.05a; 4,41 + (1,95 + 2,23) * 2 * 2,65 - (0,7 * 2 + 0,8 * 2) * 1,97 |  |  |  | 20.654 | [6 empty] | _
[8 empty] | m 7.05b; 1,28 + (1,35 + 0,9) * 2 * (2,52 - 2,2) |  |  |  | 2.72 | [6 empty] | _
[8 empty] | m 7.05c; 2,48 + (2 + 1,205) * 2 * (2,52 - 2,2) |  |  |  | 4.5312 | [6 empty] | _
[8 empty] | m 7.05d; 18,87 + (4,05 + 4,74) * 2 * 2,65 - 0,8 * 1,97 - 3 * 1,615 + (3 + 1,615 * 2) * 0,1 |  |  |  | 59.659 | [6 empty] | _
[8 empty] | m 7.06a; 4,41 + (1,95 + 2,23) * 2 * 2,65 - (0,7 * 2 + 0,8 * 2) * 1,97 |  |  |  | 20.654 | [6 empty] | _
[8 empty] | m 7.06b; 1,28 + (1,35 + 0,9) * 2 * (2,52 - 2,2) |  |  |  | 2.72 | [6 empty] | _
[8 empty] | m 7.06c; 2,48 + (2 + 1,205) * 2 * (2,52 - 2,2) |  |  |  | 4.5312 | [6 empty] | _
[8 empty] | m 7.06d; 19,2 + (4,05 + 4,74) * 2 * 2,65 - 0,8 * 1,97 - 3 * 1,615 + (3 + 1,615 * 2) * 0,1 |  |  |  | 59.989 | [6 empty] | _
[8 empty] | m 7.07a; 4,41 + (1,95 + 2,23) * 2 * 2,65 - (0,7 * 2 + 0,8 * 2) * 1,97 |  |  |  | 20.654 | [6 empty] | _
[8 empty] | m 7.07b; 1,28 + (1,35 + 0,9) * 2 * (2,52 - 2,2) |  |  |  | 2.72 | [6 empty] | _
[8 empty] | m 7.07c; 2,48 + (2 + 1,205) * 2 * (2,52 - 2,2) |  |  |  | 4.5312 | [6 empty] | _
[8 empty] | m 7.07d; 19,2 + (4,05 + 4,74) * 2 * 2,65 - 0,8 * 1,97 - 3 * 1,615 + (3 + 1,615 * 2) * 0,1 |  |  |  | 59.989 | [6 empty] | _
[8 empty] | m 7.08a; 4,41 + (1,95 + 2,23) * 2 * 2,65 - (0,7 * 2 + 0,8 * 2) * 1,97 |  |  |  | 20.654 | [6 empty] | _
[8 empty] | m 7.08b; 1,28 + (1,35 + 0,9) * 2 * (2,52 - 2,2) |  |  |  | 2.72 | [6 empty] | _
[8 empty] | m 7.08c; 2,48 + (2 + 1,205) * 2 * (2,52 - 2,2) |  |  |  | 4.5312 | [6 empty] | _
[8 empty] | m 7.08d; 19,2 + (4,05 + 4,74) * 2 * 2,65 - 0,8 * 1,97 - 3 * 1,615 + (3 + 1,615 * 2) * 0,1 |  |  |  | 59.989 | [6 empty] | _
[8 empty] | m 7.09a; 4,41 + (1,95 + 2,23) * 2 * 2,65 - (0,7 * 2 + 0,8 * 2) * 1,97 |  |  |  | 20.654 | [6 empty] | _
[8 empty] | m 7.09b; 1,28 + (1,35 + 0,9) * 2 * (2,52 - 2,2) |  |  |  | 2.72 | [6 empty] | _
[8 empty] | m 7.09c; 2,48 + (2 + 1,205) * 2 * (2,52 - 2,2) |  |  |  | 4.5312 | [6 empty] | _
[8 empty] | m 7.09d; 19,2 + (4,05 + 4,74) * 2 * 2,65 - 0,8 * 1,97 - 3 * 1,615 + (3 + 1,615 * 2) * 0,1 |  |  |  | 59.989 | [6 empty] | _
[8 empty] | m 7.10a; 4,41 + (1,95 + 2,23) * 2 * 2,65 - (0,7 * 2 + 0,8 * 2) * 1,97 |  |  |  | 20.654 | [6 empty] | _
[8 empty] | m 7.10b; 1,28 + (1,35 + 0,9) * 2 * (2,52 - 2,2) |  |  |  | 2.72 | [6 empty] | _
[8 empty] | m 7.10c; 2,48 + (2 + 1,205) * 2 * (2,52 - 2,2) |  |  |  | 4.5312 | [6 empty] | _
[8 empty] | m 7.10d; 19,2 + (4,05 + 4,74) * 2 * 2,65 - 0,8 * 1,97 - 3 * 1,615 + (3 + 1,615 * 2) * 0,1 |  |  |  | 59.989 | [6 empty] | _
[8 empty] | m 7.11a; 4,41 + (1,95 + 2,23) * 2 * 2,65 - (0,7 * 2 + 0,8 * 2) * 1,97 |  |  |  | 20.654 | [6 empty] | _
[8 empty] | m 7.11b; 1,28 + (1,35 + 0,9) * 2 * (2,52 - 2,2) |  |  |  | 2.72 | [6 empty] | _
[8 empty] | m 7.11c; 2,48 + (2 + 1,205) * 2 * (2,52 - 2,2) |  |  |  | 4.5312 | [6 empty] | _
[8 empty] | m 7.11d; 19,2 + (4,05 + 4,74) * 2 * 2,65 - 0,8 * 1,97 - 3 * 1,615 + (3 + 1,615 * 2) * 0,1 |  |  |  | 59.989 | [6 empty] | _
[8 empty] | m 7.12a; 4,41 + (1,95 + 2,23) * 2 * 2,65 - (0,7 * 2 + 0,8 * 2) * 1,97 |  |  |  | 20.654 | [6 empty] | _
[8 empty] | m 7.12b; 1,28 + (1,35 + 0,9) * 2 * (2,52 - 2,2) |  |  |  | 2.72 | [6 empty] | _
[8 empty] | m 7.12c; 2,48 + (2 + 1,205) * 2 * (2,52 - 2,2) |  |  |  | 4.5312 | [6 empty] | _
[8 empty] | m 7.12d; 19,2 + (4,05 + 4,74) * 2 * 2,65 - 0,8 * 1,97 - 3 * 1,615 + (3 + 1,615 * 2) * 0,1 |  |  |  | 59.989 | [6 empty] | _
[8 empty] | m 7.13a; 4,41 + (1,95 + 2,23) * 2 * 2,65 - (0,7 * 2 + 0,8 * 2) * 1,97 |  |  |  | 20.654 | [6 empty] | _
[8 empty] | m 7.13b; 1,28 + (1,35 + 0,9) * 2 * (2,52 - 2,2) |  |  |  | 2.72 | [6 empty] | _
[8 empty] | m 7.13c; 2,48 + (2 + 1,205) * 2 * (2,52 - 2,2) |  |  |  | 4.5312 | [6 empty] | _
[8 empty] | m 7.13d; 19,2 + (4,05 + 4,74) * 2 * 2,65 - 0,8 * 1,97 - 3 * 1,615 + (3 + 1,615 * 2) * 0,1 |  |  |  | 59.989 | [6 empty] | _
[8 empty] | m 7.14a; 4,41 + (1,95 + 2,23) * 2 * 2,65 - (0,7 * 2 + 0,8 * 2) * 1,97 |  |  |  | 20.654 | [6 empty] | _
[8 empty] | m 7.14b; 1,28 + (1,35 + 0,9) * 2 * (2,52 - 2,2) |  |  |  | 2.72 | [6 empty] | _
[8 empty] | m 7.14c; 2,48 + (2 + 1,205) * 2 * (2,52 - 2,2) |  |  |  | 4.5312 | [6 empty] | _
[8 empty] | m 7.14d; 19,2 + (4,05 + 4,74) * 2 * 2,65 - 0,8 * 1,97 - 3 * 1,615 + (3 + 1,615 * 2) * 0,1 |  |  |  | 59.989 | [6 empty] | _
[8 empty] | m 7.15a; 4,41 + (1,95 + 2,23) * 2 * 2,65 - (0,7 * 2 + 0,8 * 2) * 1,97 |  |  |  | 20.654 | [6 empty] | _
[8 empty] | m 7.15b; 1,28 + (1,35 + 0,9) * 2 * (2,52 - 2,2) |  |  |  | 2.72 | [6 empty] | _
[8 empty] | m 7.15c; 2,48 + (2 + 1,205) * 2 * (2,52 - 2,2) |  |  |  | 4.5312 | [6 empty] | _
[8 empty] | m 7.15d; 19,2 + (4,05 + 4,74) * 2 * 2,65 - 0,8 * 1,97 - 3 * 1,615 + (3 + 1,615 * 2) * 0,1 |  |  |  | 59.989 | [6 empty] | _
[8 empty] | m 7.16a; 4,41 + (1,95 + 2,23) * 2 * 2,65 - (0,7 * 2 + 0,8 * 2) * 1,97 |  |  |  | 20.654 | [6 empty] | _
[8 empty] | m 7.16b; 1,28 + (1,35 + 0,9) * 2 * (2,52 - 2,2) |  |  |  | 2.72 | [6 empty] | _
[8 empty] | m 7.16c; 2,48 + (2 + 1,205) * 2 * (2,52 - 2,2) |  |  |  | 4.5312 | [6 empty] | _
[8 empty] | m 7.16d; 19,2 + (4,05 + 4,74) * 2 * 2,65 - 0,8 * 1,97 - 3 * 1,615 + (3 + 1,615 * 2) * 0,1 |  |  |  | 59.989 | [6 empty] | _
[8 empty] | m 7.17a; 4,41 + (1,95 + 2,23) * 2 * 2,65 - (0,7 * 2 + 0,8 * 2) * 1,97 |  |  |  | 20.654 | [6 empty] | _
[8 empty] | m 7.17b; 1,28 + (1,35 + 0,9) * 2 * (2,52 - 2,2) |  |  |  | 2.72 | [6 empty] | _
[8 empty] | m 7.17c; 2,48 + (2 + 1,205) * 2 * (2,52 - 2,2) |  |  |  | 4.5312 | [6 empty] | _
[8 empty] | m 7.17d; 19,2 + (4,05 + 4,74) * 2 * 2,65 - 0,8 * 1,97 - 3 * 1,615 + (3 + 1,615 * 2) * 0,1 |  |  |  | 59.989 | [6 empty] | _
[8 empty] | m 7.18a; 4,41 + (1,95 + 2,23) * 2 * 2,65 - (0,7 * 2 + 0,8 * 2) * 1,97 |  |  |  | 20.654 | [6 empty] | _
[8 empty] | m 7.18b; 1,28 + (1,35 + 0,9) * 2 * (2,52 - 2,2) |  |  |  | 2.72 | [6 empty] | _
[8 empty] | m 7.18c; 2,48 + (2 + 1,205) * 2 * (2,52 - 2,2) |  |  |  | 4.5312 | [6 empty] | _
[8 empty] | m 7.18d; 19,2 + (4,05 + 4,74) * 2 * 2,65 - 0,8 * 1,97 - 3 * 1,615 + (3 + 1,615 * 2) * 0,1 |  |  |  | 59.989 | [6 empty] | _
[8 empty] | m 7.19a; 4,41 + (1,95 + 2,23) * 2 * 2,65 - (0,7 * 2 + 0,8 * 2) * 1,97 |  |  |  | 20.654 | [6 empty] | _
[8 empty] | m 7.19b; 1,28 + (1,35 + 0,9) * 2 * (2,52 - 2,2) |  |  |  | 2.72 | [6 empty] | _
[8 empty] | m 7.19c; 2,48 + (2 + 1,205) * 2 * (2,52 - 2,2) |  |  |  | 4.5312 | [6 empty] | _
[8 empty] | m 7.19d; 19,2 + (4,05 + 4,74) * 2 * 2,65 - 0,8 * 1,97 - 3 * 1,615 + (3 + 1,615 * 2) * 0,1 |  |  |  | 59.989 | [6 empty] | _
[8 empty] | m 7.20a; 4,41 + (1,95 + 2,23) * 2 * 2,65 - (0,7 * 2 + 0,8 * 2) * 1,97 |  |  |  | 20.654 | [6 empty] | _
[8 empty] | m 7.20b; 1,28 + (1,35 + 0,9) * 2 * (2,52 - 2,2) |  |  |  | 2.72 | [6 empty] | _
[8 empty] | m 7.20c; 2,48 + (2 + 1,205) * 2 * (2,52 - 2,2) |  |  |  | 4.5312 | [6 empty] | _
[8 empty] | m 7.20d; 19,2 + (4,05 + 4,74) * 2 * 2,65 - 0,8 * 1,97 - 3 * 1,615 + (3 + 1,615 * 2) * 0,1 |  |  |  | 59.989 | [6 empty] | _
[8 empty] | m 7.21a; 4,41 + (1,95 + 2,23) * 2 * 2,65 - (0,7 * 2 + 0,8 * 2) * 1,97 |  |  |  | 20.654 | [6 empty] | _
[8 empty] | m 7.21b; 1,28 + (1,35 + 0,9) * 2 * (2,52 - 2,2) |  |  |  | 2.72 | [6 empty] | _
[8 empty] | m 7.21c; 2,48 + (2 + 1,205) * 2 * (2,52 - 2,2) |  |  |  | 4.5312 | [6 empty] | _
[8 empty] | m 7.21d; 19,2 + (4,05 + 4,74) * 2 * 2,65 - 0,8 * 1,97 - 3 * 1,615 + (3 + 1,615 * 2) * 0,1 |  |  |  | 59.989 | [6 empty] | _
[8 empty] | m 7.22a; 4,41 + (1,95 + 2,23) * 2 * 2,65 - (0,7 * 2 + 0,8 * 2) * 1,97 |  |  |  | 20.654 | [6 empty] | _
[8 empty] | m 7.22b; 1,28 + (1,35 + 0,9) * 2 * (2,52 - 2,2) |  |  |  | 2.72 | [6 empty] | _
[8 empty] | m 7.22c; 2,48 + (2 + 1,205) * 2 * (2,52 - 2,2) |  |  |  | 4.5312 | [6 empty] | _
[8 empty] | m 7.22d; 18,87 + (4,05 + 4,74) * 2 * 2,65 - 0,8 * 1,97 - 3 * 1,615 + (3 + 1,615 * 2) * 0,1 |  |  |  | 59.659 | [6 empty] | _
[8 empty] | m 7.23a; 5,23 + (1,95 + 2,65) * 2 * 2,65 - (0,7 * 2 + 0,8 * 2) * 1,97 |  |  |  | 23.7 | [6 empty] | _
[8 empty] | m 7.23b; 1,28 + (1,35 + 0,9) * 2 * (2,52 - 2,2) |  |  |  | 2.72 | [6 empty] | _
[8 empty] | m 7.23c; 3,32 + (2 + 1,625) * 2 * (2,52 - 2,2) |  |  |  | 5.64 | [6 empty] | _
[8 empty] | m 7.23d; 17,19 + (4,05 + 4,32) * 2 * 2,65 - 0,8 * 1,97 - 3 * 1,615 + (3 + 1,615 * 2) * 0,1 |  |  |  | 55.753 | [6 empty] | _
[8 empty] | m 7.24a; 9,38 + (2,85 + 3,27) * 2 * (2,65 - 1,5) - 0,8 * 2 * (1,97 - 1,5) |  |  |  | 22.704 | [6 empty] | _
[8 empty] | m 7.24b; 4,77 + (2,85 + 1,9) * 2 * (2,65 - 1,5) - 0,8 * (1,97 - 1,5) - 2,1 * (1,615 + 0,92 - 1,5) + (2,1 + (1,615 + 0,92 - 1,5) * 2) * 0,1 |  |  |  | 13.5625 | [6 empty] | _
[8 empty] | m 7.25; 3,49 + (2,85 + 1,225) * 2 * 2,65 - 0,8 * 1,97 - 1,8 * 1,615 + (1,8 + 1,615 * 2) * 0,1 |  |  |  | 21.1075 | [6 empty] | _
[8 empty] | m 7.27; 15,24 + (2,85 + 5,25 + 0,625) * 2 * (2,65 - 1,5) - 0,8 * 3 * (1,97 - 1,5) |  |  |  | 34.1795 | [6 empty] | _
[8 empty] | m 7.28; 123,92 + (53,85 + 2,25) * 2 * (2,65 - 1,5) - (0,8 * 24 + 1,45 * 2) * (1,97 - 1,5) |  |  |  | 242.563 | [6 empty] | _
[8 empty] | m 8.01; 20,03 + (4,05 + 5,25 + 0,625) * 2 * (2,65 - 2,0) - 3 * (1,615 + 0,92 - 2,0) + (3 + (1,615 + 0,92 - 2,0) * 2) * 0,1 |  |  |  | 31.7345 | [6 empty] | _
[8 empty] | m 8.02a; 17,37 + (4,05 + 5,25) * 2 * 2,65 - (0,7 + 0,8) * 1,97 - 3 * 1,615 + (3 + 1,615 * 2) * 0,1 |  |  |  | 59.483 | [6 empty] | _
[8 empty] | m 8.02b; 1,82 + (1,73 + 1,115) * 2 * (2,52 - 2,2) |  |  |  | 3.6408 | [6 empty] | _
[8 empty] | m 8.02c; 1,04 + (1,105 + 0,9) * 2 * (2,52 - 2,2) |  |  |  | 2.3232 | [6 empty] | _
[8 empty] | m 8.03; 14,3 + (2,85 + 5,25 + 0,625) * 2 * 2,65 - 0,8 * 1,97 - 1,8 * 1,615 + (1,8 + 1,615 * 2) * 0,1 |  |  |  | 56.5625 | [6 empty] | _
[8 empty] | m 8.04a; 4,41 + (1,95 + 2,23) * 2 * 2,65 - (0,7 * 2 + 0,8 * 2) * 1,97 |  |  |  | 20.654 | [6 empty] | _
[8 empty] | m 8.04b; 1,28 + (1,35 + 0,9) * 2 * (2,52 - 2,2) |  |  |  | 2.72 | [6 empty] | _
[8 empty] | m 8.04c; 2,48 + (2 + 1,205) * 2 * (2,52 - 2,2) |  |  |  | 4.5312 | [6 empty] | _
[8 empty] | m 8.04d; 18,87 + (4,05 + 4,74) * 2 * 2,65 - 0,8 * 1,97 - 3 * 1,615 + (3 + 1,615 * 2) * 0,1 |  |  |  | 59.659 | [6 empty] | _
[8 empty] | m 8.05a; 4,41 + (1,95 + 2,23) * 2 * 2,65 - (0,7 * 2 + 0,8 * 2) * 1,97 |  |  |  | 20.654 | [6 empty] | _
[8 empty] | m 8.05b; 1,28 + (1,35 + 0,9) * 2 * (2,52 - 2,2) |  |  |  | 2.72 | [6 empty] | _
[8 empty] | m 8.05c; 2,48 + (2 + 1,205) * 2 * (2,52 - 2,2) |  |  |  | 4.5312 | [6 empty] | _
[8 empty] | m 8.05d; 18,87 + (4,05 + 4,74) * 2 * 2,65 - 0,8 * 1,97 - 3 * 1,615 + (3 + 1,615 * 2) * 0,1 |  |  |  | 59.659 | [6 empty] | _
[8 empty] | m 8.06a; 4,41 + (1,95 + 2,23) * 2 * 2,65 - (0,7 * 2 + 0,8 * 2) * 1,97 |  |  |  | 20.654 | [6 empty] | _
[8 empty] | m 8.06b; 1,28 + (1,35 + 0,9) * 2 * (2,52 - 2,2) |  |  |  | 2.72 | [6 empty] | _
[8 empty] | m 8.06c; 2,48 + (2 + 1,205) * 2 * (2,52 - 2,2) |  |  |  | 4.5312 | [6 empty] | _
[8 empty] | m 8.06d; 19,2 + (4,05 + 4,74) * 2 * 2,65 - 0,8 * 1,97 - 3 * 1,615 + (3 + 1,615 * 2) * 0,1 |  |  |  | 59.989 | [6 empty] | _
[8 empty] | m 8.07a; 4,41 + (1,95 + 2,23) * 2 * 2,65 - (0,7 * 2 + 0,8 * 2) * 1,97 |  |  |  | 20.654 | [6 empty] | _
[8 empty] | m 8.07b; 1,28 + (1,35 + 0,9) * 2 * (2,52 - 2,2) |  |  |  | 2.72 | [6 empty] | _
[8 empty] | m 8.07c; 2,48 + (2 + 1,205) * 2 * (2,52 - 2,2) |  |  |  | 4.5312 | [6 empty] | _
[8 empty] | m 8.07d; 19,2 + (4,05 + 4,74) * 2 * 2,65 - 0,8 * 1,97 - 3 * 1,615 + (3 + 1,615 * 2) * 0,1 |  |  |  | 59.989 | [6 empty] | _
[8 empty] | m 8.08a; 4,41 + (1,95 + 2,23) * 2 * 2,65 - (0,7 * 2 + 0,8 * 2) * 1,97 |  |  |  | 20.654 | [6 empty] | _
[8 empty] | m 8.08b; 1,28 + (1,35 + 0,9) * 2 * (2,52 - 2,2) |  |  |  | 2.72 | [6 empty] | _
[8 empty] | m 8.08c; 2,48 + (2 + 1,205) * 2 * (2,52 - 2,2) |  |  |  | 4.5312 | [6 empty] | _
[8 empty] | m 8.08d; 19,2 + (4,05 + 4,74) * 2 * 2,65 - 0,8 * 1,97 - 3 * 1,615 + (3 + 1,615 * 2) * 0,1 |  |  |  | 59.989 | [6 empty] | _
[8 empty] | m 8.09a; 4,41 + (1,95 + 2,23) * 2 * 2,65 - (0,7 * 2 + 0,8 * 2) * 1,97 |  |  |  | 20.654 | [6 empty] | _
[8 empty] | m 8.09b; 1,28 + (1,35 + 0,9) * 2 * (2,52 - 2,2) |  |  |  | 2.72 | [6 empty] | _
[8 empty] | m 8.09c; 2,48 + (2 + 1,205) * 2 * (2,52 - 2,2) |  |  |  | 4.5312 | [6 empty] | _
[8 empty] | m 8.09d; 19,2 + (4,05 + 4,74) * 2 * 2,65 - 0,8 * 1,97 - 3 * 1,615 + (3 + 1,615 * 2) * 0,1 |  |  |  | 59.989 | [6 empty] | _
[8 empty] | m 8.10a; 4,41 + (1,95 + 2,23) * 2 * 2,65 - (0,7 * 2 + 0,8 * 2) * 1,97 |  |  |  | 20.654 | [6 empty] | _
[8 empty] | m 8.10b; 1,28 + (1,35 + 0,9) * 2 * (2,52 - 2,2) |  |  |  | 2.72 | [6 empty] | _
[8 empty] | m 8.10c; 2,48 + (2 + 1,205) * 2 * (2,52 - 2,2) |  |  |  | 4.5312 | [6 empty] | _
[8 empty] | m 8.10d; 19,2 + (4,05 + 4,74) * 2 * 2,65 - 0,8 * 1,97 - 3 * 1,615 + (3 + 1,615 * 2) * 0,1 |  |  |  | 59.989 | [6 empty] | _
[8 empty] | m 8.11a; 4,41 + (1,95 + 2,23) * 2 * 2,65 - (0,7 * 2 + 0,8 * 2) * 1,97 |  |  |  | 20.654 | [6 empty] | _
[8 empty] | m 8.11b; 1,28 + (1,35 + 0,9) * 2 * (2,52 - 2,2) |  |  |  | 2.72 | [6 empty] | _
[8 empty] | m 8.11c; 2,48 + (2 + 1,205) * 2 * (2,52 - 2,2) |  |  |  | 4.5312 | [6 empty] | _
[8 empty] | m 8.11d; 19,2 + (4,05 + 4,74) * 2 * 2,65 - 0,8 * 1,97 - 3 * 1,615 + (3 + 1,615 * 2) * 0,1 |  |  |  | 59.989 | [6 empty] | _
[8 empty] | m 8.12a; 4,41 + (1,95 + 2,23) * 2 * 2,65 - (0,7 * 2 + 0,8 * 2) * 1,97 |  |  |  | 20.654 | [6 empty] | _
[8 empty] | m 8.12b; 1,28 + (1,35 + 0,9) * 2 * (2,52 - 2,2) |  |  |  | 2.72 | [6 empty] | _
[8 empty] | m 8.12c; 2,48 + (2 + 1,205) * 2 * (2,52 - 2,2) |  |  |  | 4.5312 | [6 empty] | _
[8 empty] | m 8.12d; 19,2 + (4,05 + 4,74) * 2 * 2,65 - 0,8 * 1,97 - 3 * 1,615 + (3 + 1,615 * 2) * 0,1 |  |  |  | 59.989 | [6 empty] | _
[8 empty] | m 8.13a; 4,41 + (1,95 + 2,23) * 2 * 2,65 - (0,7 * 2 + 0,8 * 2) * 1,97 |  |  |  | 20.654 | [6 empty] | _
[8 empty] | m 8.13b; 1,28 + (1,35 + 0,9) * 2 * (2,52 - 2,2) |  |  |  | 2.72 | [6 empty] | _
[8 empty] | m 8.13c; 2,48 + (2 + 1,205) * 2 * (2,52 - 2,2) |  |  |  | 4.5312 | [6 empty] | _
[8 empty] | m 8.13d; 19,2 + (4,05 + 4,74) * 2 * 2,65 - 0,8 * 1,97 - 3 * 1,615 + (3 + 1,615 * 2) * 0,1 |  |  |  | 59.989 | [6 empty] | _
[8 empty] | m 8.14a; 4,41 + (1,95 + 2,23) * 2 * 2,65 - (0,7 * 2 + 0,8 * 2) * 1,97 |  |  |  | 20.654 | [6 empty] | _
[8 empty] | m 8.14b; 1,28 + (1,35 + 0,9) * 2 * (2,52 - 2,2) |  |  |  | 2.72 | [6 empty] | _
[8 empty] | m 8.14c; 2,48 + (2 + 1,205) * 2 * (2,52 - 2,2) |  |  |  | 4.5312 | [6 empty] | _
[8 empty] | m 8.14d; 19,2 + (4,05 + 4,74) * 2 * 2,65 - 0,8 * 1,97 - 3 * 1,615 + (3 + 1,615 * 2) * 0,1 |  |  |  | 59.989 | [6 empty] | _
[8 empty] | m 8.15a; 4,41 + (1,95 + 2,23) * 2 * 2,65 - (0,7 * 2 + 0,8 * 2) * 1,97 |  |  |  | 20.654 | [6 empty] | _
[8 empty] | m 8.15b; 1,28 + (1,35 + 0,9) * 2 * (2,52 - 2,2) |  |  |  | 2.72 | [6 empty] | _
[8 empty] | m 8.15c; 2,48 + (2 + 1,205) * 2 * (2,52 - 2,2) |  |  |  | 4.5312 | [6 empty] | _
[8 empty] | m 8.15d; 19,2 + (4,05 + 4,74) * 2 * 2,65 - 0,8 * 1,97 - 3 * 1,615 + (3 + 1,615 * 2) * 0,1 |  |  |  | 59.989 | [6 empty] | _
[8 empty] | m 8.16a; 4,41 + (1,95 + 2,23) * 2 * 2,65 - (0,7 * 2 + 0,8 * 2) * 1,97 |  |  |  | 20.654 | [6 empty] | _
[8 empty] | m 8.16b; 1,28 + (1,35 + 0,9) * 2 * (2,52 - 2,2) |  |  |  | 2.72 | [6 empty] | _
[8 empty] | m 8.16c; 2,48 + (2 + 1,205) * 2 * (2,52 - 2,2) |  |  |  | 4.5312 | [6 empty] | _
[8 empty] | m 8.16d; 19,2 + (4,05 + 4,74) * 2 * 2,65 - 0,8 * 1,97 - 3 * 1,615 + (3 + 1,615 * 2) * 0,1 |  |  |  | 59.989 | [6 empty] | _
[8 empty] | m 8.17a; 4,41 + (1,95 + 2,23) * 2 * 2,65 - (0,7 * 2 + 0,8 * 2) * 1,97 |  |  |  | 20.654 | [6 empty] | _
[8 empty] | m 8.17b; 1,28 + (1,35 + 0,9) * 2 * (2,52 - 2,2) |  |  |  | 2.72 | [6 empty] | _
[8 empty] | m 8.17c; 2,48 + (2 + 1,205) * 2 * (2,52 - 2,2) |  |  |  | 4.5312 | [6 empty] | _
[8 empty] | m 8.17d; 19,2 + (4,05 + 4,74) * 2 * 2,65 - 0,8 * 1,97 - 3 * 1,615 + (3 + 1,615 * 2) * 0,1 |  |  |  | 59.989 | [6 empty] | _
[8 empty] | m 8.18a; 4,41 + (1,95 + 2,23) * 2 * 2,65 - (0,7 * 2 + 0,8 * 2) * 1,97 |  |  |  | 20.654 | [6 empty] | _
[8 empty] | m 8.18b; 1,28 + (1,35 + 0,9) * 2 * (2,52 - 2,2) |  |  |  | 2.72 | [6 empty] | _
[8 empty] | m 8.18c; 2,48 + (2 + 1,205) * 2 * (2,52 - 2,2) |  |  |  | 4.5312 | [6 empty] | _
[8 empty] | m 8.18d; 19,2 + (4,05 + 4,74) * 2 * 2,65 - 0,8 * 1,97 - 3 * 1,615 + (3 + 1,615 * 2) * 0,1 |  |  |  | 59.989 | [6 empty] | _
[8 empty] | m 8.19a; 4,41 + (1,95 + 2,23) * 2 * 2,65 - (0,7 * 2 + 0,8 * 2) * 1,97 |  |  |  | 20.654 | [6 empty] | _
[8 empty] | m 8.19b; 1,28 + (1,35 + 0,9) * 2 * (2,52 - 2,2) |  |  |  | 2.72 | [6 empty] | _
[8 empty] | m 8.19c; 2,48 + (2 + 1,205) * 2 * (2,52 - 2,2) |  |  |  | 4.5312 | [6 empty] | _
[8 empty] | m 8.19d; 19,2 + (4,05 + 4,74) * 2 * 2,65 - 0,8 * 1,97 - 3 * 1,615 + (3 + 1,615 * 2) * 0,1 |  |  |  | 59.989 | [6 empty] | _
[8 empty] | m 8.20a; 4,41 + (1,95 + 2,23) * 2 * 2,65 - (0,7 * 2 + 0,8 * 2) * 1,97 |  |  |  | 20.654 | [6 empty] | _
[8 empty] | m 8.20b; 1,28 + (1,35 + 0,9) * 2 * (2,52 - 2,2) |  |  |  | 2.72 | [6 empty] | _
[8 empty] | m 8.20c; 2,48 + (2 + 1,205) * 2 * (2,52 - 2,2) |  |  |  | 4.5312 | [6 empty] | _
[8 empty] | m 8.20d; 19,2 + (4,05 + 4,74) * 2 * 2,65 - 0,8 * 1,97 - 3 * 1,615 + (3 + 1,615 * 2) * 0,1 |  |  |  | 59.989 | [6 empty] | _
[8 empty] | m 8.21a; 4,41 + (1,95 + 2,23) * 2 * 2,65 - (0,7 * 2 + 0,8 * 2) * 1,97 |  |  |  | 20.654 | [6 empty] | _
[8 empty] | m 8.21b; 1,28 + (1,35 + 0,9) * 2 * (2,52 - 2,2) |  |  |  | 2.72 | [6 empty] | _
[8 empty] | m 8.21c; 2,48 + (2 + 1,205) * 2 * (2,52 - 2,2) |  |  |  | 4.5312 | [6 empty] | _
[8 empty] | m 8.21d; 19,2 + (4,05 + 4,74) * 2 * 2,65 - 0,8 * 1,97 - 3 * 1,615 + (3 + 1,615 * 2) * 0,1 |  |  |  | 59.989 | [6 empty] | _
[8 empty] | m 8.22a; 4,41 + (1,95 + 2,23) * 2 * 2,65 - (0,7 * 2 + 0,8 * 2) * 1,97 |  |  |  | 20.654 | [6 empty] | _
[8 empty] | m 8.22b; 1,28 + (1,35 + 0,9) * 2 * (2,52 - 2,2) |  |  |  | 2.72 | [6 empty] | _
[8 empty] | m 8.22c; 2,48 + (2 + 1,205) * 2 * (2,52 - 2,2) |  |  |  | 4.5312 | [6 empty] | _
[8 empty] | m 8.22d; 18,87 + (4,05 + 4,74) * 2 * 2,65 - 0,8 * 1,97 - 3 * 1,615 + (3 + 1,615 * 2) * 0,1 |  |  |  | 59.659 | [6 empty] | _
[8 empty] | m 8.23a; 5,23 + (1,95 + 2,65) * 2 * 2,65 - (0,7 * 2 + 0,8 * 2) * 1,97 |  |  |  | 23.7 | [6 empty] | _
[8 empty] | m 8.23b; 1,28 + (1,35 + 0,9) * 2 * (2,52 - 2,2) |  |  |  | 2.72 | [6 empty] | _
[8 empty] | m 8.23c; 3,32 + (2 + 1,625) * 2 * (2,52 - 2,2) |  |  |  | 5.64 | [6 empty] | _
[8 empty] | m 8.23d; 17,19 + (4,05 + 4,32) * 2 * 2,65 - 0,8 * 1,97 - 3 * 1,615 + (3 + 1,615 * 2) * 0,1 |  |  |  | 55.753 | [6 empty] | _
[8 empty] | m 8.24a; 9,38 + (2,85 + 3,27) * 2 * (2,65 - 1,5) - 0,8 * 2 * (1,97 - 1,5) |  |  |  | 22.704 | [6 empty] | _
[8 empty] | m 8.24b; 4,77 + (2,85 + 1,9) * 2 * (2,65 - 1,5) - 0,8 * (1,97 - 1,5) - 2,1 * (1,615 + 0,92 - 1,5) + (2,1 + (1,615 + 0,92 - 1,5) * 2) * 0,1 |  |  |  | 13.5625 | [6 empty] | _
[8 empty] | m 8.25; 3,49 + (2,85 + 1,225) * 2 * 2,65 - 0,8 * 1,97 - 1,8 * 1,615 + (1,8 + 1,615 * 2) * 0,1 |  |  |  | 21.1075 | [6 empty] | _
[8 empty] | m 8.27; 15,24 + (2,85 + 5,25 + 0,625) * 2 * (2,65 - 1,5) - 0,8 * 3 * (1,97 - 1,5) |  |  |  | 34.1795 | [6 empty] | _
[8 empty] | m 8.28; 123,92 + (53,85 + 2,25) * 2 * (2,65 - 1,5) - (0,8 * 24 + 1,45 * 2) * (1,97 - 1,5) |  |  |  | 242.563 | [6 empty] | _
[5 empty] | 154 | SP | 784121007 | Oškrabání malby na schodišti o výšce podlaží do 3,80 m | m2 | 580.4576 | 0 | 580.4576 |  | 0 | 0.001 | 0.58046 | 0.00031 | 0.17994 | 21 | 0 | 0 |  | URS 2017/I | 1
[7 empty] | Plný popis: | Oškrabání malby na schodišti o výšce podlaží do 3,80 m
[7 empty] | Výkaz výměr: | D.1.1 - Architektonicko stavební řešení, STÁVAJÍCÍ STAV; |  |  |  | 0 | [6 empty] | _
[8 empty] | D.1.1 - Architektonicko stavební řešení, výkres č. 38 - TABULKA MÍSTNOSTÍ - STÁVAJÍCÍ STAV; |  |  |  | 0 | [6 empty] | _
[8 empty] | schodiště1-8.30; |  |  |  | 0 | [6 empty] | _
[8 empty] | stěny; |  |  |  | 0 | [6 empty] | _
[8 empty] | ((2,85 + 5,25) * 2 * (2,8 - 1,5) - 1,45 * (1,97 - 1,5)) * 8 |  |  |  | 163.028 | [6 empty] | _
[8 empty] | ramena, stropy; |  |  |  | 0 | [6 empty] | _
[8 empty] | sqrt(2,8^2 + (2,12 * 2)^2) * 1,4 * 7 |  |  |  | 49.7948 | [6 empty] | _
[8 empty] | 2,85 * (5,25 - 2,12) * 7 |  |  |  | 62.4435 | [6 empty] | _
[8 empty] | 2,85 * 5,25 |  |  |  | 14.9625 | [6 empty] | _
[8 empty] | = |  |  |  | 290.2288 | [6 empty] | _
[8 empty] | schodiště 1-8.31; |  |  |  | 0 | [6 empty] | _
[8 empty] | stěny; |  |  |  | 0 | [6 empty] | _
[8 empty] | ((2,85 + 5,25) * 2 * (2,8 - 1,5) - 1,45 * (1,97 - 1,5)) * 8 |  |  |  | 163.028 | [6 empty] | _
[8 empty] | ramena, stropy; |  |  |  | 0 | [6 empty] | _
[8 empty] | sqrt(2,8^2 + (2,12 * 2)^2) * 1,4 * 7 |  |  |  | 49.7948 | [6 empty] | _
[8 empty] | 2,85 * (5,25 - 2,12) * 7 |  |  |  | 62.4435 | [6 empty] | _
[8 empty] | 2,85 * 5,25 |  |  |  | 14.9625 | [6 empty] | _
[8 empty] | = |  |  |  | 290.2288 | [6 empty] | _
[5 empty] | 155 | SP | 784121017 | Rozmývání podkladu po oškrabání malby na schodišti o výšce podlaží do 3,80 m | m2 | 580.458 | 0 | 580.458 |  | 0 |  | 0 |  | 0 | 21 | 0 | 0 |  | URS 2017/I | 1
[7 empty] | Plný popis: | Rozmývání podkladu po oškrabání malby na schodišti o výšce podlaží do 3,80 m
[7 empty] | Výkaz výměr: | viz položka: "Oškrabání malby na schodišti ..." |  |  |  | 0 | [6 empty] | _
[8 empty] | 580,458 |  |  |  | 580.458 | [6 empty] | _
[5 empty] | 156 | SP | 784121037 | Mydlení podkladu na schodišti o výšce podlaží do 3,80 m | m2 | 580.458 | 0 | 580.458 |  | 0 | 3e-05 | 0.017414 |  | 0 | 21 | 0 | 0 |  | URS 2017/I | 1
[7 empty] | Plný popis: | Mydlení podkladu na schodišti o výšce podlaží do 3,80 m
[7 empty] | Výkaz výměr: | viz položka: "Oškrabání malby na schodišti ..." |  |  |  | 0 | [6 empty] | _
[8 empty] | 580,458 |  |  |  | 580.458 | [6 empty] | _
[5 empty] | 157 | SP | 784181127 | Hloubková jednonásobná penetrace podkladu na schodišti o výšce podlaží do 3,80 m | m2 | 580.458 | 0 | 580.458 |  | 0 | 0.0002 | 0.11609 |  | 0 | 21 | 0 | 0 |  | URS 2017/I | 1
[7 empty] | Plný popis: | Penetrace podkladu jednonásobná hloubková na schodišti o výšce podlaží do 3,80 m
[7 empty] | Výkaz výměr: | viz položka: "Oškrabání malby na schodišti ..." |  |  |  | 0 | [6 empty] | _
[8 empty] | 580,458 |  |  |  | 580.458 | [6 empty] | _
[5 empty] | 158 | SP | 784221107 | Dvojnásobné bílé malby ze směsí za sucha dobře otěruvzdorných na schodišti do 3,80 m | m2 | 580.4576 | 0 | 580.4576 |  | 0 | 0.00029 | 0.16833 |  | 0 | 21 | 0 | 0 |  | URS 2017/I | 1
[7 empty] | Plný popis: | Malby z malířských směsí otěruvzdorných za sucha dvojnásobné, bílé za sucha otěruvzdorné dobře na schodišti o výšce podlaží do 3,80 m
[7 empty] | Výkaz výměr: | D.1.1 - Architektonicko stavební řešení, D.1.1.a – TECHNICKÁ ZPRÁVA; |  |  |  | 0 | [6 empty] | _
[8 empty] | D.1.1 - Architektonicko stavební řešení, NOVÝ STAV; |  |  |  | 0 | [6 empty] | _
[8 empty] | D.1.1 - Architektonicko stavební řešení, výkres č. 39 - TABULKA MÍSTNOSTÍ - NOVÝ STAV; |  |  |  | 0 | [6 empty] | _
[8 empty] | schodiště 1-8.30; |  |  |  | 0 | [6 empty] | _
[8 empty] | stěny; |  |  |  | 0 | [6 empty] | _
[8 empty] | ((2,85 + 5,25) * 2 * (2,8 - 1,5) - 1,45 * (1,97 - 1,5)) * 8 |  |  |  | 163.028 | [6 empty] | _
[8 empty] | ramena, stropy; |  |  |  | 0 | [6 empty] | _
[8 empty] | sqrt(2,8^2 + (2,12 * 2)^2) * 1,4 * 7 |  |  |  | 49.7948 | [6 empty] | _
[8 empty] | 2,85 * (5,25 - 2,12) * 7 |  |  |  | 62.4435 | [6 empty] | _
[8 empty] | 2,85 * 5,25 |  |  |  | 14.9625 | [6 empty] | _
[8 empty] | = |  |  |  | 290.2288 | [6 empty] | _
[8 empty] | schodiště 1-8.31; |  |  |  | 0 | [6 empty] | _
[8 empty] | stěny; |  |  |  | 0 | [6 empty] | _
[8 empty] | ((2,85 + 5,25) * 2 * (2,8 - 1,5) - 1,45 * (1,97 - 1,5)) * 8 |  |  |  | 163.028 | [6 empty] | _
[8 empty] | ramena, stropy; |  |  |  | 0 | [6 empty] | _
[8 empty] | sqrt(2,8^2 + (2,12 * 2)^2) * 1,4 * 7 |  |  |  | 49.7948 | [6 empty] | _
[8 empty] | 2,85 * (5,25 - 2,12) * 7 |  |  |  | 62.4435 | [6 empty] | _
[8 empty] | 2,85 * 5,25 |  |  |  | 14.9625 | [6 empty] | _
[8 empty] | = |  |  |  | 290.2288 | [6 empty] | _
_
_
_
[8 empty] | D.1.4a: Zdravotně technické instalace | [5 empty] | 0 |  | 124.739 |  | 132.5802 | _ | 0 | 0 |  |  | 126
[8 empty] | H: Oddíly prací HSV | [5 empty] | 0 |  | 98.0024 |  | 109.4164 | _ | 0 | 0 |  |  | 13
[8 empty] | 0034: Stěny a příčky | [5 empty] | 0 |  | 6.8308 |  | 0 | _ | 0 | 0 |  |  | 1
[5 empty] | 1 | SP | 340235212 | Zazdívka otvorů pl do 0,0225 m2 v příčkách nebo stěnách z cihel tl přes 100 mm | kus | 1209 | 0 | 1209 |  | 0 | 0.00565 | 6.8308 |  | 0 | 21 | 0 | 0 |  | URS 2017/I | 1
[7 empty] | Plný popis: | Zazdívka otvorů v příčkách nebo stěnách plochy do 0,0225 m2 cihlami pálenými, tl. přes 100 mm
[7 empty] | Výkaz výměr: | zazdívka prostupů rozvodů TV, SV, kanalizace; |  |  |  | 0 | [6 empty] | _
[8 empty] | viz položky "Vybourání otvorů ve zdivu ..." |  |  |  | 0 | [6 empty] | _
[8 empty] | 504,000 |  |  |  | 504 | [6 empty] | _
[8 empty] | 705,000 |  |  |  | 705 | [6 empty] | _
_
[8 empty] | 0041: Stropy a stropní konstrukce (pozemní stavby) | [5 empty] | 0 |  | 75.3956 |  | 0 | _ | 0 | 0 |  |  | 1
[5 empty] | 2 | SP | 411386621 | Zabetonování prostupů v instalačních šachtách ze suchých směsí pl do 0,25 m2 ve stropech | kus | 1409 | 0 | 1409 |  | 0 | 0.05351 | 75.3956 |  | 0 | 21 | 0 | 0 |  | URS 2017/I | 1
[7 empty] | Plný popis: | Zabetonování prostupů v instalačních šachtách ve stropech železobetonových ze suchých směsí, včetně bednění, odbednění, výztuže a zajištění potrubí skelnou vatou s folií (materiál v ceně), plochy přes 0,09 do 0,25 m2
[7 empty] | Výkaz výměr: | viz položka "Vybourání otvorů v ŽB stropech nebo klenbách"; |  |  |  | 0 | [6 empty] | _
[8 empty] | 1409,000 |  |  |  | 1409 | [6 empty] | _
_
[8 empty] | 0061: Úprava povrchů vnitřní | [5 empty] | 0 |  | 15.776 |  | 0 | _ | 0 | 0 |  |  | 1
[5 empty] | 3 | SP | 612135101 | Hrubá výplň rýh ve stěnách maltou jakékoli šířky rýhy | m2 | 394.4 | 0 | 394.4 |  | 0 | 0.04 | 15.776 |  | 0 | 21 | 0 | 0 |  | URS 2017/I | 1
[7 empty] | Plný popis: | Hrubá výplň rýh maltou jakékoli šířky rýhy ve stěnách
[7 empty] | Výkaz výměr: | rozvody TV, SV, kanalizace; |  |  |  | 0 | [6 empty] | _
[8 empty] | viz položka "Vysekání rýh..." |  |  |  | 0 | [6 empty] | _
[8 empty] | 394,400 |  |  |  | 394.4 | [6 empty] | _
_
[8 empty] | 0097: Prorážení otvorů a ostatní bourací práce | [5 empty] | 0 |  | 0 |  | 109.4164 | _ | 0 | 0 |  |  | 5
[5 empty] | 4 | SP | 974032134 | Vysekání rýh ve stěnách nebo příčkách z dutých cihel nebo tvárnic hl do 50 mm š 150 mm | m | 394.4 | 0 | 394.4 |  | 0 |  | 0 | 0.011 | 4.3384 | 21 | 0 | 0 |  | URS 2017/I | 1
[7 empty] | Plný popis: | Vysekání rýh ve stěnách nebo příčkách z dutých cihel, tvárnic, desek z dutých cihel nebo tvárnic do hl. 50 mm a šířky do 150 mm
[7 empty] | Výkaz výměr: | umyvadla - přívod TUV, SUV + odpad, sprcha; |  |  |  | 0 | [6 empty] | _
[8 empty] | výkres "Typové řešení kanalizace v jádře typu "A, B, C, D-F, E, G"; |  |  |  | 0 | [6 empty] | _
[8 empty] | výkres "Typové řešení vodovodu v jádře typu "A, B, C, D-F, E, G"; |  |  |  | 0 | [6 empty] | _
[8 empty] | jádro "A"; |  |  |  | 0 | [6 empty] | _
[8 empty] | A * 2,3 |  |  |  | 167.9 | [6 empty] | _
[8 empty] | jádro "B"; |  |  |  | 0 | [6 empty] | _
[8 empty] | B * 2,3 |  |  |  | 184 | [6 empty] | _
[8 empty] | jádro "E"; |  |  |  | 0 | [6 empty] | _
[8 empty] | E * 3,3 |  |  |  | 26.4 | [6 empty] | _
[8 empty] | jádro "F"; |  |  |  | 0 | [6 empty] | _
[8 empty] | F * 2,3 |  |  |  | 16.1 | [6 empty] | _
[8 empty] | = |  |  |  | 394.4 | [6 empty] | _
[5 empty] | 5 | SP | 971038231 | Vybourání otvorů ve zdivu z dutých tvárnic nebo příčkovek pl do 0,0225 m2 tl do 150 mm | kus | 705 | 0 | 705 |  | 0 |  | 0 | 0.004 | 2.82 | 21 | 0 | 0 |  | URS 2017/I | 1
[7 empty] | Plný popis: | Vybourání otvorů ve zdivu základovém nebo nadzákladovém z cihel, tvárnic, příčkovek dutých tvárnic nebo příčkovek, velikosti plochy do 0,0225 m2, tl. do 150 mm
[7 empty] | Výkaz výměr: | prostupy z šachet - TV, SV a kanalizace; |  |  |  | 0 | [6 empty] | _
[8 empty] | výkres "Typové řešení kanalizace v jádře typu "A, B, C, D-F, E, G"; |  |  |  | 0 | [6 empty] | _
[8 empty] | výkres "Typové řešení vodovodu v jádře typu "A, B, C, D-F, E, G"; |  |  |  | 0 | [6 empty] | _
[8 empty] | jádro "A"; |  |  |  | 0 | [6 empty] | _
[8 empty] | odpad WC; A * 1 |  |  |  | 73 | [6 empty] | _
[8 empty] | koupelna; A * 2 |  |  |  | 146 | [6 empty] | _
[8 empty] | jádro "B"; |  |  |  | 0 | [6 empty] | _
[8 empty] | odpad WC; B * 1 |  |  |  | 80 | [6 empty] | _
[8 empty] | koupelna; B * 2 |  |  |  | 160 | [6 empty] | _
[8 empty] | jádro "C"; |  |  |  | 0 | [6 empty] | _
[8 empty] | odpad; C * 1 |  |  |  | 8 | [6 empty] | _
[8 empty] | jádro "E"; |  |  |  | 0 | [6 empty] | _
[8 empty] | k umyvadlu; E * 1 |  |  |  | 8 | [6 empty] | _
[8 empty] | do kuchyně; E * 1 |  |  |  | 8 | [6 empty] | _
[8 empty] | jádro "F"; |  |  |  | 0 | [6 empty] | _
[8 empty] | odpad WC; A * 1 |  |  |  | 73 | [6 empty] | _
[8 empty] | koupelna; A * 2 |  |  |  | 146 | [6 empty] | _
[8 empty] | jádro "G"; |  |  |  | 0 | [6 empty] | _
[8 empty] | odpad WC; G * 1 |  |  |  | 1 | [6 empty] | _
[8 empty] | k umyvadlu; G * 1 |  |  |  | 1 | [6 empty] | _
[8 empty] | k výlevce; G * 1 |  |  |  | 1 | [6 empty] | _
[8 empty] | = |  |  |  | 705 | [6 empty] | _
[5 empty] | 6 | SP | 971038131 | Vybourání otvorů ve zdivu z dutých tvárnic nebo příčkovek D do 60 mm tl do 150 mm | kus | 504 | 0 | 504 |  | 0 |  | 0 | 0.001 | 0.504 | 21 | 0 | 0 |  | URS 2017/I | 1
[7 empty] | Plný popis: | Vybourání otvorů ve zdivu základovém nebo nadzákladovém z cihel, tvárnic, příčkovek dutých tvárnic nebo příčkovek, velikosti průměru profilu do 60 mm, tl. do 150 mm
[7 empty] | Výkaz výměr: | prostupy TV, SV; |  |  |  | 0 | [6 empty] | _
[8 empty] | výkres "Typové řešení kanalizace v jádře typu "A, B, C, D-F, E, G"; |  |  |  | 0 | [6 empty] | _
[8 empty] | výkres "Typové řešení vodovodu v jádře typu "A, B, C, D-F, E, G"; |  |  |  | 0 | [6 empty] | _
[8 empty] | jádro "A"; |  |  |  | 0 | [6 empty] | _
[8 empty] | sprchová baterie; A * 2 |  |  |  | 146 | [6 empty] | _
[8 empty] | rohový ventil WC; A * 1 |  |  |  | 73 | [6 empty] | _
[8 empty] | jádro "B"; |  |  |  | 0 | [6 empty] | _
[8 empty] | sprchová baterie; B * 2 |  |  |  | 160 | [6 empty] | _
[8 empty] | rohový ventil WC; B * 1 |  |  |  | 80 | [6 empty] | _
[8 empty] | jádro "C"; |  |  |  | 0 | [6 empty] | _
[8 empty] | baterie; C * 2 |  |  |  | 16 | [6 empty] | _
[8 empty] | jádro "E"; |  |  |  | 0 | [6 empty] | _
[8 empty] | rohový ventil WC; E * 1 |  |  |  | 8 | [6 empty] | _
[8 empty] | jádro "F"; |  |  |  | 0 | [6 empty] | _
[8 empty] | sprchová baterie; F * 2 |  |  |  | 14 | [6 empty] | _
[8 empty] | rohový ventil WC; F * 1 |  |  |  | 7 | [6 empty] | _
[8 empty] | = |  |  |  | 504 | [6 empty] | _
[5 empty] | 7 | SP | 972054331 | Vybourání otvorů v ŽB stropech nebo klenbách pl do 0,25 m2 tl do 120 mm | kus | 1409 | 0 | 1409 |  | 0 |  | 0 | 0.072 | 101.448 | 21 | 0 | 0 |  | URS 2017/I | 1
[7 empty] | Plný popis: | Vybourání otvorů ve stropech nebo klenbách železobetonových bez odstranění podlahy a násypu, plochy do 0,25 m2, tl. do 120 mm
[7 empty] | Výkaz výměr: | prostupy v instalačních šachtách; |  |  |  | 0 | [6 empty] | _
[8 empty] | výkres "Typové řešení kanalizace v jádře typu "A, B, C, D-F, E, G"; |  |  |  | 0 | [6 empty] | _
[8 empty] | výkres "Typové řešení vodovodu v jádře typu "A, B, C, D-F, E, G"; |  |  |  | 0 | [6 empty] | _
[8 empty] | jádro "A"; |  |  |  | 0 | [6 empty] | _
[8 empty] | A * 8 |  |  |  | 584 | [6 empty] | _
[8 empty] | jádro "B"; |  |  |  | 0 | [6 empty] | _
[8 empty] | B * 8 |  |  |  | 640 | [6 empty] | _
[8 empty] | jádro "C"; |  |  |  | 0 | [6 empty] | _
[8 empty] | C * 8 |  |  |  | 64 | [6 empty] | _
[8 empty] | jádro "E"; |  |  |  | 0 | [6 empty] | _
[8 empty] | E * 8 |  |  |  | 64 | [6 empty] | _
[8 empty] | jádro "F"; |  |  |  | 0 | [6 empty] | _
[8 empty] | F * 8 |  |  |  | 56 | [6 empty] | _
[8 empty] | jádro "G"; |  |  |  | 0 | [6 empty] | _
[8 empty] | G * 1 |  |  |  | 1 | [6 empty] | _
[8 empty] | = |  |  |  | 1409 | [6 empty] | _
[5 empty] | 8 | SP | 973032619 | Vysekání kapes ve zdivu z dutých cihel nebo tvárnic do 150x150x100 mm | kus | 153 | 0 | 153 |  | 0 |  | 0 | 0.002 | 0.306 | 21 | 0 | 0 |  | URS 2017/I | 1
[7 empty] | Plný popis: | Vysekání kapes ve zdivu z dutých cihel nebo tvárnic pro špalíky a krabice, velikosti do 150x150x100 mm
[7 empty] | Výkaz výměr: | pro podomítkové baterie; |  |  |  | 0 | [6 empty] | _
[8 empty] | viz "D1.4.a – ZTI – SOUPIS MATERIÁLU "; |  |  |  | 0 | [6 empty] | _
[8 empty] | 153 |  |  |  | 153 | [6 empty] | _
_
[8 empty] | 099.: Přesun hmot HSV | [5 empty] | 0 |  | 0 |  | 0 | _ | 0 | 0 |  |  | 5
[5 empty] | 9 | SP | 997013117 | Vnitrostaveništní doprava suti a vybouraných hmot pro budovy v do 24 m s použitím mechanizace | t | 132.5802 | 0 | 132.5802 |  | 0 |  | 0 |  | 0 | 21 | 0 | 0 | automatický výpočet; | URS 2017/I | 1
[7 empty] | Plný popis: | Vnitrostaveništní doprava suti a vybouraných hmot vodorovně do 50 m svisle s použitím mechanizace pro budovy a haly výšky přes 21 do 24 m
[5 empty] | 10 | SP | 997013219 | Příplatek k vnitrostaveništní dopravě suti a vybouraných hmot za zvětšenou dopravu suti ZKD 10 m | t | 664.11 |  | 664.11 |  | 0 |  | 0 |  | 0 | 21 | 0 | 0 |  | URS 2017/I | 1
[7 empty] | Plný popis: | Vnitrostaveništní doprava suti a vybouraných hmot vodorovně do 50 m Příplatek k cenám -3111 až -3217 za zvětšenou vodorovnou dopravu přes vymezenou dopravní vzdálenost za každých dalších i započatých 10 m
[7 empty] | Výkaz výměr: | ZKD 50m; |  |  |  | 0 | [6 empty] | _
[8 empty] | 132,822 * 50 / 10 |  |  |  | 664.11 | [6 empty] | _
[5 empty] | 11 | B | 99701350R | Odvoz suti a vybouraných hmot na skládku se složením - skládka dle výběru zhotovitele | t | 132.5802 | 0 | 132.5802 |  | 0 |  | 0 |  | 0 | 21 | 0 | 0 | automatický výpočet; | R-položka | 1
[7 empty] | Plný popis: | Odvoz suti a vybouraných hmot na skládku nebo meziskládku se složením
[5 empty] | 12 | SP | 99701383X | Poplatek za uložení stavebního odpadu na skládce (skládkovné) | t | 132.5802 | 0 | 132.5802 |  | 0 |  | 0 |  | 0 | 21 | 0 | 0 | automatický výpočet; | R-položka | 1
[7 empty] | Plný popis: | Poplatek za uložení stavebního odpadu na skládce (skládkovné) směsného
[5 empty] | 13 | SP | 998017003 | Přesun hmot s omezením mechanizace pro budovy v do 24 m | t | 98.0024 | 0 | 98.0024 |  | 0 |  | 0 |  | 0 | 21 | 0 | 0 | automatický výpočet; | URS 2017/I | 1
[7 empty] | Plný popis: | Přesun hmot pro budovy občanské výstavby, bydlení, výrobu a služby s omezením mechanizace vodorovná dopravní vzdálenost do 100 m pro budovy s jakoukoliv nosnou konstrukcí výšky přes 12 do 24 m
_
_
[8 empty] | P: Oddíly prací PSV | [5 empty] | 0 |  | 26.7366 |  | 23.1638 | _ | 0 | 0 |  |  | 113
[8 empty] | 713.: Izolace tepelné | [5 empty] | 0 |  | 0.15529 |  | 1.9822 | _ | 0 | 0 |  |  | 11
[5 empty] | 1 | SP | 713463121 | Montáž izolace tepelné potrubí potrubními pouzdry bez úpravy uchycenými sponami 1x | m | 1093.8 |  | 1093.8 |  | 0 |  | 0 |  | 0 | 21 | 0 | 0 |  | URS 2017/I | 1
[7 empty] | Plný popis: | Montáž izolace tepelné potrubí a ohybů tvarovkami nebo deskami potrubními pouzdry bez povrchové úpravy (izolační materiál ve specifikaci) uchycenými sponami potrubí jednovrstvá
[7 empty] | Výkaz výměr: | viz "D1.4.a – ZTI – SOUPIS MATERIÁLU "; |  |  |  | 0 | [6 empty] | _
[8 empty] | Vodovod - seznam materiálu; |  |  |  | 0 | [6 empty] | _
[8 empty] | navržené potrubí; |  |  |  | 0 | [6 empty] | _
[8 empty] | 561,0 + 176,0 |  |  |  | 737 | [6 empty] | _
[8 empty] | stávající potrubí TV a cirkulace; |  |  |  | 0 | [6 empty] | _
[8 empty] | 209,8 + 147,0 |  |  |  | 356.8 | [6 empty] | _
[8 empty] | = |  |  |  | 1093.8 | [6 empty] | _
[5 empty] | 2 | H | 28377R1 | Izolace potrubí 16/25 mm - pěnový polyetylen v základním provedení | m | 147 | 0 | 147 |  | 0 | 7e-05 | 0.01029 |  | 0 | 21 | 0 | 0 |  | R-položka | 1
Plný popis:
[7 empty] | Výkaz výměr: | dodávka k položce: "Montáž izolace tepelné potrubí potrubními pouzdry ..." |  |  |  | 0 | [6 empty] | _
[8 empty] | 147,0 |  |  |  | 147 | [6 empty] | _
[5 empty] | 3 | H | 28377R2 | Izolace potrubí 20/6 mm - pěnový polyetylen v základním provedení | m | 561 |  | 561 |  | 0 | 1.6e-05 | 0.008976 |  | 0 | 21 | 0 | 0 |  | R-položka | 1
Plný popis:
[7 empty] | Výkaz výměr: | dodávka k položce: "Montáž izolace tepelné potrubí potrubními pouzdry ..." |  |  |  | 0 | [6 empty] | _
[8 empty] | 561,0 |  |  |  | 561 | [6 empty] | _
[5 empty] | 4 | H | 28377R3 | Izolace potrubí 20/25 mm - pěnový polyetylen v základním provedení | m | 385.8 |  | 385.8 |  | 0 | 0.000111 | 0.042824 |  | 0 | 21 | 0 | 0 |  | R-položka | 1
Plný popis:
[7 empty] | Výkaz výměr: | dodávka k položce: "Montáž izolace tepelné potrubí potrubními pouzdry ..." |  |  |  | 0 | [6 empty] | _
[8 empty] | 176,0 + 209,8 |  |  |  | 385.8 | [6 empty] | _
[5 empty] | 5 | SP | 713463211 | Montáž izolace tepelné potrubí potrubními pouzdry s Al fólií staženými Al páskou 1x D do 50 mm | m | 466 |  | 466 |  | 0 | 0.0002 | 0.0932 |  | 0 | 21 | 0 | 0 |  | URS 2017/I | 1
[7 empty] | Plný popis: | Montáž izolace tepelné potrubí a ohybů tvarovkami nebo deskami potrubními pouzdry s povrchovou úpravou hliníkovou fólií (izolační materiál ve specifikaci) přelepenými samolepící hliníkovou páskou potrubí jednovrstvá D do 50 mm
[7 empty] | Výkaz výměr: | viz "D1.4.a – ZTI – SOUPIS MATERIÁLU "; |  |  |  | 0 | [6 empty] | _
[8 empty] | Vodovod - seznam materiálu; |  |  |  | 0 | [6 empty] | _
[8 empty] | stávající potrubí TV a cirkulace; |  |  |  | 0 | [6 empty] | _
[8 empty] | 7,6 + 162,8 + 295,6 |  |  |  | 466 | [6 empty] | _
[8 empty] | = |  |  |  | 466 | [6 empty] | _
[5 empty] | 6 | H | 631545R1 | Potrubní izolační pouzdro 27/30 - minerální čedičová vata | m | 295.6 | 0 | 295.6 |  | 0 |  | 0 |  | 0 | 21 | 0 | 0 |  | R-položka | 1
Plný popis:
[7 empty] | Výkaz výměr: | dodávka k položce: "Montáž izolace tepelné potrubí potrubními pouzdry ..." |  |  |  | 0 | [6 empty] | _
[8 empty] | 295,6 |  |  |  | 295.6 | [6 empty] | _
[5 empty] | 7 | H | 631545R2 | Potrubní izolační pouzdro 34/30 - minerální čedičová vata | m | 162.8 | 0 | 162.8 |  | 0 |  | 0 |  | 0 | 21 | 0 | 0 |  | R-položka | 1
Plný popis:
[7 empty] | Výkaz výměr: | dodávka k položce: "Montáž izolace tepelné potrubí potrubními pouzdry ..." |  |  |  | 0 | [6 empty] | _
[8 empty] | 162,8 |  |  |  | 162.8 | [6 empty] | _
[5 empty] | 8 | H | 631545R3 | Potrubní izolační pouzdro 42/30 - minerální čedičová vata | m | 7.6 | 0 | 7.6 |  | 0 |  | 0 |  | 0 | 21 | 0 | 0 |  | R-položka | 1
Plný popis:
[7 empty] | Výkaz výměr: | dodávka k položce: "Montáž izolace tepelné potrubí potrubními pouzdry ..." |  |  |  | 0 | [6 empty] | _
[8 empty] | 7,6 |  |  |  | 7.6 | [6 empty] | _
[5 empty] | 9 | SP | 713470821 | Odstanění izolace tepelné potrubí snímatelnými pásy s patentními uzávěry | m | 881 | 0 | 881 |  | 0 |  | 0 | 0.00225 | 1.9822 | 21 | 0 | 0 |  | URS 2017/I | 1
[7 empty] | Plný popis: | Odstranění tepelné izolace potrubí, ohybů, přírub, armatur nebo tvarovek snímatelnými pouzdry s výplní z pásů pouzdra z plechu s patentními uzávěry potrubí
[7 empty] | Výkaz výměr: | viz "D1.4.a – ZTI – SOUPIS MATERIÁLU "; |  |  |  | 0 | [6 empty] | _
[8 empty] | Vodovod - seznam materiálu; |  |  |  | 0 | [6 empty] | _
[8 empty] | stávající TV 40/9; |  |  |  | 0 | [6 empty] | _
[8 empty] | 7,6 |  |  |  | 7.6 | [6 empty] | _
[8 empty] | stávající TV 32,9; |  |  |  | 0 | [6 empty] | _
[8 empty] | 198,8 |  |  |  | 198.8 | [6 empty] | _
[8 empty] | stávající TV 25,9; |  |  |  | 0 | [6 empty] | _
[8 empty] | 170,8 |  |  |  | 170.8 | [6 empty] | _
[8 empty] | stávající TV 20/9; |  |  |  | 0 | [6 empty] | _
[8 empty] | 60,8 |  |  |  | 60.8 | [6 empty] | _
[8 empty] | stávající potrubí cirkulace 25,9; |  |  |  | 0 | [6 empty] | _
[8 empty] | 147,0 |  |  |  | 147 | [6 empty] | _
[8 empty] | stávající potrubí cirkulace 20/9; |  |  |  | 0 | [6 empty] | _
[8 empty] | 149,0 |  |  |  | 149 | [6 empty] | _
[8 empty] | stávající potrubí cirkulace 16/9; |  |  |  | 0 | [6 empty] | _
[8 empty] | 147,0 |  |  |  | 147 | [6 empty] | _
[8 empty] | = |  |  |  | 881 | [6 empty] | _
[5 empty] | 10 | SP | 998713203 | Přesun hmot procentní pro izolace tepelné v objektech v do 24 m | % | 2.2 |  | 2.2 |  | 0 |  | 0 |  | 0 | 21 | 0 | 0 | automatický výpočet; | URS 2017/I | 1
[7 empty] | Plný popis: | Přesun hmot pro izolace tepelné stanovený procentní sazbou (%) z ceny vodorovná dopravní vzdálenost do 50 m v objektech výšky přes 12 do 24 m
[5 empty] | 11 | SP | 998713292 | Příplatek k přesunu hmot procentní 713 za zvětšený přesun do 100 m | % | 0.73 |  | 0.73 |  | 0 |  | 0 |  | 0 | 21 | 0 | 0 | automatický výpočet; | URS 2017/I | 1
[7 empty] | Plný popis: | Přesun hmot pro izolace tepelné stanovený procentní sazbou (%) z ceny Příplatek k cenám za zvětšený přesun přes vymezenou největší dopravní vzdálenost do 100 m
_
[8 empty] | 721.: Vnitřní kanalizace | [5 empty] | 0 |  | 0.68103 |  | 0 | _ | 0 | 0 |  |  | 19
[5 empty] | 12 | SP | 721174042 | Potrubí kanalizační z PP připojovací systém HT DN 40 | m | 184 |  | 184 |  | 0 | 0.00029 | 0.05336 |  | 0 | 21 | 0 | 0 |  | URS 2017/I | 1
[7 empty] | Plný popis: | Potrubí z plastových trub polypropylenové [HT systém] připojovací DN 40
[7 empty] | Výkaz výměr: | viz "D1.4.a – ZTI – SOUPIS MATERIÁLU "; |  |  |  | 0 | [6 empty] | _
[8 empty] | KANALIZACE - SEZNAM MATERIÁLU; |  |  |  | 0 | [6 empty] | _
[8 empty] | 184,0 |  |  |  | 184 | [6 empty] | _
[5 empty] | 13 | SP | 721174043 | Potrubí kanalizační z PP připojovací systém HT DN 50 | m | 128.5 |  | 128.5 |  | 0 | 0.00035 | 0.044975 |  | 0 | 21 | 0 | 0 |  | URS 2017/I | 1
[7 empty] | Plný popis: | Potrubí z plastových trub polypropylenové [HT systém] připojovací DN 50
[7 empty] | Výkaz výměr: | viz "D1.4.a – ZTI – SOUPIS MATERIÁLU "; |  |  |  | 0 | [6 empty] | _
[8 empty] | KANALIZACE - SEZNAM MATERIÁLU; |  |  |  | 0 | [6 empty] | _
[8 empty] | 128,5 |  |  |  | 128.5 | [6 empty] | _
[5 empty] | 14 | SP | 721174044 | Potrubí kanalizační z PP připojovací systém HT DN 70 | m | 36 |  | 36 |  | 0 | 0.00057 | 0.02052 |  | 0 | 21 | 0 | 0 |  | URS 2017/I | 1
[7 empty] | Plný popis: | Potrubí z plastových trub polypropylenové [HT systém] připojovací DN 70
[7 empty] | Výkaz výměr: | viz "D1.4.a – ZTI – SOUPIS MATERIÁLU "; |  |  |  | 0 | [6 empty] | _
[8 empty] | KANALIZACE - SEZNAM MATERIÁLU; |  |  |  | 0 | [6 empty] | _
[8 empty] | 36,0 |  |  |  | 36 | [6 empty] | _
[5 empty] | 15 | H | 28615690 | Hrdlová zátka HTM DN 75 , l = 39 mm | kus | 1 | 0 | 1 |  | 0 | 3e-05 | 3e-05 |  | 0 | 21 | 0 | 0 |  | URS 2017/I | 1
Plný popis:
[7 empty] | Výkaz výměr: | viz "D1.4.a – ZTI – SOUPIS MATERIÁLU "; |  |  |  | 0 | [6 empty] | _
[8 empty] | KANALIZACE - SEZNAM MATERIÁLU; |  |  |  | 0 | [6 empty] | _
[8 empty] | 1 |  |  |  | 1 | [6 empty] | _
[5 empty] | 16 | H | 28615602 | Čistící tvarovka HTRE, DN 75 | kus | 1 | 0 | 1 |  | 0 | 0.00014 | 0.00014 |  | 0 | 21 | 0 | 0 |  | URS 2017/I | 1
Plný popis:
[7 empty] | Výkaz výměr: | viz "D1.4.a – ZTI – SOUPIS MATERIÁLU "; |  |  |  | 0 | [6 empty] | _
[8 empty] | KANALIZACE - SEZNAM MATERIÁLU; |  |  |  | 0 | [6 empty] | _
[8 empty] | 1 |  |  |  | 1 | [6 empty] | _
[5 empty] | 17 | H | 28615763 | Přesuvka HTU DN 75, délka 118 mm | kus | 2 | 0 | 2 |  | 0 | 7e-05 | 0.00014 |  | 0 | 21 | 0 | 0 |  | URS 2017/I | 1
Plný popis:
[7 empty] | Výkaz výměr: | viz "D1.4.a – ZTI – SOUPIS MATERIÁLU "; |  |  |  | 0 | [6 empty] | _
[8 empty] | KANALIZACE - SEZNAM MATERIÁLU; |  |  |  | 0 | [6 empty] | _
[8 empty] | 2 |  |  |  | 2 | [6 empty] | _
[5 empty] | 18 | SP | 721174045 | Potrubí kanalizační z PP připojovací systém HT DN 100 | m | 469.7 |  | 469.7 |  | 0 | 0.00114 | 0.53546 |  | 0 | 21 | 0 | 0 |  | URS 2017/I | 1
[7 empty] | Plný popis: | Potrubí z plastových trub polypropylenové [HT systém] připojovací DN 100
[7 empty] | Výkaz výměr: | viz "D1.4.a – ZTI – SOUPIS MATERIÁLU "; |  |  |  | 0 | [6 empty] | _
[8 empty] | KANALIZACE - SEZNAM MATERIÁLU; |  |  |  | 0 | [6 empty] | _
[8 empty] | 469,7 |  |  |  | 469.7 | [6 empty] | _
[5 empty] | 19 | H | 28615603 | Čistící tvarovka HTRE, DN 100 | kus | 22 | 0 | 22 |  | 0 | 0.00033 | 0.00726 |  | 0 | 21 | 0 | 0 |  | URS 2017/I | 1
Plný popis:
[7 empty] | Výkaz výměr: | viz "D1.4.a – ZTI – SOUPIS MATERIÁLU "; |  |  |  | 0 | [6 empty] | _
[8 empty] | KANALIZACE - SEZNAM MATERIÁLU; |  |  |  | 0 | [6 empty] | _
[8 empty] | 22 |  |  |  | 22 | [6 empty] | _
[5 empty] | 20 | H | 28615764 | Přesuvka HTU DN 110, délka 140 mm | kus | 42 | 0 | 42 |  | 0 | 0.00014 | 0.00588 |  | 0 | 21 | 0 | 0 |  | URS 2017/I | 1
Plný popis:
[7 empty] | Výkaz výměr: | viz "D1.4.a – ZTI – SOUPIS MATERIÁLU "; |  |  |  | 0 | [6 empty] | _
[8 empty] | KANALIZACE - SEZNAM MATERIÁLU; |  |  |  | 0 | [6 empty] | _
[8 empty] | 42 |  |  |  | 42 | [6 empty] | _
[5 empty] | 21 | SP | 72117404R | Potrubí kanalizační z PP připojovací systém HT DN 32 | m | 17 |  | 17 |  | 0 | 0.00029 | 0.00493 |  | 0 | 21 | 0 | 0 |  | R-položka | 1
Plný popis:
[7 empty] | Výkaz výměr: | viz "D1.4.a – ZTI – SOUPIS MATERIÁLU "; |  |  |  | 0 | [6 empty] | _
[8 empty] | KANALIZACE - SEZNAM MATERIÁLU; |  |  |  | 0 | [6 empty] | _
[8 empty] | 17,0 |  |  |  | 17 | [6 empty] | _
[5 empty] | 22 | SP | 721174XX4 | Přechod potrubí kanalizačního z PP na litinové hrdlo DN 70 | kus | 2 | 0 | 2 |  | 0 |  | 0 |  | 0 | 21 | 0 | 0 |  | R-položka | 1
Plný popis:
[7 empty] | Výkaz výměr: | viz "D1.4.a – ZTI – SOUPIS MATERIÁLU "; |  |  |  | 0 | [6 empty] | _
[8 empty] | KANALIZACE - SEZNAM MATERIÁLU; |  |  |  | 0 | [6 empty] | _
[8 empty] | 2 |  |  |  | 2 | [6 empty] | _
[5 empty] | 23 | SP | 721174XX5 | Přechod potrubí kanalizačního z PP na litinové hrdlo DN 100 | kus | 22 | 0 | 22 |  | 0 |  | 0 |  | 0 | 21 | 0 | 0 |  | R-položka | 1
Plný popis:
[7 empty] | Výkaz výměr: | viz "D1.4.a – ZTI – SOUPIS MATERIÁLU "; |  |  |  | 0 | [6 empty] | _
[8 empty] | KANALIZACE - SEZNAM MATERIÁLU; |  |  |  | 0 | [6 empty] | _
[8 empty] | 22 |  |  |  | 22 | [6 empty] | _
[5 empty] | 24 | SP | 72122651R | Zápachová uzávěrka podomítková pro pračku a myčku DN 40/50 s přípojem vody | kus | 8 | 0 | 8 |  | 0 | 0.00102 | 0.00816 |  | 0 | 21 | 0 | 0 |  | R-položka | 1
Plný popis:
[7 empty] | Výkaz výměr: | viz "D1.4.a – ZTI – SOUPIS MATERIÁLU "; |  |  |  | 0 | [6 empty] | _
[8 empty] | KANALIZACE - SEZNAM MATERIÁLU; |  |  |  | 0 | [6 empty] | _
[8 empty] | 8 |  |  |  | 8 | [6 empty] | _
[5 empty] | 25 | SP | 7212265R | Podomítkoví vodní zápachová uzávěrka pro odvod kondenzátu - PP/ABS / DN32 | kus | 21 | 0 | 21 |  | 0 |  | 0 |  | 0 | 21 | 0 | 0 |  | R-položka | 1
Plný popis:
[7 empty] | Výkaz výměr: | viz "D1.4.a – ZTI – SOUPIS MATERIÁLU "; |  |  |  | 0 | [6 empty] | _
[8 empty] | KANALIZACE - SEZNAM MATERIÁLU; |  |  |  | 0 | [6 empty] | _
[8 empty] | 21 |  |  |  | 21 | [6 empty] | _
[5 empty] | 26 | SP | 721274124 | Přivzdušňovací ventil vnitřní odpadních potrubí DN 110 | kus | 1 |  | 1 |  | 0 | 0.00018 | 0.00018 |  | 0 | 21 | 0 | 0 |  | URS 2017/I | 1
[7 empty] | Plný popis: | Ventily přivzdušňovací odpadních potrubí vnitřní DN 110
[7 empty] | Výkaz výměr: | viz "D1.4.a – ZTI – SOUPIS MATERIÁLU "; |  |  |  | 0 | [6 empty] | _
[8 empty] | KANALIZACE - SEZNAM MATERIÁLU; |  |  |  | 0 | [6 empty] | _
[8 empty] | 1 |  |  |  | 1 | [6 empty] | _
[5 empty] | 27 | SP | 7212901R | Zkouška těsnosti potrubí kanalizace | m | 835.2 | 0 | 835.2 |  | 0 |  | 0 |  | 0 | 21 | 0 | 0 |  | R-položka | 1
Plný popis:
[7 empty] | Výkaz výměr: | HT DN 32; 17,0 |  |  |  | 17 | [6 empty] | _
[8 empty] | HT DN 40; 184,0 |  |  |  | 184 | [6 empty] | _
[8 empty] | HT DN 50; 128,5 |  |  |  | 128.5 | [6 empty] | _
[8 empty] | HT DN 70; 36,0 |  |  |  | 36 | [6 empty] | _
[8 empty] | HT DN 100; 469,7 |  |  |  | 469.7 | [6 empty] | _
[5 empty] | 28 | SP | 721X01 | Koncový kryt s odvodem kondenzátu - Na VZT spiro potrubí DN280mm / nátrubek DN32 | kus | 21 | 0 | 21 |  | 0 |  | 0 |  | 0 | 21 | 0 | 0 |  | R-položka | 1
Plný popis:
[7 empty] | Výkaz výměr: | viz "D1.4.a – ZTI – SOUPIS MATERIÁLU "; |  |  |  | 0 | [6 empty] | _
[8 empty] | KANALIZACE - SEZNAM MATERIÁLU; |  |  |  | 0 | [6 empty] | _
[8 empty] | 21 |  |  |  | 21 | [6 empty] | _
[5 empty] | 29 | SP | 998721203 | Přesun hmot procentní pro vnitřní kanalizace v objektech v do 24 m | % | 1.84 |  | 1.84 |  | 0 |  | 0 |  | 0 | 21 | 0 | 0 | automatický výpočet; | URS 2017/I | 1
[7 empty] | Plný popis: | Přesun hmot pro vnitřní kanalizace stanovený procentní sazbou (%) z ceny vodorovná dopravní vzdálenost do 50 m v objektech výšky přes 12 do 24 m
[5 empty] | 30 | SP | 998721292 | Příplatek k přesunu hmot procentní 721 za zvětšený přesun do 100 m | % | 0.85 |  | 0.85 |  | 0 |  | 0 |  | 0 | 21 | 0 | 0 | automatický výpočet; | URS 2017/I | 1
[7 empty] | Plný popis: | Přesun hmot pro vnitřní kanalizace stanovený procentní sazbou (%) z ceny Příplatek k cenám za zvětšený přesun přes vymezenou největší dopravní vzdálenost do 100 m
_
[8 empty] | 721D: Vnitřní kanalizace - demontáže | [5 empty] | 0 |  | 0 |  | 4.6292 | _ | 0 | 0 |  |  | 6
[5 empty] | 31 | SP | 721140802 | Demontáž potrubí litinové do DN 100 | m | 24 | 0 | 24 |  | 0 |  | 0 | 0.01492 | 0.35808 | 21 | 0 | 0 |  | URS 2017/I | 1
[7 empty] | Plný popis: | Demontáž potrubí z litinových trub odpadních nebo dešťových do DN 100
[7 empty] | Výkaz výměr: | viz "D1.4.a – ZTI – SOUPIS MATERIÁLU "; |  |  |  | 0 | [6 empty] | _
[8 empty] | KANALIZACE; |  |  |  | 0 | [6 empty] | _
[8 empty] | 24,0 |  |  |  | 24 | [6 empty] | _
[5 empty] | 32 | SP | 721140806 | Demontáž potrubí litinové do DN 200 | m | 31.2 | 0 | 31.2 |  | 0 |  | 0 | 0.03065 | 0.95628 | 21 | 0 | 0 |  | URS 2017/I | 1
[7 empty] | Plný popis: | Demontáž potrubí z litinových trub odpadních nebo dešťových přes 100 do DN 200
[7 empty] | Výkaz výměr: | viz "D1.4.a – ZTI – SOUPIS MATERIÁLU "; |  |  |  | 0 | [6 empty] | _
[8 empty] | KANALIZACE; |  |  |  | 0 | [6 empty] | _
[8 empty] | 31,2 |  |  |  | 31.2 | [6 empty] | _
[5 empty] | 33 | SP | 721171803 | Demontáž potrubí z PVC do D 75 | m | 526 |  | 526 |  | 0 |  | 0 | 0.0021 | 1.1046 | 21 | 0 | 0 |  | URS 2017/I | 1
[7 empty] | Plný popis: | Demontáž potrubí z novodurových trub odpadních nebo připojovacích do D 75
[7 empty] | Výkaz výměr: | viz "D1.4.a – ZTI – SOUPIS MATERIÁLU "; |  |  |  | 0 | [6 empty] | _
[8 empty] | KANALIZACE; |  |  |  | 0 | [6 empty] | _
[8 empty] | 526,0 |  |  |  | 526 | [6 empty] | _
[5 empty] | 34 | SP | 721171808 | Demontáž potrubí z PVC do D 114 | m | 585.5 |  | 585.5 |  | 0 |  | 0 | 0.00198 | 1.1593 | 21 | 0 | 0 |  | URS 2017/I | 1
[7 empty] | Plný popis: | Demontáž potrubí z novodurových trub odpadních nebo připojovacích přes 75 do D 114
[7 empty] | Výkaz výměr: | viz "D1.4.a – ZTI – SOUPIS MATERIÁLU "; |  |  |  | 0 | [6 empty] | _
[8 empty] | KANALIZACE; |  |  |  | 0 | [6 empty] | _
[8 empty] | 501,0 + 84,5 |  |  |  | 585.5 | [6 empty] | _
[5 empty] | 35 | SP | 721220801 | Demontáž uzávěrek zápachových DN 70 | kus | 339 |  | 339 |  | 0 |  | 0 | 0.0031 | 1.0509 | 21 | 0 | 0 |  | URS 2017/I | 1
[7 empty] | Plný popis: | Demontáž zápachových uzávěrek do DN 70
[7 empty] | Výkaz výměr: | viz "D1.4.a – ZTI – SOUPIS MATERIÁLU "; |  |  |  | 0 | [6 empty] | _
[8 empty] | Zařizovací předměty; |  |  |  | 0 | [6 empty] | _
[8 empty] | umyvadla; 169 |  |  |  | 169 | [6 empty] | _
[8 empty] | dřezy; 9 |  |  |  | 9 | [6 empty] | _
[8 empty] | vany; 161 |  |  |  | 161 | [6 empty] | _
[5 empty] | 36 | SP | 721290823 | Přemístění vnitrostaveništní demontovaných hmot vnitřní kanalizace v objektech výšky do 24 m | t | 4.6292 | 0 | 4.6292 |  | 0 |  | 0 |  | 0 | 21 | 0 | 0 | automatický výpočet; | URS 2017/I | 1
[7 empty] | Plný popis: | Vnitrostaveništní přemístění vybouraných (demontovaných) hmot vnitřní kanalizace vodorovně do 100 m v objektech výšky přes 12 do 24 m
_
[8 empty] | 722.: Vnitřní vodovod | [5 empty] | 0 |  | 1.2215 |  | 0 | _ | 0 | 0 |  |  | 7
[5 empty] | 37 | SP | 722174002 | Potrubí vodovodní plastové PPR svar polyfuze PN 16 D 20 x 2,8 mm - studená voda | m | 577 |  | 577 |  | 0 | 0.00066 | 0.38082 |  | 0 | 21 | 0 | 0 |  | URS 2017/I | 1
[7 empty] | Plný popis: | Potrubí z plastových trubek z polypropylenu (PPR) svařovaných polyfuzně PN 16 (SDR 7,4) D 20 x 2,8
[7 empty] | Výkaz výměr: | viz "D1.4.a – ZTI – SOUPIS MATERIÁLU "; |  |  |  | 0 | [6 empty] | _
[8 empty] | Vodovod - seznam materiálu; |  |  |  | 0 | [6 empty] | _
[8 empty] | studená voda; |  |  |  | 0 | [6 empty] | _
[8 empty] | 577,0 |  |  |  | 577 | [6 empty] | _
[5 empty] | 38 | SP | 722174022 | Potrubí vodovodní plastové PPR svar polyfuze PN 20 D 20 x 3,4 mm - teplá voda | m | 392 |  | 392 |  | 0 | 0.00078 | 0.30576 |  | 0 | 21 | 0 | 0 |  | URS 2017/I | 1
[7 empty] | Plný popis: | Potrubí z plastových trubek z polypropylenu (PPR) svařovaných polyfuzně PN 20 (SDR 6) D 20 x 3,4
[7 empty] | Výkaz výměr: | viz "D1.4.a – ZTI – SOUPIS MATERIÁLU "; |  |  |  | 0 | [6 empty] | _
[8 empty] | Vodovod - seznam materiálu; |  |  |  | 0 | [6 empty] | _
[8 empty] | teplá voda; |  |  |  | 0 | [6 empty] | _
[8 empty] | 392,0 |  |  |  | 392 | [6 empty] | _
[5 empty] | 39 | SP | 72225411R | Hydrantová skříň vnitřní bez výzbroje | soubor | 16 | 0 | 16 |  | 0 | 0.0086 | 0.1376 |  | 0 | 21 | 0 | 0 |  | R-položka | 1
Plný popis:
[7 empty] | Výkaz výměr: | viz "D1.4.a – ZTI – SOUPIS MATERIÁLU "; |  |  |  | 0 | [6 empty] | _
[8 empty] | Vodovodní výtoky; |  |  |  | 0 | [6 empty] | _
[8 empty] | 16 |  |  |  | 16 | [6 empty] | _
[5 empty] | 40 | SP | 722290234 | Proplach a dezinfekce vodovodního potrubí do DN 80 | m | 969 | 0 | 969 |  | 0 | 1e-05 | 0.00969 |  | 0 | 21 | 0 | 0 |  | URS 2017/I | 1
[7 empty] | Plný popis: | Zkoušky, proplach a desinfekce vodovodního potrubí proplach a desinfekce vodovodního potrubí do DN 80
[7 empty] | Výkaz výměr: | PN 16 D20; 577,0 |  |  |  | 577 | [6 empty] | _
[8 empty] | PN 20 d20; 392,0 |  |  |  | 392 | [6 empty] | _
[5 empty] | 41 | SP | 7222902R | Zkouška těsnosti vodovodního potrubí do DN 100 | m | 969 | 0 | 969 |  | 0 | 0.0004 | 0.3876 |  | 0 | 21 | 0 | 0 |  | R-položka | 1
Plný popis:
[7 empty] | Výkaz výměr: | PN 16 D20; 577,0 |  |  |  | 577 | [6 empty] | _
[8 empty] | PN 20 d20; 392,0 |  |  |  | 392 | [6 empty] | _
[5 empty] | 42 | SP | 998722203 | Přesun hmot procentní pro vnitřní vodovod v objektech v do 24 m | % | 1.12 |  | 1.12 |  | 0 |  | 0 |  | 0 | 21 | 0 | 0 | automatický výpočet; | URS 2017/I | 1
[7 empty] | Plný popis: | Přesun hmot pro vnitřní vodovod stanovený procentní sazbou (%) z ceny vodorovná dopravní vzdálenost do 50 m v objektech výšky přes 12 do 24 m
[5 empty] | 43 | SP | 998722292 | Příplatek k přesunu hmot procentní 722 za zvětšený přesun do 100 m | % | 0.64 |  | 0.64 |  | 0 |  | 0 |  | 0 | 21 | 0 | 0 | automatický výpočet; | URS 2017/I | 1
[7 empty] | Plný popis: | Přesun hmot pro vnitřní vodovod stanovený procentní sazbou (%) z ceny Příplatek k cenám za zvětšený přesun přes vymezenou největší dopravní vzdálenost do 100 m
_
[8 empty] | 722D: Vnitřní vodovod - demontáže | [5 empty] | 0 |  | 0 |  | 0.49586 | _ | 0 | 0 |  |  | 4
[5 empty] | 44 | SP | 72225481R | Demontáž hydrantové skříně | soubor | 16 | 0 | 16 |  | 0 |  | 0 | 0.0086 | 0.1376 | 21 | 0 | 0 |  | R-položka | 1
Plný popis:
[7 empty] | Výkaz výměr: | viz "D1.4.a – ZTI – SOUPIS MATERIÁLU "; |  |  |  | 0 | [6 empty] | _
[8 empty] | Vodovodní výtoky; |  |  |  | 0 | [6 empty] | _
[8 empty] | 16 |  |  |  | 16 | [6 empty] | _
[5 empty] | 45 | SP | 722170801 | Demontáž rozvodů vody z plastů do D 25 | m | 1233.5 |  | 1233.5 |  | 0 |  | 0 | 0.00028 | 0.34538 | 21 | 0 | 0 |  | URS 2017/I | 1
[7 empty] | Plný popis: | Demontáž rozvodů vody z plastů do D 25 mm
[7 empty] | Výkaz výměr: | viz "D1.4.a – ZTI – SOUPIS MATERIÁLU "; |  |  |  | 0 | [6 empty] | _
[8 empty] | Vodovod - seznam materiálu; |  |  |  | 0 | [6 empty] | _
[8 empty] | připojovací potrubí; |  |  |  | 0 | [6 empty] | _
[8 empty] | D20; 1211,0 |  |  |  | 1211 | [6 empty] | _
[8 empty] | stoupací potrubí; |  |  |  | 0 | [6 empty] | _
[8 empty] | D25; 22,5 |  |  |  | 22.5 | [6 empty] | _
[8 empty] | = |  |  |  | 1233.5 | [6 empty] | _
[5 empty] | 46 | SP | 722170804 | Demontáž rozvodů vody z plastů do D 50 | m | 44.4 |  | 44.4 |  | 0 |  | 0 | 0.00029 | 0.012876 | 21 | 0 | 0 |  | URS 2017/I | 1
[7 empty] | Plný popis: | Demontáž rozvodů vody z plastů přes 25 do D 50 mm
[7 empty] | Výkaz výměr: | viz "D1.4.a – ZTI – SOUPIS MATERIÁLU "; |  |  |  | 0 | [6 empty] | _
[8 empty] | Vodovod - seznam materiálu; |  |  |  | 0 | [6 empty] | _
[8 empty] | stoupací potrubí; |  |  |  | 0 | [6 empty] | _
[8 empty] | D32; 36 |  |  |  | 36 | [6 empty] | _
[8 empty] | D40; 8,4 |  |  |  | 8.4 | [6 empty] | _
[8 empty] | = |  |  |  | 44.4 | [6 empty] | _
[5 empty] | 47 | SP | 722290823 | Přemístění vnitrostaveništní demontovaných hmot pro vnitřní vodovod v objektech výšky do 24 m | t | 0.49586 | 0 | 0.49586 |  | 0 |  | 0 |  | 0 | 21 | 0 | 0 | automatický výpočet; | URS 2017/I | 1
[7 empty] | Plný popis: | Vnitrostaveništní přemístění vybouraných (demontovaných) hmot vnitřní vodovod vodorovně do 100 m v objektech výšky přes 12 do 24 m
_
[8 empty] | 725.: Zařizovací předměty | [5 empty] | 0 |  | 20.6455 |  | 0 | _ | 0 | 0 |  |  | 45
[5 empty] | 48 | SP | 725119125 | Montáž klozetových mís závěsných na nosné stěny | kus | 161 |  | 161 |  | 0 | 0.00242 | 0.38962 |  | 0 | 21 | 0 | 0 |  | URS 2017/I | 1
[7 empty] | Plný popis: | Zařízení záchodů montáž klozetových mís závěsných na nosné stěny
[7 empty] | Výkaz výměr: | viz "D1.4.a – ZTI – SOUPIS MATERIÁLU "; |  |  |  | 0 | [6 empty] | _
[8 empty] | Zařizovací předměty; |  |  |  | 0 | [6 empty] | _
[8 empty] | ozn. WC; |  |  |  | 0 | [6 empty] | _
[8 empty] | 161 |  |  |  | 161 | [6 empty] | _
[5 empty] | 49 | H | 642360 | Klozet keramický závěsný hluboké splachování - ozn. "WC" | soubor | 161 |  | 161 |  | 0 | 0.02323 | 3.74 |  | 0 | 21 | 0 | 0 | - klozet keramický závěsný hluboké splachování - duroplastové sedátko s poklopem, antibakteriální | URS 2017/I | 1
[7 empty] | Plný popis: | - klozet keramický závěsný hluboké splachování - duroplastové sedátko s poklopem, antibakteriální
[7 empty] | Výkaz výměr: | dodávka k položce: "Montáž klozetových mís závěsných na nosné stěny" |  |  |  | 0 | [6 empty] | _
[8 empty] | 161 |  |  |  | 161 | [6 empty] | _
[5 empty] | 50 | SP | 725119122 | Montáž klozetových mís kombi | kus | 8 |  | 8 |  | 0 | 0.00178 | 0.01424 |  | 0 | 21 | 0 | 0 |  | URS 2017/I | 1
[7 empty] | Plný popis: | Zařízení záchodů montáž klozetových mís kombi
[7 empty] | Výkaz výměr: | viz "D1.4.a – ZTI – SOUPIS MATERIÁLU "; |  |  |  | 0 | [6 empty] | _
[8 empty] | Zařizovací předměty; |  |  |  | 0 | [6 empty] | _
[8 empty] | ozn. WV1; |  |  |  | 0 | [6 empty] | _
[8 empty] | 8 |  |  |  | 8 | [6 empty] | _
[5 empty] | 51 | H | 642320 | Kombinační klozet s keramickou splachovací nádržkou - ozn. "WC1" | soubor | 8 |  | 8 |  | 0 | 0.02323 | 0.18584 |  | 0 | 21 | 0 | 0 | - Kombinační klozet s keramickou splachovací nádržkou odpad šikmý - splachovací armatura na 3 nebo 6 litrů - sedátko s poklopem, antibakteriální, duroplast | URS 2017/I | 1
[7 empty] | Plný popis: | - Kombinační klozet s keramickou splachovací nádržkou odpad šikmý - splachovací armatura na 3 nebo 6 litrů - sedátko s poklopem, antibakteriální, duroplast
[7 empty] | Výkaz výměr: | dodávka k položce: "Montáž klozetových mís kombi" |  |  |  | 0 | [6 empty] | _
[8 empty] | 8 |  |  |  | 8 | [6 empty] | _
[5 empty] | 52 | H | 6422104000 | Umývátko keramické stěnové 40 x 31 cm bílé | kus | 8 |  | 8 |  | 0 | 0.009 | 0.072 |  | 0 | 21 | 0 | 0 |  | URS 2017/I | 1
Plný popis:
[7 empty] | Výkaz výměr: | dodávka k položce: "Montáž umyvadla připevněného na šrouby do zdiva" |  |  |  | 0 | [6 empty] | _
[8 empty] | 8 |  |  |  | 8 | [6 empty] | _
[5 empty] | 53 | SP | 725211701 | Umývátko keramické stěnové 400 mm | soubor | 8 | 0 | 8 |  | 0 | 0.01076 | 0.08608 |  | 0 | 21 | 0 | 0 |  | URS 2017/I | 1
[7 empty] | Plný popis: | Umyvadla umývátka keramická se zápachovou uzávěrkou stěnová 400 mm
[7 empty] | Výkaz výměr: | D.1.1 - Architektonicko stavební řešení, D.1.1.a – TECHNICKÁ ZPRÁVA; |  |  |  | 0 | [6 empty] | _
[8 empty] | jádro "C" umývátko u výlevky; |  |  |  | 0 | [6 empty] | _
[8 empty] | 8 |  |  |  | 8 | [6 empty] | _
[5 empty] | 54 | SP | 725219102 | Montáž umyvadla připevněného na šrouby do zdiva | soubor | 169 |  | 169 |  | 0 | 0.00186 | 0.31434 |  | 0 | 21 | 0 | 0 |  | URS 2017/I | 1
[7 empty] | Plný popis: | Umyvadla montáž umyvadel ostatních typů na šrouby do zdiva
[7 empty] | Výkaz výměr: | viz "D1.4.a – ZTI – SOUPIS MATERIÁLU "; |  |  |  | 0 | [6 empty] | _
[8 empty] | Zařizovací předměty; |  |  |  | 0 | [6 empty] | _
[8 empty] | ozn. "U"; |  |  |  | 0 | [6 empty] | _
[8 empty] | 169 |  |  |  | 169 | [6 empty] | _
[5 empty] | 55 | H | 642110 | Keramické umyvadlo s hranatým tvarem 55x44 cm s 1 středovým otvorem - ozn. "U" | soubor | 169 |  | 169 |  | 0 | 0.01376 | 2.3254 |  | 0 | 21 | 0 | 0 | - Keramické umyvadlo 55x44 cm s 1 středovým otvorem pro stojánkovou baterii - výpust umyvadlová CLICK/CLACK 5/4" celokovová s přepadem, malá zátka | URS 2017/I | 1
[7 empty] | Plný popis: | - Keramické umyvadlo 55x44 cm s 1 středovým otvorem pro stojánkovou baterii - výpust umyvadlová CLICK/CLACK 5/4" celokovová s přepadem, malá zátka
[7 empty] | Výkaz výměr: | dodávka k položce: "Montáž umyvadla připevněného na šrouby do zdiva" |  |  |  | 0 | [6 empty] | _
[8 empty] | 169 |  |  |  | 169 | [6 empty] | _
[5 empty] | 56 | H | 551613.2 | výpust umyvadlová CLICK/CLACK 5/4" celokovová s přepadem, malá zátka | soubor | 169 |  | 169 |  | 0 | 0.01376 | 2.3254 |  | 0 | 21 | 0 | 0 |  | URS 2017/I | 1
Plný popis:
[7 empty] | Výkaz výměr: | dodávka k položce: "Montáž umyvadla připevněného na šrouby do zdiva" |  |  |  | 0 | [6 empty] | _
[8 empty] | 169 |  |  |  | 169 | [6 empty] | _
[5 empty] | 57 | H | 551613.1 | Umyvadlový sifon „U“ kov DN32 s převlečnou maticí 5/4” | soubor | 169 |  | 169 |  | 0 | 0.01376 | 2.3254 |  | 0 | 21 | 0 | 0 |  | URS 2017/I | 1
Plný popis:
[7 empty] | Výkaz výměr: | dodávka k položce: "Montáž umyvadla připevněného na šrouby do zdiva" |  |  |  | 0 | [6 empty] | _
[8 empty] | 169 |  |  |  | 169 | [6 empty] | _
[5 empty] | 58 | SP | 725229102 | Montáž vany se zápachovou uzávěrkou ocelové | soubor | 7 |  | 7 |  | 0 | 0.00199 | 0.01393 |  | 0 | 21 | 0 | 0 |  | URS 2017/I | 1
[7 empty] | Plný popis: | Vany bez výtokových armatur montáž van se zápachovou uzávěrkou ocelových
[7 empty] | Výkaz výměr: | viz "D1.4.a – ZTI – SOUPIS MATERIÁLU "; |  |  |  | 0 | [6 empty] | _
[8 empty] | Zařizovací předměty; |  |  |  | 0 | [6 empty] | _
[8 empty] | ozn. "VA"; |  |  |  | 0 | [6 empty] | _
[8 empty] | 7 |  |  |  | 7 | [6 empty] | _
[5 empty] | 59 | H | 552205 | Ocelová smaltovaná obdélníková vana 160x70 cm - ozn. "VA" | soubor | 7 |  | 7 |  | 0 | 0.05099 | 0.35693 |  | 0 | 21 | 0 | 0 |  | URS 2017/I | 1
[7 empty] | Plný popis: | - Ocelová smaltovaná obdélníková vana 160x70 cm - tl. plechu min. 2,8 mm, 3 vrstvy smaltu - vanový sifon click/clack kov - sifon z PP, kovová vanová zátka - průměr 70 mm, kovový pochromovaný kryt přepadu
[7 empty] | Výkaz výměr: | dodávka k položce: "Montáž vany se zápachovou uzávěrkou ocelové" |  |  |  | 0 | [6 empty] | _
[8 empty] | 7 |  |  |  | 7 | [6 empty] | _
[5 empty] | 60 | H | 552205.1 | sada podpěr pro vanu 160x70 cm - ozn. "VA" | soubor | 7 |  | 7 |  | 0 | 0 | 0 |  | 0 | 21 | 0 | 0 |  | URS 2017/I | 1
Plný popis:
[7 empty] | Výkaz výměr: | dodávka k položce: "Montáž vany se zápachovou uzávěrkou ocelové" |  |  |  | 0 | [6 empty] | _
[8 empty] | 7 |  |  |  | 7 | [6 empty] | _
[5 empty] | 61 | H | 551616 | vanový sifon click/clack kov - ozn. "VA" | soubor | 7 |  | 7 |  | 0 | 0 | 0 |  | 0 | 21 | 0 | 0 |  | URS 2017/I | 1
[7 empty] | Plný popis: | vanový sifon click/clack kov - sifon z PP, kovová vanová zátka - průměr 70 mm, kovový pochromovaný kryt přepadu
[7 empty] | Výkaz výměr: | dodávka k položce: "Montáž vany se zápachovou uzávěrkou ocelové" |  |  |  | 0 | [6 empty] | _
[8 empty] | 7 |  |  |  | 7 | [6 empty] | _
[5 empty] | 62 | SP | 725249102 | Montáž boxu sprchového | soubor | 153 |  | 153 |  | 0 | 0.00034 | 0.05202 |  | 0 | 21 | 0 | 0 |  | URS 2017/I | 1
[7 empty] | Plný popis: | Sprchové vaničky, boxy, kouty a zástěny montáž sprchových boxů
[7 empty] | Výkaz výměr: | viz "D1.4.a – ZTI – SOUPIS MATERIÁLU "; |  |  |  | 0 | [6 empty] | _
[8 empty] | Zařizovací předměty; |  |  |  | 0 | [6 empty] | _
[8 empty] | ozn. "S"; |  |  |  | 0 | [6 empty] | _
[8 empty] | 153 |  |  |  | 153 | [6 empty] | _
[5 empty] | 63 | H | 642938 | Vanička sprchová keramická obdélníková 1200x800x110 mm, nosnost 150 kg - ozn. "S" | soubor | 153 |  | 153 |  | 0 | 0.01288 | 1.9706 |  | 0 | 21 | 0 | 0 |  | URS 2017/I | 1
[7 empty] | Plný popis: | - Vanička sprchová keramická obdélníková 1200x800x11 mm
[7 empty] | Výkaz výměr: | dodávka k položce: "Montáž vaničky sprchové" |  |  |  | 0 | [6 empty] | _
[8 empty] | 153 |  |  |  | 153 | [6 empty] | _
[5 empty] | 64 | H | 551615 | vaničkový sifon pro otvor 60mm, krytka chrom - ozn. "S" | soubor | 153 |  | 153 |  | 0 | 0.01288 | 1.9706 |  | 0 | 21 | 0 | 0 |  | URS 2017/I | 1
[7 empty] | Plný popis: | - Vanička sprchová keramická obdélníková 1200x800x11 mm
[7 empty] | Výkaz výměr: | dodávka k položce: "Montáž vaničky sprchové" |  |  |  | 0 | [6 empty] | _
[8 empty] | 153 |  |  |  | 153 | [6 empty] | _
[5 empty] | 65 | H | 554840 | Dveře sprchové třídílné posuvné pro niku 120 cm - ozn. "S" | kus | 153 |  | 153 |  | 0 | 0.02 | 3.06 |  | 0 | 21 | 0 | 0 |  | URS 2017/I | 1
[7 empty] | Plný popis: | - sprchové dveře třídílné posuvné pro niku 120 cm - barva profilů - stříbrná (aluchrom) - výplň sklo s reliéfeml - výška 188 cm
[7 empty] | Výkaz výměr: | dodávka k položce: "Montáž vaničky sprchové" |  |  |  | 0 | [6 empty] | _
[8 empty] | 153 |  |  |  | 153 | [6 empty] | _
[5 empty] | 66 | B | 72599911X | Zrcadlo 70 x 50 cm s plochou fazetou, se skleněnou poličkou - dodávka a montáž | kus | 160 |  | 160 |  | 0 | 0.00063 | 0.1008 |  | 0 | 21 | 0 | 0 | Zrcadlo o síle 4 mm lemované fazetou 10mm širokou, vybavené poličkou o rozměrech 50 x 12 cm ze skla silného 5 mm s leštěnou hranou. Součástí jsou 2 úchyty pro zavěšení | R-položka | 1
Plný popis:
[7 empty] | Výkaz výměr: | viz "D1.4.a – ZTI – SOUPIS MATERIÁLU "; |  |  |  | 0 | [6 empty] | _
[8 empty] | Příslušenství; |  |  |  | 0 | [6 empty] | _
[8 empty] | 160 |  |  |  | 160 | [6 empty] | _
[5 empty] | 67 | SP | 725319111 | Montáž dřezu ostatních typů | soubor | 8 | 0 | 8 |  | 0 | 0.00044 | 0.00352 |  | 0 | 21 | 0 | 0 |  | URS 2017/I | 1
[7 empty] | Plný popis: | Dřezy bez výtokových armatur montáž dřezů ostatních typů
[7 empty] | Výkaz výměr: | viz "D1.4.a – ZTI – SOUPIS MATERIÁLU "; |  |  |  | 0 | [6 empty] | _
[8 empty] | Zařizovací předměty; |  |  |  | 0 | [6 empty] | _
[8 empty] | ozn. "D"; |  |  |  | 0 | [6 empty] | _
[8 empty] | 8 |  |  |  | 8 | [6 empty] | _
[5 empty] | 68 | H | 552313 | Dřez nerezový s odkapem 864x514 mm | kus | 8 | 0 | 8 |  | 0 | 0.0065 | 0.052 |  | 0 | 21 | 0 | 0 |  | URS 2017/I | 1
Plný popis:
[7 empty] | Výkaz výměr: | dodávka k položce: "Montáž dřezu..." |  |  |  | 0 | [6 empty] | _
[8 empty] | 8 |  |  |  | 8 | [6 empty] | _
[5 empty] | 69 | SP | 725339111 | Montáž výlevky | soubor | 8 |  | 8 |  | 0 | 0.00059 | 0.00472 |  | 0 | 21 | 0 | 0 |  | URS 2017/I | 1
[7 empty] | Plný popis: | Výlevky montáž výlevky
[7 empty] | Výkaz výměr: | viz "D1.4.a – ZTI – SOUPIS MATERIÁLU "; |  |  |  | 0 | [6 empty] | _
[8 empty] | Zařizovací předměty; |  |  |  | 0 | [6 empty] | _
[8 empty] | ozn. "VL" |  |  |  | 0 | [6 empty] | _
[8 empty] | 8 |  |  |  | 8 | [6 empty] | _
[5 empty] | 70 | H | 642711.1 | Keramická závěsná výlevka 450x335x360 mm - ozn. "VL" | soubor | 8 |  | 8 |  | 0 | 0.0147 | 0.1176 |  | 0 | 21 | 0 | 0 |  | URS 2017/I | 1
[7 empty] | Plný popis: | - Keramická závěsná výlevka 450x335x360 mm, průměr odtoku 62 mm
[7 empty] | Výkaz výměr: | dodávka k položce: "Montáž výlevky"; |  |  |  | 0 | [6 empty] | _
[8 empty] | 8 |  |  |  | 8 | [6 empty] | _
[5 empty] | 71 | H | 642711.2 | sklopná mřížka s upevňovacími šrouby a plastovými dosedy - ozn. "VL" | soubor | 8 |  | 8 |  | 0 | 0.0147 | 0.1176 |  | 0 | 21 | 0 | 0 |  | URS 2017/I | 1
Plný popis:
[7 empty] | Výkaz výměr: | dodávka k položce: "Montáž výlevky"; |  |  |  | 0 | [6 empty] | _
[8 empty] | 8 |  |  |  | 8 | [6 empty] | _
[5 empty] | 72 | H | 642711.3 | plastový chránič na přední okraj výlevky - ozn. "VL" | soubor | 8 |  | 8 |  | 0 | 0.0147 | 0.1176 |  | 0 | 21 | 0 | 0 |  | URS 2017/I | 1
Plný popis:
[7 empty] | Výkaz výměr: | dodávka k položce: "Montáž výlevky"; |  |  |  | 0 | [6 empty] | _
[8 empty] | 8 |  |  |  | 8 | [6 empty] | _
[5 empty] | 73 | SP | 725813111 | Ventil rohový bez připojovací trubičky nebo flexi hadičky G 1/2 | soubor | 346 |  | 346 |  | 0 | 0.0003 | 0.1038 |  | 0 | 21 | 0 | 0 |  | URS 2017/I | 1
[7 empty] | Plný popis: | Ventily rohové bez připojovací trubičky nebo flexi hadičky G 1/2
[7 empty] | Výkaz výměr: | viz "D1.4.a – ZTI – SOUPIS MATERIÁLU "; |  |  |  | 0 | [6 empty] | _
[8 empty] | Vodovodní výtoky; |  |  |  | 0 | [6 empty] | _
[8 empty] | ozn. "U"; |  |  |  | 0 | [6 empty] | _
[8 empty] | 169 * 2 |  |  |  | 338 | [6 empty] | _
[8 empty] | jádro "C" umyvadlo u výlevky; |  |  |  | 0 | [6 empty] | _
[8 empty] | 8 |  |  |  | 8 | [6 empty] | _
[5 empty] | 74 | SP | 725813112 | Ventil rohový pračkový G 3/4 | kus | 8 | 0 | 8 |  | 0 | 0.00109 | 0.00872 |  | 0 | 21 | 0 | 0 |  | URS 2017/I | 1
[7 empty] | Plný popis: | Ventily rohové bez připojovací trubičky nebo flexi hadičky pračkové G 3/4 [RIO 10794]
[7 empty] | Výkaz výměr: | viz "D1.4.a – ZTI – SOUPIS MATERIÁLU "; |  |  |  | 0 | [6 empty] | _
[8 empty] | Vodovodní výtoky; |  |  |  | 0 | [6 empty] | _
[8 empty] | ozn. "AP"; |  |  |  | 0 | [6 empty] | _
[8 empty] | 8 |  |  |  | 8 | [6 empty] | _
[5 empty] | 75 | SP | 725819401 | Montáž ventilů rohových G 1/2 s připojovací trubičkou | soubor | 16 |  | 16 |  | 0 | 9e-05 | 0.00144 |  | 0 | 21 | 0 | 0 |  | URS 2017/I | 1
[7 empty] | Plný popis: | Ventily montáž ventilů ostatních typů rohových s připojovací trubičkou G 1/2
[7 empty] | Výkaz výměr: | viz "D1.4.a – ZTI – SOUPIS MATERIÁLU "; |  |  |  | 0 | [6 empty] | _
[8 empty] | Vodovodní výtoky; |  |  |  | 0 | [6 empty] | _
[8 empty] | ozn. "WC1" |  |  |  | 0 | [6 empty] | _
[8 empty] | 8 |  |  |  | 8 | [6 empty] | _
[8 empty] | ozn. "D" |  |  |  | 0 | [6 empty] | _
[8 empty] | 8 |  |  |  | 8 | [6 empty] | _
[5 empty] | 76 | H | 551410-X1 | Rohový ventil 1/2“ x 3/8“ / povrchová úprava chrom | kus | 16 |  | 16 |  | 0 | 0.00021 | 0.00336 |  | 0 | 21 | 0 | 0 |  | R-položka | 1
Plný popis:
[7 empty] | Výkaz výměr: | dodávka k položce: "Montáž ventilů rohových G 1/2 s připojovací trubičkou" |  |  |  | 0 | [6 empty] | _
[8 empty] | 8 + 8 |  |  |  | 16 | [6 empty] | _
[5 empty] | 77 | H | 55190890 | Hadice flexibilní 3,8" délka 350 mm bal. 2 kusy | sada | 16 | 0 | 16 |  | 0 | 0.0001 | 0.0016 |  | 0 | 21 | 0 | 0 |  | URS 2017/I | 1
Plný popis:
[7 empty] | Výkaz výměr: | dodávka k položce: "Montáž ventilů rohových G 1/2 s připojovací trubičkou" |  |  |  | 0 | [6 empty] | _
[8 empty] | 8 + 8 |  |  |  | 16 | [6 empty] | _
[5 empty] | 78 | SP | 725829101 | Montáž baterie nástěnné dřezové pákové a klasické | kus | 9 |  | 9 |  | 0 | 0.00016 | 0.00144 |  | 0 | 21 | 0 | 0 |  | URS 2017/I | 1
[7 empty] | Plný popis: | Baterie dřezové montáž ostatních typů nástěnných pákových nebo klasických
[7 empty] | Výkaz výměr: | viz "D1.4.a – ZTI – SOUPIS MATERIÁLU "; |  |  |  | 0 | [6 empty] | _
[8 empty] | Vodovodní výtoky; |  |  |  | 0 | [6 empty] | _
[8 empty] | ozn. "VL"; |  |  |  | 0 | [6 empty] | _
[8 empty] | 9 |  |  |  | 9 | [6 empty] | _
[5 empty] | 79 | H | 551439-X1 | Dřezová nástěnná baterie, ploché ústí 300 mm / povrchová úprava chrom - ozn. "VL" | kus | 9 |  | 9 |  | 0 | 0.0018 | 0.0162 |  | 0 | 21 | 0 | 0 |  | R-položka | 1
Plný popis:
[7 empty] | Výkaz výměr: | dodávka k položce: "Montáž baterie nástěnné dřezové ..." |  |  |  | 0 | [6 empty] | _
[8 empty] | 9 |  |  |  | 9 | [6 empty] | _
[5 empty] | 80 | SP | 725829111 | Montáž baterie stojánkové dřezové G 1/2 | kus | 8 |  | 8 |  | 0 |  | 0 |  | 0 | 21 | 0 | 0 |  | URS 2017/I | 1
[7 empty] | Plný popis: | Baterie dřezové montáž ostatních typů stojánkových G 1/2
[7 empty] | Výkaz výměr: | viz "D1.4.a – ZTI – SOUPIS MATERIÁLU "; |  |  |  | 0 | [6 empty] | _
[8 empty] | Vodovodní výtoky; |  |  |  | 0 | [6 empty] | _
[8 empty] | ozn. "D"; |  |  |  | 0 | [6 empty] | _
[8 empty] | 8 |  |  |  | 8 | [6 empty] | _
[5 empty] | 81 | H | 551439-X2 | Dřezová stojánková baterie, otáčivé ústí 220mm / povrchová úprava chrom - ozn. "D" | kus | 8 |  | 8 |  | 0 | 0.0018 | 0.0144 |  | 0 | 21 | 0 | 0 |  | R-položka | 1
Plný popis:
[7 empty] | Výkaz výměr: | dodávka k položce: "Montáž baterie stojánkové dřezové ..." |  |  |  | 0 | [6 empty] | _
[8 empty] | 8 |  |  |  | 8 | [6 empty] | _
[5 empty] | 82 | SP | 725829131 | Montáž baterie umyvadlové stojánkové G 1/2 ostatní typ | kus | 177 |  | 177 |  | 0 | 4e-05 | 0.00708 |  | 0 | 21 | 0 | 0 |  | URS 2017/I | 1
[7 empty] | Plný popis: | Baterie umyvadlové montáž ostatních typů stojánkových G 1/2
[7 empty] | Výkaz výměr: | viz "D1.4.a – ZTI – SOUPIS MATERIÁLU "; |  |  |  | 0 | [6 empty] | _
[8 empty] | Vodovodní výtoky; |  |  |  | 0 | [6 empty] | _
[8 empty] | ozn. "U"; |  |  |  | 0 | [6 empty] | _
[8 empty] | 169 |  |  |  | 169 | [6 empty] | _
[8 empty] | jádro "C" umyvadlo u výlevky; |  |  |  | 0 | [6 empty] | _
[8 empty] | 8 |  |  |  | 8 | [6 empty] | _
[5 empty] | 83 | H | 551456-X1 | Umyvadlová stojánková baterie bez otevírání odpadu - vč. připojovací flexi hadice 3/8" 350 mm / povrchová úprava chrom | kus | 177 |  | 177 |  | 0 | 0.001575 | 0.27877 |  | 0 | 21 | 0 | 0 |  | R-položka | 1
Plný popis:
[7 empty] | Výkaz výměr: | dodávka k položce: "Montáž baterie umyvadlové stojánkové ..." |  |  |  | 0 | [6 empty] | _
[8 empty] | 177 |  |  |  | 177 | [6 empty] | _
[5 empty] | 84 | SP | 725839101 | Montáž baterie vanové nástěnné G 1/2 ostatní typ | soubor | 7 |  | 7 |  | 0 | 0.00012 | 0.00084 |  | 0 | 21 | 0 | 0 |  | URS 2017/I | 1
[7 empty] | Plný popis: | Baterie vanové montáž ostatních typů nástěnných nebo stojánkových G 1/2
[7 empty] | Výkaz výměr: | viz "D1.4.a – ZTI – SOUPIS MATERIÁLU "; |  |  |  | 0 | [6 empty] | _
[8 empty] | Vodovodní výtoky; |  |  |  | 0 | [6 empty] | _
[8 empty] | ozn. "VA" |  |  |  | 0 | [6 empty] | _
[8 empty] | 7 |  |  |  | 7 | [6 empty] | _
[5 empty] | 85 | H | 551449-X1 | Vanová nástěnná baterie - pohyblivý držák, hadice 150 cm, růžice / povrchová úprava chrom - ozn. "VA" | kus | 7 |  | 7 |  | 0 | 0.0018 | 0.0126 |  | 0 | 21 | 0 | 0 |  | R-položka | 1
Plný popis:
[7 empty] | Výkaz výměr: | dodávka k položce: "Montáž baterie vanové nástěnné..." |  |  |  | 0 | [6 empty] | _
[8 empty] | 7 |  |  |  | 7 | [6 empty] | _
[5 empty] | 86 | SP | 72584933R | Montáž baterie sprchové podomítkové s přepínačem a pevnou sprchou | soubor | 153 |  | 153 |  | 0 | 0.0031 | 0.4743 |  | 0 | 21 | 0 | 0 |  | R-položka | 1
[7 empty] | Plný popis: | Montáž baterie sprchové podomítkové (zápustné) s přepínačem a pevnou sprchou
[7 empty] | Výkaz výměr: | viz "D1.4.a – ZTI – SOUPIS MATERIÁLU "; |  |  |  | 0 | [6 empty] | _
[8 empty] | Vodovodní výtoky; |  |  |  | 0 | [6 empty] | _
[8 empty] | ozn. "S" |  |  |  | 0 | [6 empty] | _
[8 empty] | 153 |  |  |  | 153 | [6 empty] | _
[5 empty] | 87 | H | 551455-X1 | Podomítková baterie s přepínačem na dvě cesty + podomítkové těleso, výtokové rameno + hlavová sprcha / povrchová úprava chrom - ozn. "S" | kus | 153 |  | 153 |  | 0 |  | 0 |  | 0 | 21 | 0 | 0 |  | R-položka | 1
Plný popis:
[7 empty] | Výkaz výměr: | dodávka k položce: "Montáž baterie sprchové nástěnné ..." |  |  |  | 0 | [6 empty] | _
[8 empty] | 153 |  |  |  | 153 | [6 empty] | _
[5 empty] | 88 | H | 551455-X2 | stěnový vývod sprchy + sprchový set - hadice/plochá růžice/tyč - ozn. "S" | kus | 153 |  | 153 |  | 0 |  | 0 |  | 0 | 21 | 0 | 0 |  | R-položka | 1
Plný popis:
[7 empty] | Výkaz výměr: | dodávka k položce: "Montáž baterie sprchové nástěnné ..." |  |  |  | 0 | [6 empty] | _
[8 empty] | 153 |  |  |  | 153 | [6 empty] | _
[5 empty] | 89 | SP | 725862103 | Zápachová uzávěrka pro dřezy DN 40/50 - ozn. "D" | kus | 8 | 0 | 8 |  | 0 | 0.00028 | 0.00224 |  | 0 | 21 | 0 | 0 |  | URS 2017/I | 1
[7 empty] | Plný popis: | Zápachové uzávěrky zařizovacích předmětů pro dřezy DN 40/50 [HL 100G]
[7 empty] | Výkaz výměr: | viz "D1.4.a – ZTI – SOUPIS MATERIÁLU "; |  |  |  | 0 | [6 empty] | _
[8 empty] | Zařizovací předměty; |  |  |  | 0 | [6 empty] | _
[8 empty] | ozn. "D"; |  |  |  | 0 | [6 empty] | _
[8 empty] | 8 |  |  |  | 8 | [6 empty] | _
[5 empty] | 90 | SP | 72586531R | Zápachová uzávěrka DN 50 s kulovým kloubem na odtoku - pro keramickou výlevku - ozn. "VL" | kus | 8 |  | 8 |  | 0 | 0.00028 | 0.00224 |  | 0 | 21 | 0 | 0 |  | R-položka | 1
[7 empty] | Plný popis: | Zápachové uzávěrky zařizovacích předmětů pro výlevky
[7 empty] | Výkaz výměr: | viz "D1.4.a – ZTI – SOUPIS MATERIÁLU "; |  |  |  | 0 | [6 empty] | _
[8 empty] | Zařizovací předměty; |  |  |  | 0 | [6 empty] | _
[8 empty] | ozn. "VL" |  |  |  | 0 | [6 empty] | _
[8 empty] | 8 |  |  |  | 8 | [6 empty] | _
[5 empty] | 91 | SP | 998725203 | Přesun hmot procentní pro zařizovací předměty v objektech v do 24 m | % | 0.24 |  | 0.24 |  | 0 |  | 0 |  | 0 | 21 | 0 | 0 | automatický výpočet; | URS 2017/I | 1
[7 empty] | Plný popis: | Přesun hmot pro zařizovací předměty stanovený procentní sazbou (%) z ceny vodorovná dopravní vzdálenost do 50 m v objektech výšky přes 12 do 24 m
[5 empty] | 92 | SP | 998725292 | Příplatek k přesunu hmot procentní 725 za zvětšený přesun do 100 m | % | 0.1 |  | 0.1 |  | 0 |  | 0 |  | 0 | 21 | 0 | 0 | automatický výpočet; | URS 2017/I | 1
[7 empty] | Plný popis: | Přesun hmot pro zařizovací předměty stanovený procentní sazbou (%) z ceny Příplatek k cenám za zvětšený přesun přes vymezenou největší dopravní vzdálenost do 100 m
_
[8 empty] | 725D: Zařizovací předměty - demontáže | [5 empty] | 0 |  | 0.00644 |  | 16.0566 | _ | 0 | 0 |  |  | 13
[5 empty] | 93 | SP | 72511081R | Demontáž klozetu | soubor | 169 | 0 | 169 |  | 0 |  | 0 | 0.0342 | 5.7798 | 21 | 0 | 0 |  | R-položka | 1
[7 empty] | Plný popis: | Demontáž klozetů
[7 empty] | Výkaz výměr: | viz "D1.4.a – ZTI – SOUPIS MATERIÁLU "; |  |  |  | 0 | [6 empty] | _
[8 empty] | Zařizovací předměty; |  |  |  | 0 | [6 empty] | _
[8 empty] | jádro; |  |  |  | 0 | [6 empty] | _
[8 empty] | A |  |  |  | 73 | [6 empty] | _
[8 empty] | B |  |  |  | 80 | [6 empty] | _
[8 empty] | E |  |  |  | 8 | [6 empty] | _
[8 empty] | F |  |  |  | 7 | [6 empty] | _
[8 empty] | G |  |  |  | 1 | [6 empty] | _
[8 empty] | = |  |  |  | 169 | [6 empty] | _
[5 empty] | 94 | SP | 725210821 | Demontáž umyvadel bez výtokových armatur | soubor | 169 | 0 | 169 |  | 0 |  | 0 | 0.01946 | 3.2887 | 21 | 0 | 0 |  | URS 2017/I | 1
[7 empty] | Plný popis: | Demontáž umyvadel bez výtokových armatur umyvadel
[7 empty] | Výkaz výměr: | viz "D1.4.a – ZTI – SOUPIS MATERIÁLU "; |  |  |  | 0 | [6 empty] | _
[8 empty] | Zařizovací předměty; |  |  |  | 0 | [6 empty] | _
[8 empty] | jádro; |  |  |  | 0 | [6 empty] | _
[8 empty] | A |  |  |  | 73 | [6 empty] | _
[8 empty] | B |  |  |  | 80 | [6 empty] | _
[8 empty] | E |  |  |  | 8 | [6 empty] | _
[8 empty] | F |  |  |  | 7 | [6 empty] | _
[8 empty] | G |  |  |  | 1 | [6 empty] | _
[8 empty] | = |  |  |  | 169 | [6 empty] | _
[5 empty] | 95 | SP | 72522084R | Demontáž van ocelová | soubor | 161 | 0 | 161 |  | 0 |  | 0 | 0.0329 | 5.2969 | 21 | 0 | 0 |  | R-položka | 1
[7 empty] | Plný popis: | Demontáž van ocelových
[7 empty] | Výkaz výměr: | viz "D1.4.a – ZTI – SOUPIS MATERIÁLU "; |  |  |  | 0 | [6 empty] | _
[8 empty] | Zařizovací předměty; |  |  |  | 0 | [6 empty] | _
[8 empty] | jádro; |  |  |  | 0 | [6 empty] | _
[8 empty] | A |  |  |  | 73 | [6 empty] | _
[8 empty] | B |  |  |  | 80 | [6 empty] | _
[8 empty] | F |  |  |  | 7 | [6 empty] | _
[8 empty] | G |  |  |  | 1 | [6 empty] | _
[8 empty] | = |  |  |  | 161 | [6 empty] | _
[5 empty] | 96 | SP | 725310823 | Demontáž dřez jednoduchý vestavěný v kuchyňských sestavách bez výtokových armatur | soubor | 9 | 0 | 9 |  | 0 |  | 0 | 0.0092 | 0.0828 | 21 | 0 | 0 |  | URS 2017/I | 1
[7 empty] | Plný popis: | Demontáž dřezů jednodílných bez výtokových armatur vestavěných v kuchyňských sestavách
[7 empty] | Výkaz výměr: | viz "D1.4.a – ZTI – SOUPIS MATERIÁLU "; |  |  |  | 0 | [6 empty] | _
[8 empty] | Zařizovací předměty; |  |  |  | 0 | [6 empty] | _
[8 empty] | jádro; |  |  |  | 0 | [6 empty] | _
[8 empty] | D |  |  |  | 7 | [6 empty] | _
[8 empty] | místnost |  |  |  | 0 | [6 empty] | _
[8 empty] | M 1.03; 2 |  |  |  | 2 | [6 empty] | _
[5 empty] | 97 | SP | 72533082R | Demontáž výlevka | soubor | 8 | 0 | 8 |  | 0 |  | 0 | 0.0347 | 0.2776 | 21 | 0 | 0 |  | R-položka | 1
[7 empty] | Plný popis: | Demontáž výlevek bez výtokových armatur a bez nádrže a splachovacího potrubí
[7 empty] | Výkaz výměr: | viz "D1.4.a – ZTI – SOUPIS MATERIÁLU "; |  |  |  | 0 | [6 empty] | _
[8 empty] | Zařizovací předměty; |  |  |  | 0 | [6 empty] | _
[8 empty] | jádro; |  |  |  | 0 | [6 empty] | _
[8 empty] | C |  |  |  | 8 | [6 empty] | _
[5 empty] | 98 | SP | 725590813 | Přemístění vnitrostaveništní demontovaných zařizovacích předmětů v objektech výšky do 24 m | t | 16.0566 | 0 | 16.0566 |  | 0 |  | 0 |  | 0 | 21 | 0 | 0 | automatický výpočet; | URS 2017/I | 1
[7 empty] | Plný popis: | Vnitrostaveništní přemístění vybouraných (demontovaných) hmot zařizovacích předmětů vodorovně do 100 m v objektech výšky přes 12 do 24 m
[5 empty] | 99 | SP | 725820801 | Demontáž baterie nástěnné do G 3 / 4 | soubor | 8 | 0 | 8 |  | 0 |  | 0 | 0.00156 | 0.01248 | 21 | 0 | 0 |  | URS 2017/I | 1
[7 empty] | Plný popis: | Demontáž baterií nástěnných do G 3/4
[7 empty] | Výkaz výměr: | viz "D1.4.a – ZTI – SOUPIS MATERIÁLU "; |  |  |  | 0 | [6 empty] | _
[8 empty] | Vodovodní výtoky; |  |  |  | 0 | [6 empty] | _
[8 empty] | jádro; |  |  |  | 0 | [6 empty] | _
[8 empty] | C |  |  |  | 8 | [6 empty] | _
[5 empty] | 100 | SP | 725820802 | Demontáž baterie stojánkové do jednoho otvoru | soubor | 178 | 0 | 178 |  | 0 |  | 0 | 0.00086 | 0.15308 | 21 | 0 | 0 |  | URS 2017/I | 1
[7 empty] | Plný popis: | Demontáž baterií stojánkových do 1 otvoru
[7 empty] | Výkaz výměr: | viz "D1.4.a – ZTI – SOUPIS MATERIÁLU "; |  |  |  | 0 | [6 empty] | _
[8 empty] | Vodovodní výtoky; |  |  |  | 0 | [6 empty] | _
[8 empty] | jádro; |  |  |  | 0 | [6 empty] | _
[8 empty] | A |  |  |  | 73 | [6 empty] | _
[8 empty] | B |  |  |  | 80 | [6 empty] | _
[8 empty] | D |  |  |  | 7 | [6 empty] | _
[8 empty] | E |  |  |  | 8 | [6 empty] | _
[8 empty] | F |  |  |  | 7 | [6 empty] | _
[8 empty] | G |  |  |  | 1 | [6 empty] | _
[8 empty] | místnost; |  |  |  | 0 | [6 empty] | _
[8 empty] | M 1.03; 2 |  |  |  | 2 | [6 empty] | _
[8 empty] | = |  |  |  | 178 | [6 empty] | _
[5 empty] | 101 | SP | 72584085R | Demontáž baterie sprchová | kus | 161 | 0 | 161 |  | 0 |  | 0 | 0.00225 | 0.36225 | 21 | 0 | 0 |  | R-položka | 1
[7 empty] | Plný popis: | Demontáž baterií sprchových
[7 empty] | Výkaz výměr: | viz "D1.4.a – ZTI – SOUPIS MATERIÁLU "; |  |  |  | 0 | [6 empty] | _
[8 empty] | Vodovodní výtoky; |  |  |  | 0 | [6 empty] | _
[8 empty] | jádro; |  |  |  | 0 | [6 empty] | _
[8 empty] | A |  |  |  | 73 | [6 empty] | _
[8 empty] | B |  |  |  | 80 | [6 empty] | _
[8 empty] | F |  |  |  | 7 | [6 empty] | _
[8 empty] | G |  |  |  | 1 | [6 empty] | _
[8 empty] | = |  |  |  | 161 | [6 empty] | _
[5 empty] | 102 | SP | 725850800 | Demontáž ventilů odpadních T 900 až T 902 | kus | 347 | 0 | 347 |  | 0 |  | 0 | 0.00086 | 0.29842 | 21 | 0 | 0 |  | URS 2017/I | 1
[7 empty] | Plný popis: | Demontáž odpadních ventilů T 900 až T 902 všech připojovacích dimenzí
[7 empty] | Výkaz výměr: | viz "D1.4.a – ZTI – SOUPIS MATERIÁLU "; |  |  |  | 0 | [6 empty] | _
[8 empty] | Vodovodní výtoky; |  |  |  | 0 | [6 empty] | _
[8 empty] | umyvadla; 169 |  |  |  | 169 | [6 empty] | _
[8 empty] | vany; 161 |  |  |  | 161 | [6 empty] | _
[8 empty] | dřezy; 9 |  |  |  | 9 | [6 empty] | _
[8 empty] | výlevky; 8 |  |  |  | 8 | [6 empty] | _
[8 empty] | = |  |  |  | 347 | [6 empty] | _
[5 empty] | 103 | SP | 725860811 | Demontáž uzávěrů zápachu jednoduchých | kus | 347 | 0 | 347 |  | 0 |  | 0 | 0.00085 | 0.29495 | 21 | 0 | 0 |  | URS 2017/I | 1
[7 empty] | Plný popis: | Demontáž zápachových uzávěrek pro zařizovací předměty jednoduchých
[7 empty] | Výkaz výměr: | viz "D1.4.a – ZTI – SOUPIS MATERIÁLU "; |  |  |  | 0 | [6 empty] | _
[8 empty] | Vodovodní výtoky; |  |  |  | 0 | [6 empty] | _
[8 empty] | umyvadla; 169 |  |  |  | 169 | [6 empty] | _
[8 empty] | vany; 161 |  |  |  | 161 | [6 empty] | _
[8 empty] | dřezy; 9 |  |  |  | 9 | [6 empty] | _
[8 empty] | výlevky; 8 |  |  |  | 8 | [6 empty] | _
[8 empty] | = |  |  |  | 347 | [6 empty] | _
[5 empty] | 104 | SP | 72599981X | Demontáž zrcadlových skříněk zavěšených | kus | 169 |  | 169 |  | 0 |  | 0 | 0.00124 | 0.20956 | 21 | 0 | 0 |  | R-položka | 1
[7 empty] | Plný popis: | Demontáž ostatní
[7 empty] | Výkaz výměr: | jádro; |  |  |  | 0 | [6 empty] | _
[8 empty] | A |  |  |  | 73 | [6 empty] | _
[8 empty] | B |  |  |  | 80 | [6 empty] | _
[8 empty] | E |  |  |  | 8 | [6 empty] | _
[8 empty] | F |  |  |  | 7 | [6 empty] | _
[8 empty] | G |  |  |  | 1 | [6 empty] | _
[8 empty] | = |  |  |  | 169 | [6 empty] | _
[5 empty] | 105 | SP | 725529R-D | Demontáž infrazářiče | kus | 161 |  | 161 |  | 0 | 4e-05 | 0.00644 |  | 0 | 21 | 0 | 0 |  | URS 2017/I | 1
Plný popis:
[7 empty] | Výkaz výměr: | jádro; |  |  |  | 0 | [6 empty] | _
[8 empty] | A |  |  |  | 73 | [6 empty] | _
[8 empty] | B |  |  |  | 80 | [6 empty] | _
[8 empty] | F |  |  |  | 7 | [6 empty] | _
[8 empty] | G |  |  |  | 1 | [6 empty] | _
[8 empty] | = |  |  |  | 161 | [6 empty] | _
_
[8 empty] | 726.: Instalační prefabrikáty | [5 empty] | 0 |  | 3.5106 |  | 0 | _ | 0 | 0 |  |  | 4
[5 empty] | 106 | SP | 72612100R | Instalační předstěna - klozet závěsný | soubor | 161 | 0 | 161 |  | 0 | 0.02165 | 3.4856 |  | 0 | 21 | 0 | 0 |  | R-položka | 1
[7 empty] | Plný popis: | Předstěnové instalační systémy do bytových jader pro závěsné klozety stavební výška 1150 mm
[7 empty] | Výkaz výměr: | viz "D1.4.a – ZTI – SOUPIS MATERIÁLU "; |  |  |  | 0 | [6 empty] | _
[8 empty] | Zařizovací předměty; |  |  |  | 0 | [6 empty] | _
[8 empty] | ozn. WC; |  |  |  | 0 | [6 empty] | _
[8 empty] | 161 |  |  |  | 161 | [6 empty] | _
[5 empty] | 107 | SP | 72614100R | Instalační předstěna - umyvadlo se stojánkovou baterií | soubor | 1 | 0 | 1 |  | 0 | 0.025 | 0.025 |  | 0 | 21 | 0 | 0 |  | R-položka | 1
[7 empty] | Plný popis: | Předstěnové instalační systémy pro umyvadla stavební výšky 1120 mm se stojánkovou baterií
[7 empty] | Výkaz výměr: | viz "D1.4.a – ZTI – SOUPIS MATERIÁLU "; |  |  |  | 0 | [6 empty] | _
[8 empty] | Zařizovací předměty; |  |  |  | 0 | [6 empty] | _
[8 empty] | ozn. U; |  |  |  | 0 | [6 empty] | _
[8 empty] | 1 |  |  |  | 1 | [6 empty] | _
[5 empty] | 108 | SP | 998726213 | Přesun hmot procentní pro instalační prefabrikáty v objektech v do 24 m | % | 0.24 | 0 | 0.24 |  | 0 |  | 0 |  | 0 | 21 | 0 | 0 | automatický výpočet; | URS 2017/I | 1
[7 empty] | Plný popis: | Přesun hmot pro instalační prefabrikáty stanovený procentní sazbou (%) z ceny vodorovná dopravní vzdálenost do 50 m v objektech výšky přes 12 do 24 m
[5 empty] | 109 | SP | 998726292 | Příplatek k přesunu hmot procentní 726 za zvětšený přesun do 100 m | % | 0.1 | 0 | 0.1 |  | 0 |  | 0 |  | 0 | 21 | 0 | 0 | automatický výpočet; | URS 2017/I | 1
[7 empty] | Plný popis: | Přesun hmot pro instalační prefabrikáty stanovený procentní sazbou (%) z ceny Příplatek k cenám za zvětšený přesun přes vymezenou největší dopravní vzdálenost do 100 m
_
[8 empty] | 767.: Konstrukce zámečnické | [5 empty] | 0 |  | 0.51617 |  | 0 | _ | 0 | 0 |  |  | 4
[5 empty] | 110 | SP | 767995111 | Montáž atypických zámečnických konstrukcí hmotnosti do 5 kg | kg | 482.3995 | 0 | 482.3995 |  | 0 | 7e-05 | 0.033768 |  | 0 | 21 | 0 | 0 |  | URS 2017/I | 1
[7 empty] | Plný popis: | Montáž ostatních atypických zámečnických konstrukcí hmotnosti do 5 kg
[7 empty] | Výkaz výměr: | D.1.1 - Architektonicko stavební řešení, D.1.1.a – TECHNICKÁ ZPRÁVA; |  |  |  | 0 | [6 empty] | _
[8 empty] | instalační šachty - pomocný profil L 40/40/5 + kotevní pásovina 30/5 + 3% sváry; |  |  |  | 0 | [6 empty] | _
[8 empty] | jádro "A"; |  |  |  | 0 | [6 empty] | _
[8 empty] | (0,9 * 2,97 + 0,1 * 2 * 1,18) * 1,03 * A |  |  |  | 218.7277 | [6 empty] | _
[8 empty] | jádro "B"; |  |  |  | 0 | [6 empty] | _
[8 empty] | (0,9 * 2,97 + 0,1 * 2 * 1,18) * 1,03 * B |  |  |  | 239.7016 | [6 empty] | _
[8 empty] | jádro "F"; |  |  |  | 0 | [6 empty] | _
[8 empty] | (0,9 * 2,97 + 0,1 * 2 * 1,18) * 1,03 * F |  |  |  | 20.9739 | [6 empty] | _
[8 empty] | jádro "G"; |  |  |  | 0 | [6 empty] | _
[8 empty] | (0,9 * 2,97 + 0,1 * 2 * 1,18) * 1,03 * G |  |  |  | 2.9963 | [6 empty] | _
[8 empty] | = |  |  |  | 482.3995 | [6 empty] | _
[5 empty] | 111 | H | 132_X001 | "L" profil pro stabilizaci potrubí - atypický výrobek | kg | 482.3995 | 0 | 482.3995 |  | 0 | 0.001 | 0.4824 |  | 0 | 21 | 0 | 0 |  | R-položka | 1
Plný popis:
[7 empty] | Výkaz výměr: | dodávka k položce "Montáž atypických zámečnických výrobků..." |  |  |  | 0 | [6 empty] | _
[8 empty] | instalační šachty - pomocný profil L 40/40/5 + kotevní pásovina 30/5 + 3% sváry; |  |  |  | 0 | [6 empty] | _
[8 empty] | jádro "A"; |  |  |  | 0 | [6 empty] | _
[8 empty] | (0,9 * 2,97 + 0,1 * 2 * 1,18) * 1,03 * A |  |  |  | 218.7277 | [6 empty] | _
[8 empty] | jádro "B"; |  |  |  | 0 | [6 empty] | _
[8 empty] | (0,9 * 2,97 + 0,1 * 2 * 1,18) * 1,03 * B |  |  |  | 239.7016 | [6 empty] | _
[8 empty] | jádro "F"; |  |  |  | 0 | [6 empty] | _
[8 empty] | (0,9 * 2,97 + 0,1 * 2 * 1,18) * 1,03 * F |  |  |  | 20.9739 | [6 empty] | _
[8 empty] | jádro "G"; |  |  |  | 0 | [6 empty] | _
[8 empty] | (0,9 * 2,97 + 0,1 * 2 * 1,18) * 1,03 * G |  |  |  | 2.9963 | [6 empty] | _
[8 empty] | = |  |  |  | 482.3995 | [6 empty] | _
[5 empty] | 112 | SP | 998767203 | Přesun hmot procentní pro zámečnické konstrukce v objektech v do 24 m | % | 1.81 | 0 | 1.81 |  | 0 |  | 0 |  | 0 | 21 | 0 | 0 | automatický výpočet; | URS 2017/I | 1
[7 empty] | Plný popis: | Přesun hmot pro zámečnické konstrukce stanovený procentní sazbou (%) z ceny vodorovná dopravní vzdálenost do 50 m v objektech výšky přes 12 do 24 m
[5 empty] | 113 | SP | 998767292 | Příplatek k přesunu hmot procentní 767 za zvětšený přesun do 100 m | % | 1 | 0 | 1 |  | 0 |  | 0 |  | 0 | 21 | 0 | 0 | automatický výpočet; | URS 2017/I | 1
[7 empty] | Plný popis: | Přesun hmot pro zámečnické konstrukce stanovený procentní sazbou (%) z ceny Příplatek k cenám za zvětšený přesun přes vymezenou největší dopravní vzdálenost do 100 m
_
_
_
[8 empty] | D.1.4b: Vzduchotechnika | [5 empty] | 0 |  | 0 |  | 0 | _ | 0 | 0 |  |  | 26
[8 empty] | M: Oddíly montážních prací | [5 empty] | 0 |  | 0 |  | 0 | _ | 0 | 0 |  |  | 26
[8 empty] | VZT0: OBECNÉ USTANOVENÍ K OCENĚNÍ VÝKAZŮ VÝMĚR | [5 empty] | 0 |  | 0 |  | 0 | _ | 0 | 0 |  |  | 1
[5 empty] | 1 | MP | Pozn. | OBECNÉ USTANOVENÍ K OCENĚNÍ VÝKAZŮ VÝMĚR |  | 0 | 0 | 0 |  | 0 |  | 0 |  | 0 | 21 | 0 | 0 |  | R-položka | 1
[7 empty] | Plný popis: | Jednotlivé položky výkazu výměr budou oceněné tak, že zahrnou veškěré náklady na dodávky a montážní práce nutné pro dokonalé, funkční a bezvadné provedení díla, včetně všech pomocných, ochranných a vedlejších konstrukcí, přípravků a zařízení i těch, které do díla nebudou zabudovány a včetně všech nutných plnění a služeb. Bude se jednat zejména o náklady za dopravné, na skladování, dále o náklady spojené s odpadovým hospodářstvím (shromažďování, třídění a likvidace odpadů vzniklých při provádění prací), náklady na pomocné pracovní lešení a jiné konstrukce (např. ochranné a omezující vliv stavby na okolí), náklady na pronájem veřejných ploch a další.Jednotlivé položky dále zahrnují náklady na veškeré potřebné prostupy ve vnitřních zděných konstrukcí. Cena betonových konstrukcí bude obsahovat veškeré šalované otvory (bude zahrnuto v bednících pracích). Dále položky obsahují stavební připravenosti pro montáže instalací a zařízení, jako např. drážky včetně jejich začištění a případné protipožární utěsnění, nosné a úložné konstrukce a přesun hmot veškerých konstrukcí.Součástí položek budou i nápisy a označení, předepsané bezpečnostními či provozními normami a předpisy. Výměry jsou ve výkazu výměr stanoveny jako „čisté“, odečtené z výkresové dokumentace.Ocenění položek musí obsahovat veškeré nutné přířezy a prořezy materiálů a prvků zabudovaných do stavby. Toto zařízení musí montovat subjekt s odborností pro dané zařízení s certifikací.
_
[8 empty] | VZT1: Zařízení č 1. Větrání hygienických zařízení a koupelen | [5 empty] | 0 |  | 0 |  | 0 | _ | 0 | 0 |  |  | 8
[5 empty] | 2 | MP | 1.01 | Střešní ventilátor s EC motorem | ks | 21 | 0 | 21 |  | 0 |  | 0 |  | 0 | 21 | 0 | 0 |  | R-položka | 1
[7 empty] | Plný popis: | Odvod- jádro pro WC+koupelnu Střešní ventilátor s EC motorem s proměnným množstvím otáček pro větrání řízené vlastní potřebou mn.vzduchu V =600 m3 h-1; Pex = 96 Pa; N = 45W / 230 V, I=0,32A včetně příslušenství - diferenciální tlakový senzor,revizní vypínač
[7 empty] | Výkaz výměr: | D.1.4b - Vzduchotechnika, 01 – TECHNICKÁ ZPRÁVA; |  |  |  | 0 | [6 empty] | _
[8 empty] | D.1.4b - Vzduchotechnika, 06 PŮDORYS STŘECHY; |  |  |  | 0 | [6 empty] | _
[8 empty] | 21 |  |  |  | 21 | [6 empty] | _
[5 empty] | 3 | MP | 1.02 | Podstavec s kruhovým tlumičem hluku | ks | 21 | 0 | 21 |  | 0 |  | 0 |  | 0 | 21 | 0 | 0 |  | R-položka | 1
Plný popis:
[7 empty] | Výkaz výměr: | D.1.4b - Vzduchotechnika, 01 – TECHNICKÁ ZPRÁVA; |  |  |  | 0 | [6 empty] | _
[8 empty] | D.1.4b - Vzduchotechnika, 06 PŮDORYS STŘECHY; |  |  |  | 0 | [6 empty] | _
[8 empty] | 21 |  |  |  | 21 | [6 empty] | _
[5 empty] | 4 | MP | 1.03 | Elektricky ovládaný talířový odvodní ventil průměr 100 na 12V | ks | 338 | 0 | 338 |  | 0 |  | 0 |  | 0 | 21 | 0 | 0 |  | R-položka | 1
Plný popis:
[7 empty] | Výkaz výměr: | D.1.4b - Vzduchotechnika, 01 – TECHNICKÁ ZPRÁVA; |  |  |  | 0 | [6 empty] | _
[8 empty] | D.1.4b - Vzduchotechnika, 03 - PŮDORYS 1.PP; |  |  |  | 0 | [6 empty] | _
[8 empty] | D.1.4b - Vzduchotechnika, 04 - PŮDORYS 1.NP; |  |  |  | 0 | [6 empty] | _
[8 empty] | D.1.4b - Vzduchotechnika, 05 - PŮDORYS 2.NP až 8.NP; |  |  |  | 0 | [6 empty] | _
[8 empty] | 338 |  |  |  | 338 | [6 empty] | _
[5 empty] | 5 | MP | 1.04 | Transformátor z 230V na 12V pro pohon ventilů s nastavitelným doběhem | ks | 338 | 0 | 338 |  | 0 |  | 0 |  | 0 | 21 | 0 | 0 |  | R-položka | 1
Plný popis:
[7 empty] | Výkaz výměr: | D.1.4b - Vzduchotechnika, 01 – TECHNICKÁ ZPRÁVA; |  |  |  | 0 | [6 empty] | _
[8 empty] | D.1.4b - Vzduchotechnika, 03 - PŮDORYS 1.PP; |  |  |  | 0 | [6 empty] | _
[8 empty] | D.1.4b - Vzduchotechnika, 04 - PŮDORYS 1.NP; |  |  |  | 0 | [6 empty] | _
[8 empty] | D.1.4b - Vzduchotechnika, 05 - PŮDORYS 2.NP až 8.NP; |  |  |  | 0 | [6 empty] | _
[8 empty] | 338 |  |  |  | 338 | [6 empty] | _
[5 empty] | 6 | MP | 1.05 | Talířový ventil s mechanickým ovládáním šňůrkou a doběhem průměr 100 | ks | 16 | 0 | 16 |  | 0 |  | 0 |  | 0 | 21 | 0 | 0 |  | R-položka | 1
Plný popis:
[7 empty] | Výkaz výměr: | D.1.4b - Vzduchotechnika, 01 – TECHNICKÁ ZPRÁVA; |  |  |  | 0 | [6 empty] | _
[8 empty] | D.1.4b - Vzduchotechnika, 04 - PŮDORYS 1.NP; |  |  |  | 0 | [6 empty] | _
[8 empty] | D.1.4b - Vzduchotechnika, 05 - PŮDORYS 2.NP až 8.NP; |  |  |  | 0 | [6 empty] | _
[8 empty] | 16 |  |  |  | 16 | [6 empty] | _
[5 empty] | 7 | MP | 1.04. | Programovací a zobrazovací jednotka všech ventilátorů | ks | 1 | 0 | 1 |  | 0 |  | 0 |  | 0 | 21 | 0 | 0 |  | R-položka | 1
Plný popis:
[7 empty] | Výkaz výměr: | D.1.4b - Vzduchotechnika, 01 – TECHNICKÁ ZPRÁVA; |  |  |  | 0 | [6 empty] | _
[8 empty] | 1 |  |  |  | 1 | [6 empty] | _
[5 empty] | 8 | MP | 1.10 | Kruhové potrubí do průměru 100 / 10% tvarovek | m | 36 | 0 | 36 |  | 0 |  | 0 |  | 0 | 21 | 0 | 0 |  | R-položka | 1
Plný popis:
[7 empty] | Výkaz výměr: | D.1.4b - Vzduchotechnika, 01 – TECHNICKÁ ZPRÁVA; |  |  |  | 0 | [6 empty] | _
[8 empty] | D.1.4b - Vzduchotechnika, 04 - PŮDORYS 1.NP; |  |  |  | 0 | [6 empty] | _
[8 empty] | D.1.4b - Vzduchotechnika, 05 - PŮDORYS 2.NP až 8.NP; |  |  |  | 0 | [6 empty] | _
[8 empty] | 36 |  |  |  | 36 | [6 empty] | _
[5 empty] | 9 | MP | 1.10. | Kruhové potrubí do průměru 125 / 40% tvarovek | m | 60 | 0 | 60 |  | 0 |  | 0 |  | 0 | 21 | 0 | 0 |  | R-položka | 1
Plný popis:
[7 empty] | Výkaz výměr: | D.1.4b - Vzduchotechnika, 01 – TECHNICKÁ ZPRÁVA; |  |  |  | 0 | [6 empty] | _
[8 empty] | D.1.4b - Vzduchotechnika, 04 - PŮDORYS 1.NP; |  |  |  | 0 | [6 empty] | _
[8 empty] | D.1.4b - Vzduchotechnika, 05 - PŮDORYS 2.NP až 8.NP; |  |  |  | 0 | [6 empty] | _
[8 empty] | 60 |  |  |  | 60 | [6 empty] | _
_
[8 empty] | VZT2: Zařízení č.2. Větrání kuřárny | [5 empty] | 0 |  | 0 |  | 0 | _ | 0 | 0 |  |  | 6
[5 empty] | 10 | MP | 2.01 | Střešní ventilátor vel.315 | ks | 1 | 0 | 1 |  | 0 |  | 0 |  | 0 | 21 | 0 | 0 |  | R-položka | 1
[7 empty] | Plný popis: | Střešní ventilátor vel.315 V =1600 m3 h-1; Pex = 100 Pa; N = 135W / 230 V, I=0,6A
[7 empty] | Výkaz výměr: | D.1.4b - Vzduchotechnika, 01 – TECHNICKÁ ZPRÁVA; |  |  |  | 0 | [6 empty] | _
[8 empty] | D.1.4b - Vzduchotechnika, 06 PŮDORYS STŘECHY; |  |  |  | 0 | [6 empty] | _
[8 empty] | 1 |  |  |  | 1 | [6 empty] | _
[5 empty] | 11 | MP | 2.01. | Regulátor otáček 1.5 A | ks | 1 | 0 | 1 |  | 0 |  | 0 |  | 0 | 21 | 0 | 0 |  | R-položka | 1
Plný popis:
[7 empty] | Výkaz výměr: | D.1.4b - Vzduchotechnika, 01 – TECHNICKÁ ZPRÁVA; |  |  |  | 0 | [6 empty] | _
[8 empty] | D.1.4b - Vzduchotechnika, 06 PŮDORYS STŘECHY; |  |  |  | 0 | [6 empty] | _
[8 empty] | 1 |  |  |  | 1 | [6 empty] | _
[5 empty] | 12 | MP | 2.02 | Zpětná klapka samotížná | ks | 1 | 0 | 1 |  | 0 |  | 0 |  | 0 | 21 | 0 | 0 |  | R-položka | 1
Plný popis:
[7 empty] | Výkaz výměr: | D.1.4b - Vzduchotechnika, 01 – TECHNICKÁ ZPRÁVA; |  |  |  | 0 | [6 empty] | _
[8 empty] | 1 |  |  |  | 1 | [6 empty] | _
[5 empty] | 13 | MP | 2.03 | Talířový ventil odvodní průměr 200 mm | ks | 8 | 0 | 8 |  | 0 |  | 0 |  | 0 | 21 | 0 | 0 |  | R-položka | 1
Plný popis:
[7 empty] | Výkaz výměr: | D.1.4b - Vzduchotechnika, 01 – TECHNICKÁ ZPRÁVA; |  |  |  | 0 | [6 empty] | _
[8 empty] | D.1.4b - Vzduchotechnika, 04 - PŮDORYS 1.NP; |  |  |  | 0 | [6 empty] | _
[8 empty] | D.1.4b - Vzduchotechnika, 05 - PŮDORYS 2.NP až 8.NP; |  |  |  | 0 | [6 empty] | _
[8 empty] | 8 |  |  |  | 8 | [6 empty] | _
[5 empty] | 14 | MP | 2.04 | Kruhové potrubí do průměru 200 / 40% tvarovek | m | 6 | 0 | 6 |  | 0 |  | 0 |  | 0 | 21 | 0 | 0 |  | R-položka | 1
Plný popis:
[7 empty] | Výkaz výměr: | D.1.4b - Vzduchotechnika, 01 – TECHNICKÁ ZPRÁVA; |  |  |  | 0 | [6 empty] | _
[8 empty] | D.1.4b - Vzduchotechnika, 04 - PŮDORYS 1.NP; |  |  |  | 0 | [6 empty] | _
[8 empty] | D.1.4b - Vzduchotechnika, 05 - PŮDORYS 2.NP až 8.NP; |  |  |  | 0 | [6 empty] | _
[8 empty] | 6 |  |  |  | 6 | [6 empty] | _
[5 empty] | 15 | MP | 2.05 | Ohebné Al. potrubí ve standardu průměr 203 mm | m | 6 | 0 | 6 |  | 0 |  | 0 |  | 0 | 21 | 0 | 0 |  | R-položka | 1
Plný popis:
[7 empty] | Výkaz výměr: | D.1.4b - Vzduchotechnika, 01 – TECHNICKÁ ZPRÁVA; |  |  |  | 0 | [6 empty] | _
[8 empty] | D.1.4b - Vzduchotechnika, 04 - PŮDORYS 1.NP; |  |  |  | 0 | [6 empty] | _
[8 empty] | D.1.4b - Vzduchotechnika, 05 - PŮDORYS 2.NP až 8.NP; |  |  |  | 0 | [6 empty] | _
[8 empty] | 6 |  |  |  | 6 | [6 empty] | _
_
[8 empty] | VZT3: Zařízení č.3. Větrání úklidu | [5 empty] | 0 |  | 0 |  | 0 | _ | 0 | 0 |  |  | 5
[5 empty] | 16 | MP | 3.01 | Diagonální ventilátor 160/100 do kruhového potrubí | ks | 1 | 0 | 1 |  | 0 |  | 0 |  | 0 | 21 | 0 | 0 |  | R-položka | 1
[7 empty] | Plný popis: | Diagonální ventilátor 160/100 do kruhového potrubí s doběhem V =100 m3 h-1; Pex = 80 Pa; N = 28W / 230 V, I=0,12A
[7 empty] | Výkaz výměr: | D.1.4b - Vzduchotechnika, 01 – TECHNICKÁ ZPRÁVA; |  |  |  | 0 | [6 empty] | _
[8 empty] | D.1.4b - Vzduchotechnika, 04 - PŮDORYS 1.NP; |  |  |  | 0 | [6 empty] | _
[8 empty] | 1 |  |  |  | 1 | [6 empty] | _
[5 empty] | 17 | MP | 3.02 | Talířový ventil odvodní průměr 100 mm | ks | 2 | 0 | 2 |  | 0 |  | 0 |  | 0 | 21 | 0 | 0 |  | R-položka | 1
Plný popis:
[7 empty] | Výkaz výměr: | D.1.4b - Vzduchotechnika, 01 – TECHNICKÁ ZPRÁVA; |  |  |  | 0 | [6 empty] | _
[8 empty] | D.1.4b - Vzduchotechnika, 04 - PŮDORYS 1.NP; |  |  |  | 0 | [6 empty] | _
[8 empty] | 2 |  |  |  | 2 | [6 empty] | _
[5 empty] | 18 | MP | 3.03 | Kruhové potrubí do průměru 100 / 40% tvarovek | m | 3 | 0 | 3 |  | 0 |  | 0 |  | 0 | 21 | 0 | 0 |  | R-položka | 1
Plný popis:
[7 empty] | Výkaz výměr: | D.1.4b - Vzduchotechnika, 01 – TECHNICKÁ ZPRÁVA; |  |  |  | 0 | [6 empty] | _
[8 empty] | D.1.4b - Vzduchotechnika, 04 - PŮDORYS 1.NP; |  |  |  | 0 | [6 empty] | _
[8 empty] | 3 |  |  |  | 3 | [6 empty] | _
[5 empty] | 19 | MP | 3.04 | Tlumicí ohebné potrubí SONO ve standardu průměr 102 mm | m | 1 | 0 | 1 |  | 0 |  | 0 |  | 0 | 21 | 0 | 0 |  | R-položka | 1
Plný popis:
[7 empty] | Výkaz výměr: | D.1.4b - Vzduchotechnika, 01 – TECHNICKÁ ZPRÁVA; |  |  |  | 0 | [6 empty] | _
[8 empty] | D.1.4b - Vzduchotechnika, 04 - PŮDORYS 1.NP; |  |  |  | 0 | [6 empty] | _
[8 empty] | 1 |  |  |  | 1 | [6 empty] | _
[5 empty] | 20 | MP | 3.05 | Výfuková protideštová žaluzie s rámem a sítí proti hmyzu | ks | 1 | 0 | 1 |  | 0 |  | 0 |  | 0 | 21 | 0 | 0 |  | R-položka | 1
Plný popis:
[7 empty] | Výkaz výměr: | D.1.4b - Vzduchotechnika, 01 – TECHNICKÁ ZPRÁVA; |  |  |  | 0 | [6 empty] | _
[8 empty] | D.1.4b - Vzduchotechnika, 04 - PŮDORYS 1.NP; |  |  |  | 0 | [6 empty] | _
[8 empty] | 1 |  |  |  | 1 | [6 empty] | _
_
[8 empty] | VZT4: Zařízení č.4. Výměna distribučního elementu společenské m. | [5 empty] | 0 |  | 0 |  | 0 | _ | 0 | 0 |  |  | 1
[5 empty] | 21 | MP | 4.01 | Výustka 150x400 R2- H - barva dle požadavků interieru | ks | 8 | 0 | 8 |  | 0 |  | 0 |  | 0 | 21 | 0 | 0 |  | R-položka | 1
Plný popis:
[7 empty] | Výkaz výměr: | D.1.4b - Vzduchotechnika, 01 – TECHNICKÁ ZPRÁVA; |  |  |  | 0 | [6 empty] | _
[8 empty] | D.1.4b - Vzduchotechnika, 04 - PŮDORYS 1.NP; |  |  |  | 0 | [6 empty] | _
[8 empty] | D.1.4b - Vzduchotechnika, 05 - PŮDORYS 2.NP až 8.NP; |  |  |  | 0 | [6 empty] | _
[8 empty] | 8 |  |  |  | 8 | [6 empty] | _
_
[8 empty] | VZT5: Zařízení č.5. Demontáže | [5 empty] | 0 |  | 0 |  | 0 | _ | 0 | 0 |  |  | 3
[5 empty] | 22 | MP | 5.01 | Demontáž stávajícího větrání na střeše včetně odvozu a ekologické ikvidace | kpl | 10 | 0 | 10 |  | 0 |  | 0 |  | 0 | 21 | 0 | 0 |  | R-položka | 1
Plný popis:
[5 empty] | 23 | MP | 5.02 | Demontáž stávajících odsávacích výustek | ks | 8 | 0 | 8 |  | 0 |  | 0 |  | 0 | 21 | 0 | 0 |  | R-položka | 1
Plný popis:
[7 empty] | Výkaz výměr: | D.1.4b - Vzduchotechnika, 01 – TECHNICKÁ ZPRÁVA; |  |  |  | 0 | [6 empty] | _
[8 empty] | D.1.4b - Vzduchotechnika, 04 - PŮDORYS 1.NP; |  |  |  | 0 | [6 empty] | _
[8 empty] | D.1.4b - Vzduchotechnika, 05 - PŮDORYS 2.NP až 8.NP; |  |  |  | 0 | [6 empty] | _
[8 empty] | SPOLEČENSKÁ MÍSTNOST; 8 |  |  |  | 8 | [6 empty] | _
[12 empty] | 0 | [6 empty] | _
[5 empty] | 24 | MP | 5.03 | Demontáž stávajícího vzduchovodu sk.I pozink. 250x250mm s odbočkami v celé šachtě X.23d z 1 do 8 np. | m | 22 | 0 | 22 |  | 0 |  | 0 |  | 0 | 21 | 0 | 0 |  | R-položka | 1
Plný popis:
[7 empty] | Výkaz výměr: | D.1.4b - Vzduchotechnika, 01 – TECHNICKÁ ZPRÁVA; |  |  |  | 0 | [6 empty] | _
[8 empty] | D.1.4b - Vzduchotechnika, 04 - PŮDORYS 1.NP; |  |  |  | 0 | [6 empty] | _
[8 empty] | D.1.4b - Vzduchotechnika, 05 - PŮDORYS 2.NP až 8.NP; |  |  |  | 0 | [6 empty] | _
[8 empty] | 22 |  |  |  | 22 | [6 empty] | _
_
[8 empty] | VZT6: Zařízení č.4 Pomocný a doplňkový materiál | [5 empty] | 0 |  | 0 |  | 0 | _ | 0 | 0 |  |  | 2
[5 empty] | 25 | H | 6.01 | Montážní materiál střecha - OSB desky,úprava podstavce pod ventilátory aj. | kpl | 21 | 0 | 21 |  | 0 |  | 0 |  | 0 | 21 | 0 | 0 |  | R-položka | 1
Plný popis:
[7 empty] | Výkaz výměr: | D.1.4b - Vzduchotechnika, 01 – TECHNICKÁ ZPRÁVA; |  |  |  | 0 | [6 empty] | _
[8 empty] | D.1.4b - Vzduchotechnika, 06 PŮDORYS STŘECHY; |  |  |  | 0 | [6 empty] | _
[8 empty] | 21 |  |  |  | 21 | [6 empty] | _
[5 empty] | 26 | H | 6.02 | Montážní materiál - pokoje | kpl | 168 | 0 | 168 |  | 0 |  | 0 |  | 0 | 21 | 0 | 0 |  | R-položka | 1
Plný popis:
[7 empty] | Výkaz výměr: | D.1.4b - Vzduchotechnika, 01 – TECHNICKÁ ZPRÁVA; |  |  |  | 0 | [6 empty] | _
[8 empty] | D.1.4b - Vzduchotechnika, 04 - PŮDORYS 1.NP; |  |  |  | 0 | [6 empty] | _
[8 empty] | D.1.4b - Vzduchotechnika, 05 - PŮDORYS 2.NP až 8.NP; |  |  |  | 0 | [6 empty] | _
[8 empty] | 168 |  |  |  | 168 | [6 empty] | _
_
_
_
[8 empty] | D.1.4c: Elektroinstalace - silnoproud | [5 empty] | 0 |  | 8.6427 |  | 0 | _ | 0 | 0 |  |  | 438
[8 empty] | E1: DEMONTÁŽE | [5 empty] | 0 |  | 0 |  | 0 | _ | 0 | 0 |  |  | 8
[8 empty] | E1.1: Demontáže | [5 empty] | 0 |  | 0 |  | 0 | _ | 0 | 0 |  |  | 8
[5 empty] | 1 | MP | 741210R-D | Demontáž rozváděč skříňový | kus | 8 | 0 | 8 |  | 0 |  | 0 |  | 0 | 21 | 0 | 0 |  | R-položka | 1
Plný popis:
[7 empty] | Výkaz výměr: | patrové rozvaděče; |  |  |  | 0 | [6 empty] | _
[8 empty] | 1.NP - 8.NP; |  |  |  | 0 | [6 empty] | _
[8 empty] | 8 |  |  |  | 8 | [6 empty] | _
[5 empty] | 2 | MP | 741370R-D | Demontáž svítidel | kus | 890 | 0 | 890 |  | 0 |  | 0 |  | 0 | 21 | 0 | 0 |  | R-položka | 1
Plný popis:
[7 empty] | Výkaz výměr: | 1.NP - 8.NP; |  |  |  | 0 | [6 empty] | _
[8 empty] | 890 |  |  |  | 890 | [6 empty] | _
[5 empty] | 3 | MP | 741313R-D | Demontáž zásuvky | kus | 890 | 0 | 890 |  | 0 |  | 0 |  | 0 | 21 | 0 | 0 |  | R-položka | 1
Plný popis:
[7 empty] | Výkaz výměr: | 1.NP - 8.NP; |  |  |  | 0 | [6 empty] | _
[8 empty] | 890 |  |  |  | 890 | [6 empty] | _
[5 empty] | 4 | MP | 741310R-D | Demontáž vypínače | kus | 926 | 0 | 926 |  | 0 |  | 0 |  | 0 | 21 | 0 | 0 |  | R-položka | 1
Plný popis:
[7 empty] | Výkaz výměr: | 1.NP - 8.NP; |  |  |  | 0 | [6 empty] | _
[8 empty] | 926 |  |  |  | 926 | [6 empty] | _
[5 empty] | 5 | MP | 741311R-D | Demontáž tlačítka VZT | kus | 8 | 0 | 8 |  | 0 |  | 0 |  | 0 | 21 | 0 | 0 |  | R-položka | 1
Plný popis:
[7 empty] | Výkaz výměr: | 1.NP - 8.NP; |  |  |  | 0 | [6 empty] | _
[8 empty] | 8 |  |  |  | 8 | [6 empty] | _
[5 empty] | 6 | MP | 741130R-D | Odpojení kabelu | kus | 11400 | 0 | 11400 |  | 0 |  | 0 |  | 0 | 21 | 0 | 0 |  | R-položka | 1
Plný popis:
[7 empty] | Výkaz výměr: | 1.NP - 8.NP; |  |  |  | 0 | [6 empty] | _
[8 empty] | 11400 |  |  |  | 11400 | [6 empty] | _
[5 empty] | 7 | MP | 741122R-D | Demontáž kabelových tras | m | 20200 | 0 | 20200 |  | 0 |  | 0 |  | 0 | 21 | 0 | 0 |  | R-položka | 1
Plný popis:
[7 empty] | Výkaz výměr: | 1.NP - 8.NP; |  |  |  | 0 | [6 empty] | _
[8 empty] | 20200,0 |  |  |  | 20200 | [6 empty] | _
[5 empty] | 8 | MP | 997741R-D | Odvoz a likvidace demontovaného materiálu | patro | 8 | 0 | 8 |  | 0 |  | 0 |  | 0 | 21 | 0 | 0 |  | R-položka | 1
Plný popis:
[7 empty] | Výkaz výměr: | 1.NP - 8.NP; |  |  |  | 0 | [6 empty] | _
[8 empty] | 8 |  |  |  | 8 | [6 empty] | _
_
_
[8 empty] | E2: SPOLEČNÉ PROSTORY OBJEKTU - PATRA 1-8 | [5 empty] | 0 |  | 3.3296 |  | 0 | _ | 0 | 0 |  |  | 210
[8 empty] | E2.01: ROZVADĚČ PATROVÝ RP1 | [5 empty] | 0 |  | 0.01896 |  | 0 | _ | 0 | 0 |  |  | 50
[5 empty] | 1 | H | 34561659 | Svornice řadová RSA 2,5 - bílá | kus | 4 | 0 | 4 |  | 0 |  | 0 |  | 0 | 21 | 0 | 0 |  | URS 2017/I | 1
[7 empty] | Plný popis: | Svornice řadová s nosnou lištou a průřezem vodiče 2,5 mm2
[7 empty] | Výkaz výměr: | D1.4.c - ELEKTROINSTALACE SILNOPROUD - Technická zpráva; |  |  |  | 0 | [6 empty] | _
[8 empty] | D1.4.c - ELEKTROINSTALACE SILNOPROUD - výkres č. 14 - Rozvaděč patrový RP1; |  |  |  | 0 | [6 empty] | _
[8 empty] | 4 |  |  |  | 4 | [6 empty] | _
[5 empty] | 2 | H | 34562161 | Přepážka koncová RSA 2,5 | kus | 1 | 0 | 1 |  | 0 |  | 0 |  | 0 | 21 | 0 | 0 |  | URS 2017/I | 1
[7 empty] | Plný popis: | Přepážka koncová svorkovnice řadové s průřezem vodiče 2,5 mm2
[7 empty] | Výkaz výměr: | D1.4.c - ELEKTROINSTALACE SILNOPROUD - Technická zpráva; |  |  |  | 0 | [6 empty] | _
[8 empty] | D1.4.c - ELEKTROINSTALACE SILNOPROUD - výkres č. 14 - Rozvaděč patrový RP1; |  |  |  | 0 | [6 empty] | _
[8 empty] | 1 |  |  |  | 1 | [6 empty] | _
[5 empty] | 3 | H | 34562148 | Svornice řadová RSA 4 - bílá | kus | 9 | 0 | 9 |  | 0 | 1e-05 | 9e-05 |  | 0 | 21 | 0 | 0 |  | URS 2017/I | 1
[7 empty] | Plný popis: | Svornice řadová s nosnou lištou a průřezem vodiče 4 mm2
[7 empty] | Výkaz výměr: | D1.4.c - ELEKTROINSTALACE SILNOPROUD - Technická zpráva; |  |  |  | 0 | [6 empty] | _
[8 empty] | D1.4.c - ELEKTROINSTALACE SILNOPROUD - výkres č. 14 - Rozvaděč patrový RP1; |  |  |  | 0 | [6 empty] | _
[8 empty] | 9 |  |  |  | 9 | [6 empty] | _
[5 empty] | 4 | H | 34562151 | Svornice řadová RSA 4 barevná - světle modrá | kus | 6 | 0 | 6 |  | 0 | 1e-05 | 6e-05 |  | 0 | 21 | 0 | 0 |  | URS 2017/I | 1
[7 empty] | Plný popis: | Svornice řadová s nosnou lištou a průřezem vodiče 4 mm2 barevná
[7 empty] | Výkaz výměr: | D1.4.c - ELEKTROINSTALACE SILNOPROUD - Technická zpráva; |  |  |  | 0 | [6 empty] | _
[8 empty] | D1.4.c - ELEKTROINSTALACE SILNOPROUD - výkres č. 14 - Rozvaděč patrový RP1; |  |  |  | 0 | [6 empty] | _
[8 empty] | 6 |  |  |  | 6 | [6 empty] | _
[5 empty] | 5 | H | 34562151 | Svornice řadová RSA 4 barevná - zeleno-žlutá | kus | 6 | 0 | 6 |  | 0 | 1e-05 | 6e-05 |  | 0 | 21 | 0 | 0 |  | URS 2017/I | 1
[7 empty] | Plný popis: | Svornice řadová s nosnou lištou a průřezem vodiče 4 mm2 barevná
[7 empty] | Výkaz výměr: | D1.4.c - ELEKTROINSTALACE SILNOPROUD - Technická zpráva; |  |  |  | 0 | [6 empty] | _
[8 empty] | D1.4.c - ELEKTROINSTALACE SILNOPROUD - výkres č. 14 - Rozvaděč patrový RP1; |  |  |  | 0 | [6 empty] | _
[8 empty] | 6 |  |  |  | 6 | [6 empty] | _
[5 empty] | 6 | H | 34562162 | Přepážka koncová RSA 4 | kus | 1 | 0 | 1 |  | 0 |  | 0 |  | 0 | 21 | 0 | 0 |  | URS 2017/I | 1
[7 empty] | Plný popis: | Přepážka koncová svorkovnice řadové s průřezem vodiče 4 mm2
[7 empty] | Výkaz výměr: | D1.4.c - ELEKTROINSTALACE SILNOPROUD - Technická zpráva; |  |  |  | 0 | [6 empty] | _
[8 empty] | D1.4.c - ELEKTROINSTALACE SILNOPROUD - výkres č. 14 - Rozvaděč patrový RP1; |  |  |  | 0 | [6 empty] | _
[8 empty] | 1 |  |  |  | 1 | [6 empty] | _
[5 empty] | 7 | H | 34562174 | Svornice řadová RSA 6 - bílá | kus | 23 | 0 | 23 |  | 0 | 1e-05 | 0.00023 |  | 0 | 21 | 0 | 0 |  | URS 2017/I | 1
[7 empty] | Plný popis: | Svornice řadová s nosnou lištou a průřezem vodiče 6 mm2
[7 empty] | Výkaz výměr: | D1.4.c - ELEKTROINSTALACE SILNOPROUD - Technická zpráva; |  |  |  | 0 | [6 empty] | _
[8 empty] | D1.4.c - ELEKTROINSTALACE SILNOPROUD - výkres č. 14 - Rozvaděč patrový RP1; |  |  |  | 0 | [6 empty] | _
[8 empty] | 23 |  |  |  | 23 | [6 empty] | _
[5 empty] | 8 | H | 34562177 | Svornice řadová RSA 6 barevná - světle modrá | kus | 21 | 0 | 21 |  | 0 | 1e-05 | 0.00021 |  | 0 | 21 | 0 | 0 |  | URS 2017/I | 1
[7 empty] | Plný popis: | Svornice řadová s nosnou lištou a průřezem vodiče 6 mm2 barevná
[7 empty] | Výkaz výměr: | D1.4.c - ELEKTROINSTALACE SILNOPROUD - Technická zpráva; |  |  |  | 0 | [6 empty] | _
[8 empty] | D1.4.c - ELEKTROINSTALACE SILNOPROUD - výkres č. 14 - Rozvaděč patrový RP1; |  |  |  | 0 | [6 empty] | _
[8 empty] | 21 |  |  |  | 21 | [6 empty] | _
[5 empty] | 9 | H | 34562177 | Svornice řadová RSA 6 barevná - zeleno-žlutá | kus | 21 | 0 | 21 |  | 0 | 1e-05 | 0.00021 |  | 0 | 21 | 0 | 0 |  | URS 2017/I | 1
[7 empty] | Plný popis: | Svornice řadová s nosnou lištou a průřezem vodiče 6 mm2 barevná
[7 empty] | Výkaz výměr: | D1.4.c - ELEKTROINSTALACE SILNOPROUD - Technická zpráva; |  |  |  | 0 | [6 empty] | _
[8 empty] | D1.4.c - ELEKTROINSTALACE SILNOPROUD - výkres č. 14 - Rozvaděč patrový RP1; |  |  |  | 0 | [6 empty] | _
[8 empty] | 21 |  |  |  | 21 | [6 empty] | _
[5 empty] | 10 | H | 34562188 | Přepážka koncová RSA 6 | kus | 1 | 0 | 1 |  | 0 |  | 0 |  | 0 | 21 | 0 | 0 |  | URS 2017/I | 1
[7 empty] | Plný popis: | Přepážka koncová svorkovnice řadové s průřezem vodiče 6 mm2
[7 empty] | Výkaz výměr: | D1.4.c - ELEKTROINSTALACE SILNOPROUD - Technická zpráva; |  |  |  | 0 | [6 empty] | _
[8 empty] | D1.4.c - ELEKTROINSTALACE SILNOPROUD - výkres č. 14 - Rozvaděč patrový RP1; |  |  |  | 0 | [6 empty] | _
[8 empty] | 1 |  |  |  | 1 | [6 empty] | _
[5 empty] | 11 | H | 34562255 | Svěrka koncová RSA L 15 | kus | 8 | 0 | 8 |  | 0 | 1e-05 | 8e-05 |  | 0 | 21 | 0 | 0 |  | URS 2017/I | 1
[7 empty] | Plný popis: | Svěrka koncová řadové svorkovnice lišty 15
[7 empty] | Výkaz výměr: | D1.4.c - ELEKTROINSTALACE SILNOPROUD - Technická zpráva; |  |  |  | 0 | [6 empty] | _
[8 empty] | D1.4.c - ELEKTROINSTALACE SILNOPROUD - výkres č. 14 - Rozvaděč patrový RP1; |  |  |  | 0 | [6 empty] | _
[8 empty] | 8 |  |  |  | 8 | [6 empty] | _
[5 empty] | 12 | H | 3456223 | Svornice řadová RSA 25 - bílá | kus | 3 | 0 | 3 |  | 0 | 3e-05 | 9e-05 |  | 0 | 21 | 0 | 0 |  | URS 2017/I | 1
[7 empty] | Plný popis: | Svornice řadová s nosnou lištou a průřezem vodiče 25 mm2
[7 empty] | Výkaz výměr: | D1.4.c - ELEKTROINSTALACE SILNOPROUD - Technická zpráva; |  |  |  | 0 | [6 empty] | _
[8 empty] | D1.4.c - ELEKTROINSTALACE SILNOPROUD - výkres č. 14 - Rozvaděč patrový RP1; |  |  |  | 0 | [6 empty] | _
[8 empty] | 3 |  |  |  | 3 | [6 empty] | _
[5 empty] | 13 | H | 3456224 | Přepážka koncová RSA 25 | kus | 1 | 0 | 1 |  | 0 |  | 0 |  | 0 | 21 | 0 | 0 |  | URS 2017/I | 1
[7 empty] | Plný popis: | Přepážka koncová svorkovnice řadové s průřezem 25 mm2
[7 empty] | Výkaz výměr: | D1.4.c - ELEKTROINSTALACE SILNOPROUD - Technická zpráva; |  |  |  | 0 | [6 empty] | _
[8 empty] | D1.4.c - ELEKTROINSTALACE SILNOPROUD - výkres č. 14 - Rozvaděč patrový RP1; |  |  |  | 0 | [6 empty] | _
[8 empty] | 1 |  |  |  | 1 | [6 empty] | _
[5 empty] | 14 | H | RSPA4 | nosič trubičkové pojistky | kus | 2 | 0 | 2 |  | 0 |  | 0 |  | 0 | 21 | 0 | 0 |  | R-položka | 1
[7 empty] | Plný popis: | nosič trubičkové pojistky
[7 empty] | Výkaz výměr: | D1.4.c - ELEKTROINSTALACE SILNOPROUD - Technická zpráva; |  |  |  | 0 | [6 empty] | _
[8 empty] | D1.4.c - ELEKTROINSTALACE SILNOPROUD - výkres č. 14 - Rozvaděč patrový RP1; |  |  |  | 0 | [6 empty] | _
[8 empty] | 2 |  |  |  | 2 | [6 empty] | _
[5 empty] | 15 | H | štítek1 | popisový štítek svorkovnice | kus | 4 | 0 | 4 |  | 0 |  | 0 |  | 0 | 21 | 0 | 0 |  | URS 2017/I | 1
[7 empty] | Plný popis: | popisový štítek svorkovnice
[7 empty] | Výkaz výměr: | D1.4.c - ELEKTROINSTALACE SILNOPROUD - Technická zpráva; |  |  |  | 0 | [6 empty] | _
[8 empty] | D1.4.c - ELEKTROINSTALACE SILNOPROUD - výkres č. 14 - Rozvaděč patrový RP1; |  |  |  | 0 | [6 empty] | _
[8 empty] | 4 |  |  |  | 4 | [6 empty] | _
[5 empty] | 16 | H | štítek2 | popisový štítek svorky | kus | 87 | 0 | 87 |  | 0 |  | 0 |  | 0 | 21 | 0 | 0 |  | URS 2017/I | 1
[7 empty] | Plný popis: | Popisový štítek svorky
[7 empty] | Výkaz výměr: | D1.4.c - ELEKTROINSTALACE SILNOPROUD - Technická zpráva; |  |  |  | 0 | [6 empty] | _
[8 empty] | D1.4.c - ELEKTROINSTALACE SILNOPROUD - výkres č. 14 - Rozvaděč patrový RP1; |  |  |  | 0 | [6 empty] | _
[8 empty] | 87 |  |  |  | 87 | [6 empty] | _
[5 empty] | 17 | H | P02A | pojistka trubičková 0,2A | kus | 2 | 0 | 2 |  | 0 |  | 0 |  | 0 | 21 | 0 | 0 |  | URS 2017/I | 1
[7 empty] | Plný popis: | Pojistka trubičková 0,2A
[7 empty] | Výkaz výměr: | D1.4.c - ELEKTROINSTALACE SILNOPROUD - Technická zpráva; |  |  |  | 0 | [6 empty] | _
[8 empty] | D1.4.c - ELEKTROINSTALACE SILNOPROUD - výkres č. 14 - Rozvaděč patrový RP1; |  |  |  | 0 | [6 empty] | _
[8 empty] | 2 |  |  |  | 2 | [6 empty] | _
[5 empty] | 18 | H | MR41 | impulsní relé | kus | 1 | 0 | 1 |  | 0 |  | 0 |  | 0 | 21 | 0 | 0 |  | R-položka | 1
[7 empty] | Plný popis: | Impulsní relé
[7 empty] | Výkaz výměr: | D1.4.c - ELEKTROINSTALACE SILNOPROUD - Technická zpráva; |  |  |  | 0 | [6 empty] | _
[8 empty] | D1.4.c - ELEKTROINSTALACE SILNOPROUD - výkres č. 14 - Rozvaděč patrový RP1; |  |  |  | 0 | [6 empty] | _
[8 empty] | 1 |  |  |  | 1 | [6 empty] | _
[5 empty] | 19 | H | VS120 | stykač 230V 50Hz - VS 120 1f | kus | 2 | 0 | 2 |  | 0 |  | 0 |  | 0 | 21 | 0 | 0 |  | URS 2017/I | 1
[7 empty] | Plný popis: | Stykač VS120 pro spínání elektrických obvodů, 230V, 1f
[7 empty] | Výkaz výměr: | D1.4.c - ELEKTROINSTALACE SILNOPROUD - Technická zpráva; |  |  |  | 0 | [6 empty] | _
[8 empty] | D1.4.c - ELEKTROINSTALACE SILNOPROUD - výkres č. 14 - Rozvaděč patrový RP1; |  |  |  | 0 | [6 empty] | _
[8 empty] | 2 |  |  |  | 2 | [6 empty] | _
[5 empty] | 20 | H | 35711.Z | rozvaděč zapuštěný - 680 x 1700 x 200 mm | kus | 1 | 0 | 1 |  | 0 |  | 0 |  | 0 | 21 | 0 | 0 |  | URS 2017/I | 1
[7 empty] | Plný popis: | Rozvaděč zapuštěný, rozměr 680 x 1700 x 200 mm
[7 empty] | Výkaz výměr: | D1.4.c - ELEKTROINSTALACE SILNOPROUD - Technická zpráva; |  |  |  | 0 | [6 empty] | _
[8 empty] | D1.4.c - ELEKTROINSTALACE SILNOPROUD - výkres č. 14 - Rozvaděč patrový RP1; |  |  |  | 0 | [6 empty] | _
[8 empty] | 1 |  |  |  | 1 | [6 empty] | _
[5 empty] | 21 | H | uz.PPO | uzávěr protipožární | kus | 1 | 0 | 1 |  | 0 |  | 0 |  | 0 | 21 | 0 | 0 |  | URS 2017/I | 1
[7 empty] | Plný popis: | Protipožární uzávěr
[7 empty] | Výkaz výměr: | D1.4.c - ELEKTROINSTALACE SILNOPROUD - Technická zpráva; |  |  |  | 0 | [6 empty] | _
[8 empty] | D1.4.c - ELEKTROINSTALACE SILNOPROUD - výkres č. 14 - Rozvaděč patrový RP1; |  |  |  | 0 | [6 empty] | _
[8 empty] | 1 |  |  |  | 1 | [6 empty] | _
[5 empty] | 22 | H | 34536 | 80/3 - spínač na DIN | kus | 1 | 0 | 1 |  | 0 |  | 0 |  | 0 | 21 | 0 | 0 |  | URS 2017/I | 1
[7 empty] | Plný popis: | 80/3 spínač na DIN
[7 empty] | Výkaz výměr: | D1.4.c - ELEKTROINSTALACE SILNOPROUD - Technická zpráva; |  |  |  | 0 | [6 empty] | _
[8 empty] | D1.4.c - ELEKTROINSTALACE SILNOPROUD - výkres č. 14 - Rozvaděč patrový RP1; |  |  |  | 0 | [6 empty] | _
[8 empty] | 1 |  |  |  | 1 | [6 empty] | _
[5 empty] | 23 | H | 358892 | FI25/4p/0,03 - proudový chránič | kus | 1 | 0 | 1 |  | 0 | 0.00047 | 0.00047 |  | 0 | 21 | 0 | 0 |  | URS 2017/I | 1
[7 empty] | Plný popis: | Chránič proudový 4pólový 25A pracovního proudu 0.03 A
[7 empty] | Výkaz výměr: | D1.4.c - ELEKTROINSTALACE SILNOPROUD - Technická zpráva; |  |  |  | 0 | [6 empty] | _
[8 empty] | D1.4.c - ELEKTROINSTALACE SILNOPROUD - výkres č. 14 - Rozvaděč patrový RP1; |  |  |  | 0 | [6 empty] | _
[8 empty] | 1 |  |  |  | 1 | [6 empty] | _
[5 empty] | 24 | H | 35822105 | Jistič 2B/1 | kus | 1 | 0 | 1 |  | 0 | 0.0004 | 0.0004 |  | 0 | 21 | 0 | 0 |  | URS 2017/I | 1
[7 empty] | Plný popis: | Jistič 1pólový-charakteristika B 2A
[7 empty] | Výkaz výměr: | D1.4.c - ELEKTROINSTALACE SILNOPROUD - Technická zpráva; |  |  |  | 0 | [6 empty] | _
[8 empty] | D1.4.c - ELEKTROINSTALACE SILNOPROUD - výkres č. 14 - Rozvaděč patrový RP1; |  |  |  | 0 | [6 empty] | _
[8 empty] | 1 |  |  |  | 1 | [6 empty] | _
[5 empty] | 25 | H | 35822109 | Jistič 10B/1 | kus | 3 | 0 | 3 |  | 0 | 0.0004 | 0.0012 |  | 0 | 21 | 0 | 0 |  | URS 2017/I | 1
[7 empty] | Plný popis: | Jistič 1pólový-charakteristika B 10A
[7 empty] | Výkaz výměr: | D1.4.c - ELEKTROINSTALACE SILNOPROUD - Technická zpráva; |  |  |  | 0 | [6 empty] | _
[8 empty] | D1.4.c - ELEKTROINSTALACE SILNOPROUD - výkres č. 14 - Rozvaděč patrový RP1; |  |  |  | 0 | [6 empty] | _
[8 empty] | 3 |  |  |  | 3 | [6 empty] | _
[5 empty] | 26 | H | 35822111 | Jistič 16B/1 | kus | 1 | 0 | 1 |  | 0 | 0.0004 | 0.0004 |  | 0 | 21 | 0 | 0 |  | URS 2017/I | 1
[7 empty] | Plný popis: | Jistič 1pólový-charakteristika B 16A
[7 empty] | Výkaz výměr: | D1.4.c - ELEKTROINSTALACE SILNOPROUD - Technická zpráva; |  |  |  | 0 | [6 empty] | _
[8 empty] | D1.4.c - ELEKTROINSTALACE SILNOPROUD - výkres č. 14 - Rozvaděč patrový RP1; |  |  |  | 0 | [6 empty] | _
[8 empty] | 1 |  |  |  | 1 | [6 empty] | _
[5 empty] | 27 | H | 35822159 | Jistič 16C/1 | kus | 3 | 0 | 3 |  | 0 | 0.0004 | 0.0012 |  | 0 | 21 | 0 | 0 |  | URS 2017/I | 1
[7 empty] | Plný popis: | Jistič 1pólový-charakteristika C 16A
[7 empty] | Výkaz výměr: | D1.4.c - ELEKTROINSTALACE SILNOPROUD - Technická zpráva; |  |  |  | 0 | [6 empty] | _
[8 empty] | D1.4.c - ELEKTROINSTALACE SILNOPROUD - výkres č. 14 - Rozvaděč patrový RP1; |  |  |  | 0 | [6 empty] | _
[8 empty] | 3 |  |  |  | 3 | [6 empty] | _
[5 empty] | 28 | H | 35822113 | Jistič 25B/1 | kus | 20 | 0 | 20 |  | 0 | 0.0004 | 0.008 |  | 0 | 21 | 0 | 0 |  | URS 2017/I | 1
[7 empty] | Plný popis: | Jistič 1pólový-charakteristika B 25A
[7 empty] | Výkaz výměr: | D1.4.c - ELEKTROINSTALACE SILNOPROUD - Technická zpráva; |  |  |  | 0 | [6 empty] | _
[8 empty] | D1.4.c - ELEKTROINSTALACE SILNOPROUD - výkres č. 14 - Rozvaděč patrový RP1; |  |  |  | 0 | [6 empty] | _
[8 empty] | 20 |  |  |  | 20 | [6 empty] | _
[5 empty] | 29 | H | 35822403 | Jistič 25B/3 | kus | 1 | 0 | 1 |  | 0 | 0.0004 | 0.0004 |  | 0 | 21 | 0 | 0 |  | URS 2017/I | 1
[7 empty] | Plný popis: | Jistič 3pólový-charakteristika B 25A
[7 empty] | Výkaz výměr: | D1.4.c - ELEKTROINSTALACE SILNOPROUD - Technická zpráva; |  |  |  | 0 | [6 empty] | _
[8 empty] | D1.4.c - ELEKTROINSTALACE SILNOPROUD - výkres č. 14 - Rozvaděč patrový RP1; |  |  |  | 0 | [6 empty] | _
[8 empty] | 1 |  |  |  | 1 | [6 empty] | _
[5 empty] | 30 | H | 358224.. | N - můstek | kus | 1 | 0 | 1 |  | 0 |  | 0 |  | 0 | 21 | 0 | 0 |  | URS 2017/I | 1
[7 empty] | Plný popis: | N - můstek
[7 empty] | Výkaz výměr: | D1.4.c - ELEKTROINSTALACE SILNOPROUD - Technická zpráva; |  |  |  | 0 | [6 empty] | _
[8 empty] | D1.4.c - ELEKTROINSTALACE SILNOPROUD - výkres č. 14 - Rozvaděč patrový RP1; |  |  |  | 0 | [6 empty] | _
[8 empty] | 1 |  |  |  | 1 | [6 empty] | _
[5 empty] | 31 | H | 358225 | PK - pomocný kontakt jističe | kus | 2 | 0 | 2 |  | 0 | 0.00056 | 0.00112 |  | 0 | 21 | 0 | 0 |  | URS 2017/I | 1
[7 empty] | Plný popis: | PK - pomocný kontakt jističe
[7 empty] | Výkaz výměr: | D1.4.c - ELEKTROINSTALACE SILNOPROUD - Technická zpráva; |  |  |  | 0 | [6 empty] | _
[8 empty] | D1.4.c - ELEKTROINSTALACE SILNOPROUD - výkres č. 14 - Rozvaděč patrový RP1; |  |  |  | 0 | [6 empty] | _
[8 empty] | 2 |  |  |  | 2 | [6 empty] | _
[5 empty] | 32 | H | 34535 | přepínač 1-0-2 na DIN | kus | 1 | 0 | 1 |  | 0 |  | 0 |  | 0 | 21 | 0 | 0 |  | URS 2017/I | 1
[7 empty] | Plný popis: | Přepínač 1,0,2 na DIN
[7 empty] | Výkaz výměr: | D1.4.c - ELEKTROINSTALACE SILNOPROUD - Technická zpráva; |  |  |  | 0 | [6 empty] | _
[8 empty] | D1.4.c - ELEKTROINSTALACE SILNOPROUD - výkres č. 14 - Rozvaděč patrový RP1; |  |  |  | 0 | [6 empty] | _
[8 empty] | 1 |  |  |  | 1 | [6 empty] | _
[5 empty] | 33 | H | 35889 | B+C - přepěťová ochrana | kus | 3 | 0 | 3 |  | 0 |  | 0 |  | 0 | 21 | 0 | 0 |  | URS 2017/I | 1
[7 empty] | Plný popis: | B+C přepěťová ochrana
[7 empty] | Výkaz výměr: | D1.4.c - ELEKTROINSTALACE SILNOPROUD - Technická zpráva; |  |  |  | 0 | [6 empty] | _
[8 empty] | D1.4.c - ELEKTROINSTALACE SILNOPROUD - výkres č. 14 - Rozvaděč patrový RP1; |  |  |  | 0 | [6 empty] | _
[8 empty] | 3 |  |  |  | 3 | [6 empty] | _
[5 empty] | 34 | H | 34142.01 | Vodič CYA 1,50 mm2 - ČE | m | 11 | 0 | 11 |  | 0 | 2e-05 | 0.00022 |  | 0 | 21 | 0 | 0 |  | URS 2017/I | 1
[7 empty] | Plný popis: | Vodič silový s Cu jádrem CYA H07 V-K 1,50 mm2
[7 empty] | Výkaz výměr: | D1.4.c - ELEKTROINSTALACE SILNOPROUD - Technická zpráva; |  |  |  | 0 | [6 empty] | _
[8 empty] | D1.4.c - ELEKTROINSTALACE SILNOPROUD - výkres č. 14 - Rozvaděč patrový RP1; |  |  |  | 0 | [6 empty] | _
[8 empty] | 11,0 |  |  |  | 11 | [6 empty] | _
[5 empty] | 35 | H | 34142.01 | Vodič CYA 1,50 mm2 - SM | m | 4 | 0 | 4 |  | 0 | 2e-05 | 8e-05 |  | 0 | 21 | 0 | 0 |  | URS 2017/I | 1
[7 empty] | Plný popis: | Vodič silový s Cu jádrem CYA H07 V-K 1,50 mm2
[7 empty] | Výkaz výměr: | D1.4.c - ELEKTROINSTALACE SILNOPROUD - Technická zpráva; |  |  |  | 0 | [6 empty] | _
[8 empty] | D1.4.c - ELEKTROINSTALACE SILNOPROUD - výkres č. 14 - Rozvaděč patrový RP1; |  |  |  | 0 | [6 empty] | _
[8 empty] | 4,0 |  |  |  | 4 | [6 empty] | _
[5 empty] | 36 | H | 34142.01 | Vodič CYA 1,50 mm2 - ZŽ | m | 4 | 0 | 4 |  | 0 | 2e-05 | 8e-05 |  | 0 | 21 | 0 | 0 |  | URS 2017/I | 1
[7 empty] | Plný popis: | Vodič silový s Cu jádrem CYA H07 V-K 1,50 mm2
[7 empty] | Výkaz výměr: | D1.4.c - ELEKTROINSTALACE SILNOPROUD - Technická zpráva; |  |  |  | 0 | [6 empty] | _
[8 empty] | D1.4.c - ELEKTROINSTALACE SILNOPROUD - výkres č. 14 - Rozvaděč patrový RP1; |  |  |  | 0 | [6 empty] | _
[8 empty] | 4,0 |  |  |  | 4 | [6 empty] | _
[5 empty] | 37 | H | 34142.02 | Vodič CYA 2,50 mm2 - ČE | m | 9 | 0 | 9 |  | 0 | 3e-05 | 0.00027 |  | 0 | 21 | 0 | 0 |  | URS 2017/I | 1
[7 empty] | Plný popis: | Vodič silový s Cu jádrem CYA H07 V-K 2,50 mm2
[7 empty] | Výkaz výměr: | D1.4.c - ELEKTROINSTALACE SILNOPROUD - Technická zpráva; |  |  |  | 0 | [6 empty] | _
[8 empty] | D1.4.c - ELEKTROINSTALACE SILNOPROUD - výkres č. 14 - Rozvaděč patrový RP1; |  |  |  | 0 | [6 empty] | _
[8 empty] | 9,0 |  |  |  | 9 | [6 empty] | _
[5 empty] | 38 | H | 34142.02 | Vodič CYA 2,50 mm2 - SM | m | 3 | 0 | 3 |  | 0 | 3e-05 | 9e-05 |  | 0 | 21 | 0 | 0 |  | URS 2017/I | 1
[7 empty] | Plný popis: | Vodič silový s Cu jádrem CYA H07 V-K 2,50 mm2
[7 empty] | Výkaz výměr: | D1.4.c - ELEKTROINSTALACE SILNOPROUD - Technická zpráva; |  |  |  | 0 | [6 empty] | _
[8 empty] | D1.4.c - ELEKTROINSTALACE SILNOPROUD - výkres č. 14 - Rozvaděč patrový RP1; |  |  |  | 0 | [6 empty] | _
[8 empty] | 3,0 |  |  |  | 3 | [6 empty] | _
[5 empty] | 39 | H | 34142.02 | Vodič CYA 2,50 mm2 - ZŽ | m | 3 | 0 | 3 |  | 0 | 3e-05 | 9e-05 |  | 0 | 21 | 0 | 0 |  | URS 2017/I | 1
[7 empty] | Plný popis: | Vodič silový s Cu jádrem CYA H07 V-K 2,50 mm2
[7 empty] | Výkaz výměr: | D1.4.c - ELEKTROINSTALACE SILNOPROUD - Technická zpráva; |  |  |  | 0 | [6 empty] | _
[8 empty] | D1.4.c - ELEKTROINSTALACE SILNOPROUD - výkres č. 14 - Rozvaděč patrový RP1; |  |  |  | 0 | [6 empty] | _
[8 empty] | 3,0 |  |  |  | 3 | [6 empty] | _
[5 empty] | 40 | H | 34142.04 | Vodič CYA 4 mm2 - ČE | m | 42 | 0 | 42 |  | 0 | 4e-05 | 0.00168 |  | 0 | 21 | 0 | 0 |  | URS 2017/I | 1
[7 empty] | Plný popis: | Vodič silový s Cu jádrem CYA H07 V-K 4 mm2
[7 empty] | Výkaz výměr: | D1.4.c - ELEKTROINSTALACE SILNOPROUD - Technická zpráva; |  |  |  | 0 | [6 empty] | _
[8 empty] | D1.4.c - ELEKTROINSTALACE SILNOPROUD - výkres č. 14 - Rozvaděč patrový RP1; |  |  |  | 0 | [6 empty] | _
[8 empty] | 42,0 |  |  |  | 42 | [6 empty] | _
[5 empty] | 41 | H | 34142.04 | Vodič CYA 4 mm2 - SM | m | 21 | 0 | 21 |  | 0 | 4e-05 | 0.00084 |  | 0 | 21 | 0 | 0 |  | URS 2017/I | 1
[7 empty] | Plný popis: | Vodič silový s Cu jádrem CYA H07 V-K 4 mm2
[7 empty] | Výkaz výměr: | D1.4.c - ELEKTROINSTALACE SILNOPROUD - Technická zpráva; |  |  |  | 0 | [6 empty] | _
[8 empty] | D1.4.c - ELEKTROINSTALACE SILNOPROUD - výkres č. 14 - Rozvaděč patrový RP1; |  |  |  | 0 | [6 empty] | _
[8 empty] | 21,0 |  |  |  | 21 | [6 empty] | _
[5 empty] | 42 | H | 34142.04 | Vodič CYA 4 mm2 - ZŽ | m | 21 | 0 | 21 |  | 0 | 4e-05 | 0.00084 |  | 0 | 21 | 0 | 0 |  | URS 2017/I | 1
[7 empty] | Plný popis: | Vodič silový s Cu jádrem CYA H07 V-K 4 mm2
[7 empty] | Výkaz výměr: | D1.4.c - ELEKTROINSTALACE SILNOPROUD - Technická zpráva; |  |  |  | 0 | [6 empty] | _
[8 empty] | D1.4.c - ELEKTROINSTALACE SILNOPROUD - výkres č. 14 - Rozvaděč patrový RP1; |  |  |  | 0 | [6 empty] | _
[8 empty] | 21,0 |  |  |  | 21 | [6 empty] | _
[5 empty] | 43 | H | 34142.10 | Vodič CYA 10 mm2 - ČE | m | 3 | 0 | 3 |  | 0 | 0.00011 | 0.00033 |  | 0 | 21 | 0 | 0 |  | URS 2017/I | 1
[7 empty] | Plný popis: | Vodič silový s Cu jádrem CYA H07 V-K 10 mm2
[7 empty] | Výkaz výměr: | D1.4.c - ELEKTROINSTALACE SILNOPROUD - Technická zpráva; |  |  |  | 0 | [6 empty] | _
[8 empty] | D1.4.c - ELEKTROINSTALACE SILNOPROUD - výkres č. 14 - Rozvaděč patrový RP1; |  |  |  | 0 | [6 empty] | _
[8 empty] | 3,0 |  |  |  | 3 | [6 empty] | _
[5 empty] | 44 | H | 34142.10 | Vodič CYA 10 mm2 - SM | m | 1 | 0 | 1 |  | 0 | 0.00011 | 0.00011 |  | 0 | 21 | 0 | 0 |  | URS 2017/I | 1
[7 empty] | Plný popis: | Vodič silový s Cu jádrem CYA H07 V-K 10 mm2
[7 empty] | Výkaz výměr: | D1.4.c - ELEKTROINSTALACE SILNOPROUD - Technická zpráva; |  |  |  | 0 | [6 empty] | _
[8 empty] | D1.4.c - ELEKTROINSTALACE SILNOPROUD - výkres č. 14 - Rozvaděč patrový RP1; |  |  |  | 0 | [6 empty] | _
[8 empty] | 1,0 |  |  |  | 1 | [6 empty] | _
[5 empty] | 45 | H | 34142.10 | Vodič CYA 10 mm2 - ZŽ | m | 1 | 0 | 1 |  | 0 | 0.00011 | 0.00011 |  | 0 | 21 | 0 | 0 |  | URS 2017/I | 1
[7 empty] | Plný popis: | Vodič silový s Cu jádrem CYA H07 V-K 10 mm2
[7 empty] | Výkaz výměr: | D1.4.c - ELEKTROINSTALACE SILNOPROUD - Technická zpráva; |  |  |  | 0 | [6 empty] | _
[8 empty] | D1.4.c - ELEKTROINSTALACE SILNOPROUD - výkres č. 14 - Rozvaděč patrový RP1; |  |  |  | 0 | [6 empty] | _
[8 empty] | 1,0 |  |  |  | 1 | [6 empty] | _
[5 empty] | 46 | MP | 74121RP1 | drátování rozvaděče | soubor | 1 | 0 | 1 |  | 0 |  | 0 |  | 0 | 21 | 0 | 0 |  | R-položka | 1
[7 empty] | Plný popis: | Drátování a kompletace rozvaděče
[7 empty] | Výkaz výměr: | D1.4.c - ELEKTROINSTALACE SILNOPROUD - Technická zpráva; |  |  |  | 0 | [6 empty] | _
[8 empty] | D1.4.c - ELEKTROINSTALACE SILNOPROUD - výkres č. 14 - Rozvaděč patrový RP1; |  |  |  | 0 | [6 empty] | _
[8 empty] | 1 |  |  |  | 1 | [6 empty] | _
[5 empty] | 47 | MP | 35442 | popisky - návlečky, popisy přístrojů | soubor | 38 | 0 | 38 |  | 0 |  | 0 |  | 0 | 21 | 0 | 0 |  | R-položka | 1
[7 empty] | Plný popis: | Návlečky a popisky přístrojů
[7 empty] | Výkaz výměr: | D1.4.c - ELEKTROINSTALACE SILNOPROUD - Technická zpráva; |  |  |  | 0 | [6 empty] | _
[8 empty] | D1.4.c - ELEKTROINSTALACE SILNOPROUD - výkres č. 14 - Rozvaděč patrový RP1; |  |  |  | 0 | [6 empty] | _
[8 empty] | 38 |  |  |  | 38 | [6 empty] | _
[5 empty] | 48 | H | sr.PE | šroub PE - zemnící šroub, matice, podložky | soubor | 1 | 0 | 1 |  | 0 |  | 0 |  | 0 | 21 | 0 | 0 |  | R-položka | 1
[7 empty] | Plný popis: | Zemnící PE šroub, matice, podložky
[7 empty] | Výkaz výměr: | D1.4.c - ELEKTROINSTALACE SILNOPROUD - Technická zpráva; |  |  |  | 0 | [6 empty] | _
[8 empty] | D1.4.c - ELEKTROINSTALACE SILNOPROUD - výkres č. 14 - Rozvaděč patrový RP1; |  |  |  | 0 | [6 empty] | _
[8 empty] | 1 |  |  |  | 1 | [6 empty] | _
[5 empty] | 49 | H | štítek4 | štítek 50x120 mm - RP1 | kus | 1 | 0 | 1 |  | 0 |  | 0 |  | 0 | 21 | 0 | 0 |  | URS 2017/I | 1
[7 empty] | Plný popis: | štítek 20x120 mm
[7 empty] | Výkaz výměr: | D1.4.c - ELEKTROINSTALACE SILNOPROUD - Technická zpráva; |  |  |  | 0 | [6 empty] | _
[8 empty] | D1.4.c - ELEKTROINSTALACE SILNOPROUD - výkres č. 14 - Rozvaděč patrový RP1; |  |  |  | 0 | [6 empty] | _
[8 empty] | 1 |  |  |  | 1 | [6 empty] | _
[5 empty] | 50 | MP | 74181-RP1 | revize, atest - RP1 | kus | 1 | 0 | 1 |  | 0 |  | 0 |  | 0 | 21 | 0 | 0 |  | R-položka | 1
Plný popis:
[7 empty] | Výkaz výměr: | D1.4.c - ELEKTROINSTALACE SILNOPROUD - Technická zpráva; |  |  |  | 0 | [6 empty] | _
[8 empty] | D1.4.c - ELEKTROINSTALACE SILNOPROUD - výkres č. 14 - Rozvaděč patrový RP1; |  |  |  | 0 | [6 empty] | _
[8 empty] | 1 |  |  |  | 1 | [6 empty] | _
_
[8 empty] | E2.02: ROZVADĚČ PATROVÝ RP2-7 | [5 empty] | 0 |  | 0.10494 |  | 0 | _ | 0 | 0 |  |  | 49
[5 empty] | 51 | H | 34561659 | Svornice řadová RSA 2,5 - bílá | kus | 12 | 0 | 12 |  | 0 |  | 0 |  | 0 | 21 | 0 | 0 |  | URS 2017/I | 1
[7 empty] | Plný popis: | Svornice řadová s nosnou lištou a průřezem vodiče 2,5 mm2
[7 empty] | Výkaz výměr: | D1.4.c - ELEKTROINSTALACE SILNOPROUD - Technická zpráva; |  |  |  | 0 | [6 empty] | _
[8 empty] | D1.4.c - ELEKTROINSTALACE SILNOPROUD - výkres č. 15 - Rozvaděč patrový RP2-RP7; |  |  |  | 0 | [6 empty] | _
[8 empty] | 2*6 |  |  |  | 12 | [6 empty] | _
[5 empty] | 52 | H | 34562161 | Přepážka koncová RSA 2,5 | kus | 6 | 0 | 6 |  | 0 |  | 0 |  | 0 | 21 | 0 | 0 |  | URS 2017/I | 1
[7 empty] | Plný popis: | Přepážka koncová svorkovnice řadové s průřezem vodiče 2,5 mm2
[7 empty] | Výkaz výměr: | D1.4.c - ELEKTROINSTALACE SILNOPROUD - Technická zpráva; |  |  |  | 0 | [6 empty] | _
[8 empty] | D1.4.c - ELEKTROINSTALACE SILNOPROUD - výkres č. 15 - Rozvaděč patrový RP2-RP7; |  |  |  | 0 | [6 empty] | _
[8 empty] | 1*6 |  |  |  | 6 | [6 empty] | _
[5 empty] | 53 | H | 34562148 | Svornice řadová RSA 4 - bílá | kus | 36 | 0 | 36 |  | 0 | 1e-05 | 0.00036 |  | 0 | 21 | 0 | 0 |  | URS 2017/I | 1
[7 empty] | Plný popis: | Svornice řadová s nosnou lištou a průřezem vodiče 4 mm2
[7 empty] | Výkaz výměr: | D1.4.c - ELEKTROINSTALACE SILNOPROUD - Technická zpráva; |  |  |  | 0 | [6 empty] | _
[8 empty] | D1.4.c - ELEKTROINSTALACE SILNOPROUD - výkres č. 15 - Rozvaděč patrový RP2-RP7; |  |  |  | 0 | [6 empty] | _
[8 empty] | 6*6 |  |  |  | 36 | [6 empty] | _
[5 empty] | 54 | H | 34562151 | Svornice řadová RSA 4 barevná - světle modrá | kus | 30 | 0 | 30 |  | 0 | 1e-05 | 0.0003 |  | 0 | 21 | 0 | 0 |  | URS 2017/I | 1
[7 empty] | Plný popis: | Svornice řadová s nosnou lištou a průřezem vodiče 4 mm2 barevná
[7 empty] | Výkaz výměr: | D1.4.c - ELEKTROINSTALACE SILNOPROUD - Technická zpráva; |  |  |  | 0 | [6 empty] | _
[8 empty] | D1.4.c - ELEKTROINSTALACE SILNOPROUD - výkres č. 15 - Rozvaděč patrový RP2-RP7; |  |  |  | 0 | [6 empty] | _
[8 empty] | 5*6 |  |  |  | 30 | [6 empty] | _
[5 empty] | 55 | H | 34562151 | Svornice řadová RSA 4 barevná - zeleno-žlutá | kus | 30 | 0 | 30 |  | 0 | 1e-05 | 0.0003 |  | 0 | 21 | 0 | 0 |  | URS 2017/I | 1
[7 empty] | Plný popis: | Svornice řadová s nosnou lištou a průřezem vodiče 4 mm2 barevná
[7 empty] | Výkaz výměr: | D1.4.c - ELEKTROINSTALACE SILNOPROUD - Technická zpráva; |  |  |  | 0 | [6 empty] | _
[8 empty] | D1.4.c - ELEKTROINSTALACE SILNOPROUD - výkres č. 15 - Rozvaděč patrový RP2-RP7; |  |  |  | 0 | [6 empty] | _
[8 empty] | 5*6 |  |  |  | 30 | [6 empty] | _
[5 empty] | 56 | H | 34562162 | Přepážka koncová RSA 4 | kus | 6 | 0 | 6 |  | 0 |  | 0 |  | 0 | 21 | 0 | 0 |  | URS 2017/I | 1
[7 empty] | Plný popis: | Přepážka koncová svorkovnice řadové s průřezem vodiče 4 mm2
[7 empty] | Výkaz výměr: | D1.4.c - ELEKTROINSTALACE SILNOPROUD - Technická zpráva; |  |  |  | 0 | [6 empty] | _
[8 empty] | D1.4.c - ELEKTROINSTALACE SILNOPROUD - výkres č. 15 - Rozvaděč patrový RP2-RP7; |  |  |  | 0 | [6 empty] | _
[8 empty] | 1*6 |  |  |  | 6 | [6 empty] | _
[5 empty] | 57 | H | 34562174 | Svornice řadová RSA 6 - bílá | kus | 138 | 0 | 138 |  | 0 | 1e-05 | 0.00138 |  | 0 | 21 | 0 | 0 |  | URS 2017/I | 1
[7 empty] | Plný popis: | Svornice řadová s nosnou lištou a průřezem vodiče 6 mm2
[7 empty] | Výkaz výměr: | D1.4.c - ELEKTROINSTALACE SILNOPROUD - Technická zpráva; |  |  |  | 0 | [6 empty] | _
[8 empty] | D1.4.c - ELEKTROINSTALACE SILNOPROUD - výkres č. 15 - Rozvaděč patrový RP2-RP7; |  |  |  | 0 | [6 empty] | _
[8 empty] | 23*6 |  |  |  | 138 | [6 empty] | _
[5 empty] | 58 | H | 34562177 | Svornice řadová RSA 6 barevná - světle modrá | kus | 126 | 0 | 126 |  | 0 | 1e-05 | 0.00126 |  | 0 | 21 | 0 | 0 |  | URS 2017/I | 1
[7 empty] | Plný popis: | Svornice řadová s nosnou lištou a průřezem vodiče 6 mm2 barevná
[7 empty] | Výkaz výměr: | D1.4.c - ELEKTROINSTALACE SILNOPROUD - Technická zpráva; |  |  |  | 0 | [6 empty] | _
[8 empty] | D1.4.c - ELEKTROINSTALACE SILNOPROUD - výkres č. 15 - Rozvaděč patrový RP2-RP7; |  |  |  | 0 | [6 empty] | _
[8 empty] | 21*6 |  |  |  | 126 | [6 empty] | _
[5 empty] | 59 | H | 34562177 | Svornice řadová RSA 6 barevná - zeleno-žlutá | kus | 126 | 0 | 126 |  | 0 | 1e-05 | 0.00126 |  | 0 | 21 | 0 | 0 |  | URS 2017/I | 1
[7 empty] | Plný popis: | Svornice řadová s nosnou lištou a průřezem vodiče 6 mm2 barevná
[7 empty] | Výkaz výměr: | D1.4.c - ELEKTROINSTALACE SILNOPROUD - Technická zpráva; |  |  |  | 0 | [6 empty] | _
[8 empty] | D1.4.c - ELEKTROINSTALACE SILNOPROUD - výkres č. 15 - Rozvaděč patrový RP2-RP7; |  |  |  | 0 | [6 empty] | _
[8 empty] | 21*6 |  |  |  | 126 | [6 empty] | _
[5 empty] | 60 | H | 34562188 | Přepážka koncová RSA 6 | kus | 6 | 0 | 6 |  | 0 |  | 0 |  | 0 | 21 | 0 | 0 |  | URS 2017/I | 1
[7 empty] | Plný popis: | Přepážka koncová svorkovnice řadové s průřezem vodiče 6 mm2
[7 empty] | Výkaz výměr: | D1.4.c - ELEKTROINSTALACE SILNOPROUD - Technická zpráva; |  |  |  | 0 | [6 empty] | _
[8 empty] | D1.4.c - ELEKTROINSTALACE SILNOPROUD - výkres č. 15 - Rozvaděč patrový RP2-RP7; |  |  |  | 0 | [6 empty] | _
[8 empty] | 1*6 |  |  |  | 6 | [6 empty] | _
[5 empty] | 61 | H | 34562255 | Svěrka koncová RSA L 15 | kus | 48 | 0 | 48 |  | 0 | 1e-05 | 0.00048 |  | 0 | 21 | 0 | 0 |  | URS 2017/I | 1
[7 empty] | Plný popis: | Svěrka koncová řadové svorkovnice lišty 15
[7 empty] | Výkaz výměr: | D1.4.c - ELEKTROINSTALACE SILNOPROUD - Technická zpráva; |  |  |  | 0 | [6 empty] | _
[8 empty] | D1.4.c - ELEKTROINSTALACE SILNOPROUD - výkres č. 15 - Rozvaděč patrový RP2-RP7; |  |  |  | 0 | [6 empty] | _
[8 empty] | 8*6 |  |  |  | 48 | [6 empty] | _
[5 empty] | 62 | H | 3456223 | Svornice řadová RSA 25 - bílá | kus | 18 | 0 | 18 |  | 0 | 3e-05 | 0.00054 |  | 0 | 21 | 0 | 0 |  | URS 2017/I | 1
[7 empty] | Plný popis: | Svornice řadová s nosnou lištou a průřezem vodiče 25 mm2
[7 empty] | Výkaz výměr: | D1.4.c - ELEKTROINSTALACE SILNOPROUD - Technická zpráva; |  |  |  | 0 | [6 empty] | _
[8 empty] | D1.4.c - ELEKTROINSTALACE SILNOPROUD - výkres č. 15 - Rozvaděč patrový RP2-RP7; |  |  |  | 0 | [6 empty] | _
[8 empty] | 3*6 |  |  |  | 18 | [6 empty] | _
[5 empty] | 63 | H | 3456224 | Přepážka koncová RSA 25 | kus | 6 | 0 | 6 |  | 0 |  | 0 |  | 0 | 21 | 0 | 0 |  | URS 2017/I | 1
[7 empty] | Plný popis: | Přepážka koncová svorkovnice řadové s průřezem 25 mm2
[7 empty] | Výkaz výměr: | D1.4.c - ELEKTROINSTALACE SILNOPROUD - Technická zpráva; |  |  |  | 0 | [6 empty] | _
[8 empty] | D1.4.c - ELEKTROINSTALACE SILNOPROUD - výkres č. 15 - Rozvaděč patrový RP2-RP7; |  |  |  | 0 | [6 empty] | _
[8 empty] | 1*6 |  |  |  | 6 | [6 empty] | _
[5 empty] | 64 | H | RSPA4 | nosič trubičkové pojistky | kus | 6 | 0 | 6 |  | 0 |  | 0 |  | 0 | 21 | 0 | 0 |  | R-položka | 1
[7 empty] | Plný popis: | nosič trubičkové pojistky
[7 empty] | Výkaz výměr: | D1.4.c - ELEKTROINSTALACE SILNOPROUD - Technická zpráva; |  |  |  | 0 | [6 empty] | _
[8 empty] | D1.4.c - ELEKTROINSTALACE SILNOPROUD - výkres č. 15 - Rozvaděč patrový RP2-RP7; |  |  |  | 0 | [6 empty] | _
[8 empty] | 1*6 |  |  |  | 6 | [6 empty] | _
[5 empty] | 65 | H | štítek1 | popisový štítek svorkovnice | kus | 18 | 0 | 18 |  | 0 |  | 0 |  | 0 | 21 | 0 | 0 |  | URS 2017/I | 1
[7 empty] | Plný popis: | popisový štítek svorkovnice
[7 empty] | Výkaz výměr: | D1.4.c - ELEKTROINSTALACE SILNOPROUD - Technická zpráva; |  |  |  | 0 | [6 empty] | _
[8 empty] | D1.4.c - ELEKTROINSTALACE SILNOPROUD - výkres č. 15 - Rozvaděč patrový RP2-RP7; |  |  |  | 0 | [6 empty] | _
[8 empty] | 3*6 |  |  |  | 18 | [6 empty] | _
[5 empty] | 66 | H | štítek2 | popisový štítek svorky | kus | 498 | 0 | 498 |  | 0 |  | 0 |  | 0 | 21 | 0 | 0 |  | URS 2017/I | 1
[7 empty] | Plný popis: | Popisový štítek svorky
[7 empty] | Výkaz výměr: | D1.4.c - ELEKTROINSTALACE SILNOPROUD - Technická zpráva; |  |  |  | 0 | [6 empty] | _
[8 empty] | D1.4.c - ELEKTROINSTALACE SILNOPROUD - výkres č. 15 - Rozvaděč patrový RP2-RP7; |  |  |  | 0 | [6 empty] | _
[8 empty] | 83*6 |  |  |  | 498 | [6 empty] | _
[5 empty] | 67 | H | P02A | pojistka trubičková 0,2A | kus | 6 | 0 | 6 |  | 0 |  | 0 |  | 0 | 21 | 0 | 0 |  | URS 2017/I | 1
[7 empty] | Plný popis: | Pojistka trubičková 0,2A
[7 empty] | Výkaz výměr: | D1.4.c - ELEKTROINSTALACE SILNOPROUD - Technická zpráva; |  |  |  | 0 | [6 empty] | _
[8 empty] | D1.4.c - ELEKTROINSTALACE SILNOPROUD - výkres č. 15 - Rozvaděč patrový RP2-RP7; |  |  |  | 0 | [6 empty] | _
[8 empty] | 1*6 |  |  |  | 6 | [6 empty] | _
[5 empty] | 68 | H | MR41 | impulsní relé | kus | 6 | 0 | 6 |  | 0 |  | 0 |  | 0 | 21 | 0 | 0 |  | R-položka | 1
[7 empty] | Plný popis: | Impulsní relé
[7 empty] | Výkaz výměr: | D1.4.c - ELEKTROINSTALACE SILNOPROUD - Technická zpráva; |  |  |  | 0 | [6 empty] | _
[8 empty] | D1.4.c - ELEKTROINSTALACE SILNOPROUD - výkres č. 15 - Rozvaděč patrový RP2-RP7; |  |  |  | 0 | [6 empty] | _
[8 empty] | 1*6 |  |  |  | 6 | [6 empty] | _
[5 empty] | 69 | H | VS120 | stykač 230V 50Hz - VS 120 1f | kus | 6 | 0 | 6 |  | 0 |  | 0 |  | 0 | 21 | 0 | 0 |  | URS 2017/I | 1
[7 empty] | Plný popis: | Stykač VS120 pro spínání elektrických obvodů, 230V, 1f
[7 empty] | Výkaz výměr: | D1.4.c - ELEKTROINSTALACE SILNOPROUD - Technická zpráva; |  |  |  | 0 | [6 empty] | _
[8 empty] | D1.4.c - ELEKTROINSTALACE SILNOPROUD - výkres č. 15 - Rozvaděč patrový RP2-RP7; |  |  |  | 0 | [6 empty] | _
[8 empty] | 1*6 |  |  |  | 6 | [6 empty] | _
[5 empty] | 70 | H | 35711.Z | rozvaděč zapuštěný - 680 x 1700 x 200 mm | kus | 6 | 0 | 6 |  | 0 |  | 0 |  | 0 | 21 | 0 | 0 |  | URS 2017/I | 1
[7 empty] | Plný popis: | Rozvaděč zapuštěný, rozměr 680 x 1700 x 200 mm
[7 empty] | Výkaz výměr: | D1.4.c - ELEKTROINSTALACE SILNOPROUD - Technická zpráva; |  |  |  | 0 | [6 empty] | _
[8 empty] | D1.4.c - ELEKTROINSTALACE SILNOPROUD - výkres č. 15 - Rozvaděč patrový RP2-RP7; |  |  |  | 0 | [6 empty] | _
[8 empty] | 1*6 |  |  |  | 6 | [6 empty] | _
[5 empty] | 71 | H | uz.PPO | uzávěr protipožární | kus | 6 | 0 | 6 |  | 0 |  | 0 |  | 0 | 21 | 0 | 0 |  | URS 2017/I | 1
[7 empty] | Plný popis: | Protipožární uzávěr
[7 empty] | Výkaz výměr: | D1.4.c - ELEKTROINSTALACE SILNOPROUD - Technická zpráva; |  |  |  | 0 | [6 empty] | _
[8 empty] | D1.4.c - ELEKTROINSTALACE SILNOPROUD - výkres č. 15 - Rozvaděč patrový RP2-RP7; |  |  |  | 0 | [6 empty] | _
[8 empty] | 1*6 |  |  |  | 6 | [6 empty] | _
[5 empty] | 72 | H | 34536 | 80/3 - spínač na DIN | kus | 6 | 0 | 6 |  | 0 |  | 0 |  | 0 | 21 | 0 | 0 |  | URS 2017/I | 1
[7 empty] | Plný popis: | 80/3 spínač na DIN
[7 empty] | Výkaz výměr: | D1.4.c - ELEKTROINSTALACE SILNOPROUD - Technická zpráva; |  |  |  | 0 | [6 empty] | _
[8 empty] | D1.4.c - ELEKTROINSTALACE SILNOPROUD - výkres č. 15 - Rozvaděč patrový RP2-RP7; |  |  |  | 0 | [6 empty] | _
[8 empty] | 1*6 |  |  |  | 6 | [6 empty] | _
[5 empty] | 73 | H | 358892 | FI25/4p/0,03 - proudový chránič | kus | 6 | 0 | 6 |  | 0 | 0.00047 | 0.00282 |  | 0 | 21 | 0 | 0 |  | URS 2017/I | 1
[7 empty] | Plný popis: | Chránič proudový 4pólový 25A pracovního proudu 0.03 A
[7 empty] | Výkaz výměr: | D1.4.c - ELEKTROINSTALACE SILNOPROUD - Technická zpráva; |  |  |  | 0 | [6 empty] | _
[8 empty] | D1.4.c - ELEKTROINSTALACE SILNOPROUD - výkres č. 15 - Rozvaděč patrový RP2-RP7; |  |  |  | 0 | [6 empty] | _
[8 empty] | 1*6 |  |  |  | 6 | [6 empty] | _
[5 empty] | 74 | H | 35822105 | Jistič 2B/1 | kus | 6 | 0 | 6 |  | 0 | 0.0004 | 0.0024 |  | 0 | 21 | 0 | 0 |  | URS 2017/I | 1
[7 empty] | Plný popis: | Jistič 1pólový-charakteristika B 2A
[7 empty] | Výkaz výměr: | D1.4.c - ELEKTROINSTALACE SILNOPROUD - Technická zpráva; |  |  |  | 0 | [6 empty] | _
[8 empty] | D1.4.c - ELEKTROINSTALACE SILNOPROUD - výkres č. 15 - Rozvaděč patrový RP2-RP7; |  |  |  | 0 | [6 empty] | _
[8 empty] | 1*6 |  |  |  | 6 | [6 empty] | _
[5 empty] | 75 | H | 35822109 | Jistič 10B/1 | kus | 12 | 0 | 12 |  | 0 | 0.0004 | 0.0048 |  | 0 | 21 | 0 | 0 |  | URS 2017/I | 1
[7 empty] | Plný popis: | Jistič 1pólový-charakteristika B 10A
[7 empty] | Výkaz výměr: | D1.4.c - ELEKTROINSTALACE SILNOPROUD - Technická zpráva; |  |  |  | 0 | [6 empty] | _
[8 empty] | D1.4.c - ELEKTROINSTALACE SILNOPROUD - výkres č. 15 - Rozvaděč patrový RP2-RP7; |  |  |  | 0 | [6 empty] | _
[8 empty] | 2*6 |  |  |  | 12 | [6 empty] | _
[5 empty] | 76 | H | 35822159 | Jistič 16C/1 | kus | 18 | 0 | 18 |  | 0 | 0.0004 | 0.0072 |  | 0 | 21 | 0 | 0 |  | URS 2017/I | 1
[7 empty] | Plný popis: | Jistič 1pólový-charakteristika C 16A
[7 empty] | Výkaz výměr: | D1.4.c - ELEKTROINSTALACE SILNOPROUD - Technická zpráva; |  |  |  | 0 | [6 empty] | _
[8 empty] | D1.4.c - ELEKTROINSTALACE SILNOPROUD - výkres č. 15 - Rozvaděč patrový RP2-RP7; |  |  |  | 0 | [6 empty] | _
[8 empty] | 3*6 |  |  |  | 18 | [6 empty] | _
[5 empty] | 77 | H | 35822113 | Jistič 25B/1 | kus | 120 | 0 | 120 |  | 0 | 0.0004 | 0.048 |  | 0 | 21 | 0 | 0 |  | URS 2017/I | 1
[7 empty] | Plný popis: | Jistič 1pólový-charakteristika B 25A
[7 empty] | Výkaz výměr: | D1.4.c - ELEKTROINSTALACE SILNOPROUD - Technická zpráva; |  |  |  | 0 | [6 empty] | _
[8 empty] | D1.4.c - ELEKTROINSTALACE SILNOPROUD - výkres č. 15 - Rozvaděč patrový RP2-RP7; |  |  |  | 0 | [6 empty] | _
[8 empty] | 20*6 |  |  |  | 120 | [6 empty] | _
[5 empty] | 78 | H | 35822403 | Jistič 25B/3 | kus | 6 | 0 | 6 |  | 0 | 0.0004 | 0.0024 |  | 0 | 21 | 0 | 0 |  | URS 2017/I | 1
[7 empty] | Plný popis: | Jistič 3pólový-charakteristika B 25A
[7 empty] | Výkaz výměr: | D1.4.c - ELEKTROINSTALACE SILNOPROUD - Technická zpráva; |  |  |  | 0 | [6 empty] | _
[8 empty] | D1.4.c - ELEKTROINSTALACE SILNOPROUD - výkres č. 15 - Rozvaděč patrový RP2-RP7; |  |  |  | 0 | [6 empty] | _
[8 empty] | 1*6 |  |  |  | 6 | [6 empty] | _
[5 empty] | 79 | H | 358224.. | N - můstek | kus | 6 | 0 | 6 |  | 0 |  | 0 |  | 0 | 21 | 0 | 0 |  | URS 2017/I | 1
[7 empty] | Plný popis: | N - můstek
[7 empty] | Výkaz výměr: | D1.4.c - ELEKTROINSTALACE SILNOPROUD - Technická zpráva; |  |  |  | 0 | [6 empty] | _
[8 empty] | D1.4.c - ELEKTROINSTALACE SILNOPROUD - výkres č. 15 - Rozvaděč patrový RP2-RP7; |  |  |  | 0 | [6 empty] | _
[8 empty] | 1*6 |  |  |  | 6 | [6 empty] | _
[5 empty] | 80 | H | 358225 | PK - pomocný kontakt jističe | kus | 6 | 0 | 6 |  | 0 | 0.00056 | 0.00336 |  | 0 | 21 | 0 | 0 |  | URS 2017/I | 1
[7 empty] | Plný popis: | PK - pomocný kontakt jističe
[7 empty] | Výkaz výměr: | D1.4.c - ELEKTROINSTALACE SILNOPROUD - Technická zpráva; |  |  |  | 0 | [6 empty] | _
[8 empty] | D1.4.c - ELEKTROINSTALACE SILNOPROUD - výkres č. 15 - Rozvaděč patrový RP2-RP7; |  |  |  | 0 | [6 empty] | _
[8 empty] | 1*6 |  |  |  | 6 | [6 empty] | _
[5 empty] | 81 | H | 34535 | přepínač 1-0-2 na DIN | kus | 6 | 0 | 6 |  | 0 |  | 0 |  | 0 | 21 | 0 | 0 |  | URS 2017/I | 1
[7 empty] | Plný popis: | Přepínač 1,0,2 na DIN
[7 empty] | Výkaz výměr: | D1.4.c - ELEKTROINSTALACE SILNOPROUD - Technická zpráva; |  |  |  | 0 | [6 empty] | _
[8 empty] | D1.4.c - ELEKTROINSTALACE SILNOPROUD - výkres č. 15 - Rozvaděč patrový RP2-RP7; |  |  |  | 0 | [6 empty] | _
[8 empty] | 1*6 |  |  |  | 6 | [6 empty] | _
[5 empty] | 82 | H | 35889 | B+C - přepěťová ochrana | kus | 18 | 0 | 18 |  | 0 |  | 0 |  | 0 | 21 | 0 | 0 |  | URS 2017/I | 1
[7 empty] | Plný popis: | B+C přepěťová ochrana
[7 empty] | Výkaz výměr: | D1.4.c - ELEKTROINSTALACE SILNOPROUD - Technická zpráva; |  |  |  | 0 | [6 empty] | _
[8 empty] | D1.4.c - ELEKTROINSTALACE SILNOPROUD - výkres č. 15 - Rozvaděč patrový RP2-RP7; |  |  |  | 0 | [6 empty] | _
[8 empty] | 3*6 |  |  |  | 18 | [6 empty] | _
[5 empty] | 83 | H | 34142.01 | Vodič CYA 1,50 mm2 - ČE | m | 48 | 0 | 48 |  | 0 | 2e-05 | 0.00096 |  | 0 | 21 | 0 | 0 |  | URS 2017/I | 1
[7 empty] | Plný popis: | Vodič silový s Cu jádrem CYA H07 V-K 1,50 mm2
[7 empty] | Výkaz výměr: | D1.4.c - ELEKTROINSTALACE SILNOPROUD - Technická zpráva; |  |  |  | 0 | [6 empty] | _
[8 empty] | D1.4.c - ELEKTROINSTALACE SILNOPROUD - výkres č. 15 - Rozvaděč patrový RP2-RP7; |  |  |  | 0 | [6 empty] | _
[8 empty] | 8,0*6 |  |  |  | 48 | [6 empty] | _
[5 empty] | 84 | H | 34142.01 | Vodič CYA 1,50 mm2 - SM | m | 12 | 0 | 12 |  | 0 | 2e-05 | 0.00024 |  | 0 | 21 | 0 | 0 |  | URS 2017/I | 1
[7 empty] | Plný popis: | Vodič silový s Cu jádrem CYA H07 V-K 1,50 mm2
[7 empty] | Výkaz výměr: | D1.4.c - ELEKTROINSTALACE SILNOPROUD - Technická zpráva; |  |  |  | 0 | [6 empty] | _
[8 empty] | D1.4.c - ELEKTROINSTALACE SILNOPROUD - výkres č. 15 - Rozvaděč patrový RP2-RP7; |  |  |  | 0 | [6 empty] | _
[8 empty] | 2,0*6 |  |  |  | 12 | [6 empty] | _
[5 empty] | 85 | H | 34142.01 | Vodič CYA 1,50 mm2 - ZŽ | m | 12 | 0 | 12 |  | 0 | 2e-05 | 0.00024 |  | 0 | 21 | 0 | 0 |  | URS 2017/I | 1
[7 empty] | Plný popis: | Vodič silový s Cu jádrem CYA H07 V-K 1,50 mm2
[7 empty] | Výkaz výměr: | D1.4.c - ELEKTROINSTALACE SILNOPROUD - Technická zpráva; |  |  |  | 0 | [6 empty] | _
[8 empty] | D1.4.c - ELEKTROINSTALACE SILNOPROUD - výkres č. 15 - Rozvaděč patrový RP2-RP7; |  |  |  | 0 | [6 empty] | _
[8 empty] | 2,0*6 |  |  |  | 12 | [6 empty] | _
[5 empty] | 86 | H | 34142.02 | Vodič CYA 2,50 mm2 - ČE | m | 54 | 0 | 54 |  | 0 | 3e-05 | 0.00162 |  | 0 | 21 | 0 | 0 |  | URS 2017/I | 1
[7 empty] | Plný popis: | Vodič silový s Cu jádrem CYA H07 V-K 2,50 mm2
[7 empty] | Výkaz výměr: | D1.4.c - ELEKTROINSTALACE SILNOPROUD - Technická zpráva; |  |  |  | 0 | [6 empty] | _
[8 empty] | D1.4.c - ELEKTROINSTALACE SILNOPROUD - výkres č. 15 - Rozvaděč patrový RP2-RP7; |  |  |  | 0 | [6 empty] | _
[8 empty] | 9,0*6 |  |  |  | 54 | [6 empty] | _
[5 empty] | 87 | H | 34142.02 | Vodič CYA 2,50 mm2 - SM | m | 18 | 0 | 18 |  | 0 | 3e-05 | 0.00054 |  | 0 | 21 | 0 | 0 |  | URS 2017/I | 1
[7 empty] | Plný popis: | Vodič silový s Cu jádrem CYA H07 V-K 2,50 mm2
[7 empty] | Výkaz výměr: | D1.4.c - ELEKTROINSTALACE SILNOPROUD - Technická zpráva; |  |  |  | 0 | [6 empty] | _
[8 empty] | D1.4.c - ELEKTROINSTALACE SILNOPROUD - výkres č. 15 - Rozvaděč patrový RP2-RP7; |  |  |  | 0 | [6 empty] | _
[8 empty] | 3,0*6 |  |  |  | 18 | [6 empty] | _
[5 empty] | 88 | H | 34142.02 | Vodič CYA 2,50 mm2 - ZŽ | m | 18 | 0 | 18 |  | 0 | 3e-05 | 0.00054 |  | 0 | 21 | 0 | 0 |  | URS 2017/I | 1
[7 empty] | Plný popis: | Vodič silový s Cu jádrem CYA H07 V-K 2,50 mm2
[7 empty] | Výkaz výměr: | D1.4.c - ELEKTROINSTALACE SILNOPROUD - Technická zpráva; |  |  |  | 0 | [6 empty] | _
[8 empty] | D1.4.c - ELEKTROINSTALACE SILNOPROUD - výkres č. 15 - Rozvaděč patrový RP2-RP7; |  |  |  | 0 | [6 empty] | _
[8 empty] | 3,0*6 |  |  |  | 18 | [6 empty] | _
[5 empty] | 89 | H | 34142.04 | Vodič CYA 4 mm2 - ČE | m | 264 | 0 | 264 |  | 0 | 4e-05 | 0.01056 |  | 0 | 21 | 0 | 0 |  | URS 2017/I | 1
[7 empty] | Plný popis: | Vodič silový s Cu jádrem CYA H07 V-K 4 mm2
[7 empty] | Výkaz výměr: | D1.4.c - ELEKTROINSTALACE SILNOPROUD - Technická zpráva; |  |  |  | 0 | [6 empty] | _
[8 empty] | D1.4.c - ELEKTROINSTALACE SILNOPROUD - výkres č. 15 - Rozvaděč patrový RP2-RP7; |  |  |  | 0 | [6 empty] | _
[8 empty] | 44,0*6 |  |  |  | 264 | [6 empty] | _
[5 empty] | 90 | H | 34142.04 | Vodič CYA 4 mm2 - SM | m | 126 | 0 | 126 |  | 0 | 4e-05 | 0.00504 |  | 0 | 21 | 0 | 0 |  | URS 2017/I | 1
[7 empty] | Plný popis: | Vodič silový s Cu jádrem CYA H07 V-K 4 mm2
[7 empty] | Výkaz výměr: | D1.4.c - ELEKTROINSTALACE SILNOPROUD - Technická zpráva; |  |  |  | 0 | [6 empty] | _
[8 empty] | D1.4.c - ELEKTROINSTALACE SILNOPROUD - výkres č. 15 - Rozvaděč patrový RP2-RP7; |  |  |  | 0 | [6 empty] | _
[8 empty] | 21,0*6 |  |  |  | 126 | [6 empty] | _
[5 empty] | 91 | H | 34142.04 | Vodič CYA 4 mm2 - ZŽ | m | 126 | 0 | 126 |  | 0 | 4e-05 | 0.00504 |  | 0 | 21 | 0 | 0 |  | URS 2017/I | 1
[7 empty] | Plný popis: | Vodič silový s Cu jádrem CYA H07 V-K 4 mm2
[7 empty] | Výkaz výměr: | D1.4.c - ELEKTROINSTALACE SILNOPROUD - Technická zpráva; |  |  |  | 0 | [6 empty] | _
[8 empty] | D1.4.c - ELEKTROINSTALACE SILNOPROUD - výkres č. 15 - Rozvaděč patrový RP2-RP7; |  |  |  | 0 | [6 empty] | _
[8 empty] | 21,0*6 |  |  |  | 126 | [6 empty] | _
[5 empty] | 92 | H | 34142.10 | Vodič CYA 10 mm2 - ČE | m | 18 | 0 | 18 |  | 0 | 0.00011 | 0.00198 |  | 0 | 21 | 0 | 0 |  | URS 2017/I | 1
[7 empty] | Plný popis: | Vodič silový s Cu jádrem CYA H07 V-K 10 mm2
[7 empty] | Výkaz výměr: | D1.4.c - ELEKTROINSTALACE SILNOPROUD - Technická zpráva; |  |  |  | 0 | [6 empty] | _
[8 empty] | D1.4.c - ELEKTROINSTALACE SILNOPROUD - výkres č. 15 - Rozvaděč patrový RP2-RP7; |  |  |  | 0 | [6 empty] | _
[8 empty] | 3,0*6 |  |  |  | 18 | [6 empty] | _
[5 empty] | 93 | H | 34142.10 | Vodič CYA 10 mm2 - SM | m | 6 | 0 | 6 |  | 0 | 0.00011 | 0.00066 |  | 0 | 21 | 0 | 0 |  | URS 2017/I | 1
[7 empty] | Plný popis: | Vodič silový s Cu jádrem CYA H07 V-K 10 mm2
[7 empty] | Výkaz výměr: | D1.4.c - ELEKTROINSTALACE SILNOPROUD - Technická zpráva; |  |  |  | 0 | [6 empty] | _
[8 empty] | D1.4.c - ELEKTROINSTALACE SILNOPROUD - výkres č. 15 - Rozvaděč patrový RP2-RP7; |  |  |  | 0 | [6 empty] | _
[8 empty] | 1,0*6 |  |  |  | 6 | [6 empty] | _
[5 empty] | 94 | H | 34142.10 | Vodič CYA 10 mm2 - ZŽ | m | 6 | 0 | 6 |  | 0 | 0.00011 | 0.00066 |  | 0 | 21 | 0 | 0 |  | URS 2017/I | 1
[7 empty] | Plný popis: | Vodič silový s Cu jádrem CYA H07 V-K 10 mm2
[7 empty] | Výkaz výměr: | D1.4.c - ELEKTROINSTALACE SILNOPROUD - Technická zpráva; |  |  |  | 0 | [6 empty] | _
[8 empty] | D1.4.c - ELEKTROINSTALACE SILNOPROUD - výkres č. 15 - Rozvaděč patrový RP2-RP7; |  |  |  | 0 | [6 empty] | _
[8 empty] | 1,0*6 |  |  |  | 6 | [6 empty] | _
[5 empty] | 95 | MP | 74121RP.. | drátování rozvaděče | soubor | 6 | 0 | 6 |  | 0 |  | 0 |  | 0 | 21 | 0 | 0 |  | R-položka | 1
[7 empty] | Plný popis: | Drátování a kompletace rozvaděče
[7 empty] | Výkaz výměr: | D1.4.c - ELEKTROINSTALACE SILNOPROUD - Technická zpráva; |  |  |  | 0 | [6 empty] | _
[8 empty] | D1.4.c - ELEKTROINSTALACE SILNOPROUD - výkres č. 15 - Rozvaděč patrový RP2-RP7; |  |  |  | 0 | [6 empty] | _
[8 empty] | 1*6 |  |  |  | 6 | [6 empty] | _
[5 empty] | 96 | MP | 35442 | popisky - návlečky, popisy přístrojů | soubor | 204 | 0 | 204 |  | 0 |  | 0 |  | 0 | 21 | 0 | 0 |  | R-položka | 1
[7 empty] | Plný popis: | Návlečky a popisky přístrojů
[7 empty] | Výkaz výměr: | D1.4.c - ELEKTROINSTALACE SILNOPROUD - Technická zpráva; |  |  |  | 0 | [6 empty] | _
[8 empty] | D1.4.c - ELEKTROINSTALACE SILNOPROUD - výkres č. 15 - Rozvaděč patrový RP2-RP7; |  |  |  | 0 | [6 empty] | _
[8 empty] | 34*6 |  |  |  | 204 | [6 empty] | _
[5 empty] | 97 | H | sr.PE | šroub PE - zemnící šroub, matice, podložky | soubor | 6 | 0 | 6 |  | 0 |  | 0 |  | 0 | 21 | 0 | 0 |  | R-položka | 1
[7 empty] | Plný popis: | Zemnící PE šroub, matice, podložky
[7 empty] | Výkaz výměr: | D1.4.c - ELEKTROINSTALACE SILNOPROUD - Technická zpráva; |  |  |  | 0 | [6 empty] | _
[8 empty] | D1.4.c - ELEKTROINSTALACE SILNOPROUD - výkres č. 15 - Rozvaděč patrový RP2-RP7; |  |  |  | 0 | [6 empty] | _
[8 empty] | 1*6 |  |  |  | 6 | [6 empty] | _
[5 empty] | 98 | H | štítek4 | štítek 50x120 mm - RP.. | kus | 6 | 0 | 6 |  | 0 |  | 0 |  | 0 | 21 | 0 | 0 |  | URS 2017/I | 1
[7 empty] | Plný popis: | štítek 20x120 mm
[7 empty] | Výkaz výměr: | D1.4.c - ELEKTROINSTALACE SILNOPROUD - Technická zpráva; |  |  |  | 0 | [6 empty] | _
[8 empty] | D1.4.c - ELEKTROINSTALACE SILNOPROUD - výkres č. 15 - Rozvaděč patrový RP2-RP7; |  |  |  | 0 | [6 empty] | _
[8 empty] | 1*6 |  |  |  | 6 | [6 empty] | _
[5 empty] | 99 | MP | 74181-RP.. | revize, atest - RP2-7 | kus | 6 | 0 | 6 |  | 0 |  | 0 |  | 0 | 21 | 0 | 0 |  | R-položka | 1
Plný popis:
[7 empty] | Výkaz výměr: | D1.4.c - ELEKTROINSTALACE SILNOPROUD - Technická zpráva; |  |  |  | 0 | [6 empty] | _
[8 empty] | D1.4.c - ELEKTROINSTALACE SILNOPROUD - výkres č. 15 - Rozvaděč patrový RP2-RP7; |  |  |  | 0 | [6 empty] | _
[8 empty] | 1*6 |  |  |  | 6 | [6 empty] | _
_
[8 empty] | E2.03: ROZVADĚČ PATROVÝ RP8 | [5 empty] | 0 |  | 0.03111 |  | 0 | _ | 0 | 0 |  |  | 56
[5 empty] | 100 | H | 34561659 | Svornice řadová RSA 2,5 - bílá | kus | 28 | 0 | 28 |  | 0 |  | 0 |  | 0 | 21 | 0 | 0 |  | URS 2017/I | 1
[7 empty] | Plný popis: | Svornice řadová s nosnou lištou a průřezem vodiče 2,5 mm2
[7 empty] | Výkaz výměr: | D1.4.c - ELEKTROINSTALACE SILNOPROUD - Technická zpráva; |  |  |  | 0 | [6 empty] | _
[8 empty] | D1.4.c - ELEKTROINSTALACE SILNOPROUD - výkres č. 16 - Rozvaděč patrový RP8; |  |  |  | 0 | [6 empty] | _
[8 empty] | 28 |  |  |  | 28 | [6 empty] | _
[5 empty] | 101 | H | 34561659 | Svornice řadová RSA 2,5 - světle modrá | kus | 26 | 0 | 26 |  | 0 |  | 0 |  | 0 | 21 | 0 | 0 |  | URS 2017/I | 1
[7 empty] | Plný popis: | Svornice řadová s nosnou lištou a průřezem vodiče 2,5 mm2
[7 empty] | Výkaz výměr: | D1.4.c - ELEKTROINSTALACE SILNOPROUD - Technická zpráva; |  |  |  | 0 | [6 empty] | _
[8 empty] | D1.4.c - ELEKTROINSTALACE SILNOPROUD - výkres č. 16 - Rozvaděč patrový RP8; |  |  |  | 0 | [6 empty] | _
[8 empty] | 26 |  |  |  | 26 | [6 empty] | _
[5 empty] | 102 | H | 34561659 | Svornice řadová RSA 2,5 - zeleno žlutá | kus | 26 | 0 | 26 |  | 0 |  | 0 |  | 0 | 21 | 0 | 0 |  | URS 2017/I | 1
[7 empty] | Plný popis: | Svornice řadová s nosnou lištou a průřezem vodiče 2,5 mm2
[7 empty] | Výkaz výměr: | D1.4.c - ELEKTROINSTALACE SILNOPROUD - Technická zpráva; |  |  |  | 0 | [6 empty] | _
[8 empty] | D1.4.c - ELEKTROINSTALACE SILNOPROUD - výkres č. 16 - Rozvaděč patrový RP8; |  |  |  | 0 | [6 empty] | _
[8 empty] | 26 |  |  |  | 26 | [6 empty] | _
[5 empty] | 103 | H | 34562161 | Přepážka koncová RSA 2,5 | kus | 1 | 0 | 1 |  | 0 |  | 0 |  | 0 | 21 | 0 | 0 |  | URS 2017/I | 1
[7 empty] | Plný popis: | Přepážka koncová svorkovnice řadové s průřezem vodiče 2,5 mm2
[7 empty] | Výkaz výměr: | D1.4.c - ELEKTROINSTALACE SILNOPROUD - Technická zpráva; |  |  |  | 0 | [6 empty] | _
[8 empty] | D1.4.c - ELEKTROINSTALACE SILNOPROUD - výkres č. 16 - Rozvaděč patrový RP8; |  |  |  | 0 | [6 empty] | _
[8 empty] | 1 |  |  |  | 1 | [6 empty] | _
[5 empty] | 104 | H | 34562148 | Svornice řadová RSA 4 - bílá | kus | 6 | 0 | 6 |  | 0 | 1e-05 | 6e-05 |  | 0 | 21 | 0 | 0 |  | URS 2017/I | 1
[7 empty] | Plný popis: | Svornice řadová s nosnou lištou a průřezem vodiče 4 mm2
[7 empty] | Výkaz výměr: | D1.4.c - ELEKTROINSTALACE SILNOPROUD - Technická zpráva; |  |  |  | 0 | [6 empty] | _
[8 empty] | D1.4.c - ELEKTROINSTALACE SILNOPROUD - výkres č. 16 - Rozvaděč patrový RP8; |  |  |  | 0 | [6 empty] | _
[8 empty] | 6 |  |  |  | 6 | [6 empty] | _
[5 empty] | 105 | H | 34562151 | Svornice řadová RSA 4 barevná - světle modrá | kus | 5 | 0 | 5 |  | 0 | 1e-05 | 5e-05 |  | 0 | 21 | 0 | 0 |  | URS 2017/I | 1
[7 empty] | Plný popis: | Svornice řadová s nosnou lištou a průřezem vodiče 4 mm2 barevná
[7 empty] | Výkaz výměr: | D1.4.c - ELEKTROINSTALACE SILNOPROUD - Technická zpráva; |  |  |  | 0 | [6 empty] | _
[8 empty] | D1.4.c - ELEKTROINSTALACE SILNOPROUD - výkres č. 16 - Rozvaděč patrový RP8; |  |  |  | 0 | [6 empty] | _
[8 empty] | 5 |  |  |  | 5 | [6 empty] | _
[5 empty] | 106 | H | 34562151 | Svornice řadová RSA 4 barevná - zeleno-žlutá | kus | 5 | 0 | 5 |  | 0 | 1e-05 | 5e-05 |  | 0 | 21 | 0 | 0 |  | URS 2017/I | 1
[7 empty] | Plný popis: | Svornice řadová s nosnou lištou a průřezem vodiče 4 mm2 barevná
[7 empty] | Výkaz výměr: | D1.4.c - ELEKTROINSTALACE SILNOPROUD - Technická zpráva; |  |  |  | 0 | [6 empty] | _
[8 empty] | D1.4.c - ELEKTROINSTALACE SILNOPROUD - výkres č. 16 - Rozvaděč patrový RP8; |  |  |  | 0 | [6 empty] | _
[8 empty] | 5 |  |  |  | 5 | [6 empty] | _
[5 empty] | 107 | H | 34562162 | Přepážka koncová RSA 4 | kus | 1 | 0 | 1 |  | 0 |  | 0 |  | 0 | 21 | 0 | 0 |  | URS 2017/I | 1
[7 empty] | Plný popis: | Přepážka koncová svorkovnice řadové s průřezem vodiče 4 mm2
[7 empty] | Výkaz výměr: | D1.4.c - ELEKTROINSTALACE SILNOPROUD - Technická zpráva; |  |  |  | 0 | [6 empty] | _
[8 empty] | D1.4.c - ELEKTROINSTALACE SILNOPROUD - výkres č. 16 - Rozvaděč patrový RP8; |  |  |  | 0 | [6 empty] | _
[8 empty] | 1 |  |  |  | 1 | [6 empty] | _
[5 empty] | 108 | H | 34562174 | Svornice řadová RSA 6 - bílá | kus | 23 | 0 | 23 |  | 0 | 1e-05 | 0.00023 |  | 0 | 21 | 0 | 0 |  | URS 2017/I | 1
[7 empty] | Plný popis: | Svornice řadová s nosnou lištou a průřezem vodiče 6 mm2
[7 empty] | Výkaz výměr: | D1.4.c - ELEKTROINSTALACE SILNOPROUD - Technická zpráva; |  |  |  | 0 | [6 empty] | _
[8 empty] | D1.4.c - ELEKTROINSTALACE SILNOPROUD - výkres č. 16 - Rozvaděč patrový RP8; |  |  |  | 0 | [6 empty] | _
[8 empty] | 23 |  |  |  | 23 | [6 empty] | _
[5 empty] | 109 | H | 34562177 | Svornice řadová RSA 6 barevná - světle modrá | kus | 21 | 0 | 21 |  | 0 | 1e-05 | 0.00021 |  | 0 | 21 | 0 | 0 |  | URS 2017/I | 1
[7 empty] | Plný popis: | Svornice řadová s nosnou lištou a průřezem vodiče 6 mm2 barevná
[7 empty] | Výkaz výměr: | D1.4.c - ELEKTROINSTALACE SILNOPROUD - Technická zpráva; |  |  |  | 0 | [6 empty] | _
[8 empty] | D1.4.c - ELEKTROINSTALACE SILNOPROUD - výkres č. 16 - Rozvaděč patrový RP8; |  |  |  | 0 | [6 empty] | _
[8 empty] | 21 |  |  |  | 21 | [6 empty] | _
[5 empty] | 110 | H | 34562177 | Svornice řadová RSA 6 barevná - zeleno-žlutá | kus | 21 | 0 | 21 |  | 0 | 1e-05 | 0.00021 |  | 0 | 21 | 0 | 0 |  | URS 2017/I | 1
[7 empty] | Plný popis: | Svornice řadová s nosnou lištou a průřezem vodiče 6 mm2 barevná
[7 empty] | Výkaz výměr: | D1.4.c - ELEKTROINSTALACE SILNOPROUD - Technická zpráva; |  |  |  | 0 | [6 empty] | _
[8 empty] | D1.4.c - ELEKTROINSTALACE SILNOPROUD - výkres č. 16 - Rozvaděč patrový RP8; |  |  |  | 0 | [6 empty] | _
[8 empty] | 21 |  |  |  | 21 | [6 empty] | _
[5 empty] | 111 | H | 34562188 | Přepážka koncová RSA 6 | kus | 1 | 0 | 1 |  | 0 |  | 0 |  | 0 | 21 | 0 | 0 |  | URS 2017/I | 1
[7 empty] | Plný popis: | Přepážka koncová svorkovnice řadové s průřezem vodiče 6 mm2
[7 empty] | Výkaz výměr: | D1.4.c - ELEKTROINSTALACE SILNOPROUD - Technická zpráva; |  |  |  | 0 | [6 empty] | _
[8 empty] | D1.4.c - ELEKTROINSTALACE SILNOPROUD - výkres č. 16 - Rozvaděč patrový RP8; |  |  |  | 0 | [6 empty] | _
[8 empty] | 1 |  |  |  | 1 | [6 empty] | _
[5 empty] | 112 | H | 34562255 | Svěrka koncová RSA L 15 | kus | 8 | 0 | 8 |  | 0 | 1e-05 | 8e-05 |  | 0 | 21 | 0 | 0 |  | URS 2017/I | 1
[7 empty] | Plný popis: | Svěrka koncová řadové svorkovnice lišty 15
[7 empty] | Výkaz výměr: | D1.4.c - ELEKTROINSTALACE SILNOPROUD - Technická zpráva; |  |  |  | 0 | [6 empty] | _
[8 empty] | D1.4.c - ELEKTROINSTALACE SILNOPROUD - výkres č. 16 - Rozvaděč patrový RP8; |  |  |  | 0 | [6 empty] | _
[8 empty] | 8 |  |  |  | 8 | [6 empty] | _
[5 empty] | 113 | H | 3456223 | Svornice řadová RSA 25 - bílá | kus | 3 | 0 | 3 |  | 0 | 3e-05 | 9e-05 |  | 0 | 21 | 0 | 0 |  | URS 2017/I | 1
[7 empty] | Plný popis: | Svornice řadová s nosnou lištou a průřezem vodiče 25 mm2
[7 empty] | Výkaz výměr: | D1.4.c - ELEKTROINSTALACE SILNOPROUD - Technická zpráva; |  |  |  | 0 | [6 empty] | _
[8 empty] | D1.4.c - ELEKTROINSTALACE SILNOPROUD - výkres č. 16 - Rozvaděč patrový RP8; |  |  |  | 0 | [6 empty] | _
[8 empty] | 3 |  |  |  | 3 | [6 empty] | _
[5 empty] | 114 | H | 3456224 | Přepážka koncová RSA 25 | kus | 1 | 0 | 1 |  | 0 |  | 0 |  | 0 | 21 | 0 | 0 |  | URS 2017/I | 1
[7 empty] | Plný popis: | Přepážka koncová svorkovnice řadové s průřezem 25 mm2
[7 empty] | Výkaz výměr: | D1.4.c - ELEKTROINSTALACE SILNOPROUD - Technická zpráva; |  |  |  | 0 | [6 empty] | _
[8 empty] | D1.4.c - ELEKTROINSTALACE SILNOPROUD - výkres č. 16 - Rozvaděč patrový RP8; |  |  |  | 0 | [6 empty] | _
[8 empty] | 1 |  |  |  | 1 | [6 empty] | _
[5 empty] | 115 | H | RSPA4 | nosič trubičkové pojistky | kus | 2 | 0 | 2 |  | 0 |  | 0 |  | 0 | 21 | 0 | 0 |  | R-položka | 1
[7 empty] | Plný popis: | nosič trubičkové pojistky
[7 empty] | Výkaz výměr: | D1.4.c - ELEKTROINSTALACE SILNOPROUD - Technická zpráva; |  |  |  | 0 | [6 empty] | _
[8 empty] | D1.4.c - ELEKTROINSTALACE SILNOPROUD - výkres č. 16 - Rozvaděč patrový RP8; |  |  |  | 0 | [6 empty] | _
[8 empty] | 2 |  |  |  | 2 | [6 empty] | _
[5 empty] | 116 | H | štítek1 | popisový štítek svorkovnice | kus | 4 | 0 | 4 |  | 0 |  | 0 |  | 0 | 21 | 0 | 0 |  | URS 2017/I | 1
[7 empty] | Plný popis: | popisový štítek svorkovnice
[7 empty] | Výkaz výměr: | D1.4.c - ELEKTROINSTALACE SILNOPROUD - Technická zpráva; |  |  |  | 0 | [6 empty] | _
[8 empty] | D1.4.c - ELEKTROINSTALACE SILNOPROUD - výkres č. 16 - Rozvaděč patrový RP8; |  |  |  | 0 | [6 empty] | _
[8 empty] | 4 |  |  |  | 4 | [6 empty] | _
[5 empty] | 117 | H | štítek2 | popisový štítek svorky | kus | 161 | 0 | 161 |  | 0 |  | 0 |  | 0 | 21 | 0 | 0 |  | URS 2017/I | 1
[7 empty] | Plný popis: | Popisový štítek svorky
[7 empty] | Výkaz výměr: | D1.4.c - ELEKTROINSTALACE SILNOPROUD - Technická zpráva; |  |  |  | 0 | [6 empty] | _
[8 empty] | D1.4.c - ELEKTROINSTALACE SILNOPROUD - výkres č. 16 - Rozvaděč patrový RP8; |  |  |  | 0 | [6 empty] | _
[8 empty] | 161 |  |  |  | 161 | [6 empty] | _
[5 empty] | 118 | H | P02A | pojistka trubičková 0,2A | kus | 2 | 0 | 2 |  | 0 |  | 0 |  | 0 | 21 | 0 | 0 |  | URS 2017/I | 1
[7 empty] | Plný popis: | Pojistka trubičková 0,2A
[7 empty] | Výkaz výměr: | D1.4.c - ELEKTROINSTALACE SILNOPROUD - Technická zpráva; |  |  |  | 0 | [6 empty] | _
[8 empty] | D1.4.c - ELEKTROINSTALACE SILNOPROUD - výkres č. 16 - Rozvaděč patrový RP8; |  |  |  | 0 | [6 empty] | _
[8 empty] | 2 |  |  |  | 2 | [6 empty] | _
[5 empty] | 119 | H | CRM-81J | časové relé CRM-81J ZN | kus | 1 | 0 | 1 |  | 0 |  | 0 |  | 0 | 21 | 0 | 0 |  | R-položka | 1
[7 empty] | Plný popis: | časové relé CRM-81J ZN
[7 empty] | Výkaz výměr: | D1.4.c - ELEKTROINSTALACE SILNOPROUD - Technická zpráva; |  |  |  | 0 | [6 empty] | _
[8 empty] | D1.4.c - ELEKTROINSTALACE SILNOPROUD - výkres č. 16 - Rozvaděč patrový RP8; |  |  |  | 0 | [6 empty] | _
[8 empty] | 1 |  |  |  | 1 | [6 empty] | _
[5 empty] | 120 | H | MR41 | impulsní relé | kus | 1 | 0 | 1 |  | 0 |  | 0 |  | 0 | 21 | 0 | 0 |  | R-položka | 1
[7 empty] | Plný popis: | Impulsní relé
[7 empty] | Výkaz výměr: | D1.4.c - ELEKTROINSTALACE SILNOPROUD - Technická zpráva; |  |  |  | 0 | [6 empty] | _
[8 empty] | D1.4.c - ELEKTROINSTALACE SILNOPROUD - výkres č. 16 - Rozvaděč patrový RP8; |  |  |  | 0 | [6 empty] | _
[8 empty] | 1 |  |  |  | 1 | [6 empty] | _
[5 empty] | 121 | H | VS120 | stykač 230V 50Hz - VS 120 1f | kus | 2 | 0 | 2 |  | 0 |  | 0 |  | 0 | 21 | 0 | 0 |  | URS 2017/I | 1
[7 empty] | Plný popis: | Stykač VS120 pro spínání elektrických obvodů, 230V, 1f
[7 empty] | Výkaz výměr: | D1.4.c - ELEKTROINSTALACE SILNOPROUD - Technická zpráva; |  |  |  | 0 | [6 empty] | _
[8 empty] | D1.4.c - ELEKTROINSTALACE SILNOPROUD - výkres č. 16 - Rozvaděč patrový RP8; |  |  |  | 0 | [6 empty] | _
[8 empty] | 2 |  |  |  | 2 | [6 empty] | _
[5 empty] | 122 | H | 35711.Z | rozvaděč zapuštěný - 680 x 1700 x 200 mm | kus | 1 | 0 | 1 |  | 0 |  | 0 |  | 0 | 21 | 0 | 0 |  | URS 2017/I | 1
[7 empty] | Plný popis: | Rozvaděč zapuštěný, rozměr 680 x 1700 x 200 mm
[7 empty] | Výkaz výměr: | D1.4.c - ELEKTROINSTALACE SILNOPROUD - Technická zpráva; |  |  |  | 0 | [6 empty] | _
[8 empty] | D1.4.c - ELEKTROINSTALACE SILNOPROUD - výkres č. 16 - Rozvaděč patrový RP8; |  |  |  | 0 | [6 empty] | _
[8 empty] | 1 |  |  |  | 1 | [6 empty] | _
[5 empty] | 123 | H | uz.PPO | uzávěr protipožární | kus | 1 | 0 | 1 |  | 0 |  | 0 |  | 0 | 21 | 0 | 0 |  | URS 2017/I | 1
[7 empty] | Plný popis: | Protipožární uzávěr
[7 empty] | Výkaz výměr: | D1.4.c - ELEKTROINSTALACE SILNOPROUD - Technická zpráva; |  |  |  | 0 | [6 empty] | _
[8 empty] | D1.4.c - ELEKTROINSTALACE SILNOPROUD - výkres č. 16 - Rozvaděč patrový RP8; |  |  |  | 0 | [6 empty] | _
[8 empty] | 1 |  |  |  | 1 | [6 empty] | _
[5 empty] | 124 | H | 34536.1 | 100/3 - spínač na DIN | kus | 1 | 0 | 1 |  | 0 |  | 0 |  | 0 | 21 | 0 | 0 |  | URS 2017/I | 1
[7 empty] | Plný popis: | 100/3 spínač na DIN
[7 empty] | Výkaz výměr: | D1.4.c - ELEKTROINSTALACE SILNOPROUD - Technická zpráva; |  |  |  | 0 | [6 empty] | _
[8 empty] | D1.4.c - ELEKTROINSTALACE SILNOPROUD - výkres č. 16 - Rozvaděč patrový RP8; |  |  |  | 0 | [6 empty] | _
[8 empty] | 1 |  |  |  | 1 | [6 empty] | _
[5 empty] | 125 | H | 3588905 | Chránič proudový 2pólový OFI 25/2/030 typ AC | kus | 5 | 0 | 5 |  | 0 | 0.00024 | 0.0012 |  | 0 | 21 | 0 | 0 |  | URS 2017/I | 1
[7 empty] | Plný popis: | Chránič proudový 2pólový 25A pracovního proudu 0.03 A
[7 empty] | Výkaz výměr: | D1.4.c - ELEKTROINSTALACE SILNOPROUD - Technická zpráva; |  |  |  | 0 | [6 empty] | _
[8 empty] | D1.4.c - ELEKTROINSTALACE SILNOPROUD - výkres č. 16 - Rozvaděč patrový RP8; |  |  |  | 0 | [6 empty] | _
[8 empty] | 5 |  |  |  | 5 | [6 empty] | _
[5 empty] | 126 | H | 358892 | FI25/4p/0,03 - proudový chránič | kus | 1 | 0 | 1 |  | 0 | 0.00047 | 0.00047 |  | 0 | 21 | 0 | 0 |  | URS 2017/I | 1
[7 empty] | Plný popis: | Chránič proudový 4pólový 25A pracovního proudu 0.03 A
[7 empty] | Výkaz výměr: | D1.4.c - ELEKTROINSTALACE SILNOPROUD - Technická zpráva; |  |  |  | 0 | [6 empty] | _
[8 empty] | D1.4.c - ELEKTROINSTALACE SILNOPROUD - výkres č. 16 - Rozvaděč patrový RP8; |  |  |  | 0 | [6 empty] | _
[8 empty] | 1 |  |  |  | 1 | [6 empty] | _
[5 empty] | 127 | H | 35822146 | Jistič 0,4C/1 | kus | 21 | 0 | 21 |  | 0 | 0.0004 | 0.0084 |  | 0 | 21 | 0 | 0 |  | URS 2017/I | 1
[7 empty] | Plný popis: | Jistič 1pólový-charakteristika C 0,4A
[7 empty] | Výkaz výměr: | D1.4.c - ELEKTROINSTALACE SILNOPROUD - Technická zpráva; |  |  |  | 0 | [6 empty] | _
[8 empty] | D1.4.c - ELEKTROINSTALACE SILNOPROUD - výkres č. 16 - Rozvaděč patrový RP8; |  |  |  | 0 | [6 empty] | _
[8 empty] | 21 |  |  |  | 21 | [6 empty] | _
[5 empty] | 128 | H | 35822148 | Jistič 0,6C/1 | kus | 1 | 0 | 1 |  | 0 | 0.0004 | 0.0004 |  | 0 | 21 | 0 | 0 |  | URS 2017/I | 1
[7 empty] | Plný popis: | Jistič 1pólový-charakteristika C 0,6A
[7 empty] | Výkaz výměr: | D1.4.c - ELEKTROINSTALACE SILNOPROUD - Technická zpráva; |  |  |  | 0 | [6 empty] | _
[8 empty] | D1.4.c - ELEKTROINSTALACE SILNOPROUD - výkres č. 16 - Rozvaděč patrový RP8; |  |  |  | 0 | [6 empty] | _
[8 empty] | 1 |  |  |  | 1 | [6 empty] | _
[5 empty] | 129 | H | 35822105 | Jistič 2B/1 | kus | 1 | 0 | 1 |  | 0 | 0.0004 | 0.0004 |  | 0 | 21 | 0 | 0 |  | URS 2017/I | 1
[7 empty] | Plný popis: | Jistič 1pólový-charakteristika B 2A
[7 empty] | Výkaz výměr: | D1.4.c - ELEKTROINSTALACE SILNOPROUD - Technická zpráva; |  |  |  | 0 | [6 empty] | _
[8 empty] | D1.4.c - ELEKTROINSTALACE SILNOPROUD - výkres č. 16 - Rozvaděč patrový RP8; |  |  |  | 0 | [6 empty] | _
[8 empty] | 1 |  |  |  | 1 | [6 empty] | _
[5 empty] | 130 | H | 35822106 | Jistič 4B/1 | kus | 4 | 0 | 4 |  | 0 | 0.0004 | 0.0016 |  | 0 | 21 | 0 | 0 |  | URS 2017/I | 1
[7 empty] | Plný popis: | Jistič 1pólový-charakteristika B 4A
[7 empty] | Výkaz výměr: | D1.4.c - ELEKTROINSTALACE SILNOPROUD - Technická zpráva; |  |  |  | 0 | [6 empty] | _
[8 empty] | D1.4.c - ELEKTROINSTALACE SILNOPROUD - výkres č. 16 - Rozvaděč patrový RP8; |  |  |  | 0 | [6 empty] | _
[8 empty] | 4 |  |  |  | 4 | [6 empty] | _
[5 empty] | 131 | H | 35822109 | Jistič 10B/1 | kus | 2 | 0 | 2 |  | 0 | 0.0004 | 0.0008 |  | 0 | 21 | 0 | 0 |  | URS 2017/I | 1
[7 empty] | Plný popis: | Jistič 1pólový-charakteristika B 10A
[7 empty] | Výkaz výměr: | D1.4.c - ELEKTROINSTALACE SILNOPROUD - Technická zpráva; |  |  |  | 0 | [6 empty] | _
[8 empty] | D1.4.c - ELEKTROINSTALACE SILNOPROUD - výkres č. 16 - Rozvaděč patrový RP8; |  |  |  | 0 | [6 empty] | _
[8 empty] | 2 |  |  |  | 2 | [6 empty] | _
[5 empty] | 132 | H | 35822159 | Jistič 16C/1 | kus | 3 | 0 | 3 |  | 0 | 0.0004 | 0.0012 |  | 0 | 21 | 0 | 0 |  | URS 2017/I | 1
[7 empty] | Plný popis: | Jistič 1pólový-charakteristika C 16A
[7 empty] | Výkaz výměr: | D1.4.c - ELEKTROINSTALACE SILNOPROUD - Technická zpráva; |  |  |  | 0 | [6 empty] | _
[8 empty] | D1.4.c - ELEKTROINSTALACE SILNOPROUD - výkres č. 16 - Rozvaděč patrový RP8; |  |  |  | 0 | [6 empty] | _
[8 empty] | 3 |  |  |  | 3 | [6 empty] | _
[5 empty] | 133 | H | 35822113 | Jistič 25B/1 | kus | 20 | 0 | 20 |  | 0 | 0.0004 | 0.008 |  | 0 | 21 | 0 | 0 |  | URS 2017/I | 1
[7 empty] | Plný popis: | Jistič 1pólový-charakteristika B 25A
[7 empty] | Výkaz výměr: | D1.4.c - ELEKTROINSTALACE SILNOPROUD - Technická zpráva; |  |  |  | 0 | [6 empty] | _
[8 empty] | D1.4.c - ELEKTROINSTALACE SILNOPROUD - výkres č. 16 - Rozvaděč patrový RP8; |  |  |  | 0 | [6 empty] | _
[8 empty] | 20 |  |  |  | 20 | [6 empty] | _
[5 empty] | 134 | H | 35822403 | Jistič 25B/3 | kus | 1 | 0 | 1 |  | 0 | 0.0004 | 0.0004 |  | 0 | 21 | 0 | 0 |  | URS 2017/I | 1
[7 empty] | Plný popis: | Jistič 3pólový-charakteristika B 25A
[7 empty] | Výkaz výměr: | D1.4.c - ELEKTROINSTALACE SILNOPROUD - Technická zpráva; |  |  |  | 0 | [6 empty] | _
[8 empty] | D1.4.c - ELEKTROINSTALACE SILNOPROUD - výkres č. 16 - Rozvaděč patrový RP8; |  |  |  | 0 | [6 empty] | _
[8 empty] | 1 |  |  |  | 1 | [6 empty] | _
[5 empty] | 135 | H | 358224.. | N - můstek | kus | 6 | 0 | 6 |  | 0 |  | 0 |  | 0 | 21 | 0 | 0 |  | URS 2017/I | 1
[7 empty] | Plný popis: | N - můstek
[7 empty] | Výkaz výměr: | D1.4.c - ELEKTROINSTALACE SILNOPROUD - Technická zpráva; |  |  |  | 0 | [6 empty] | _
[8 empty] | D1.4.c - ELEKTROINSTALACE SILNOPROUD - výkres č. 16 - Rozvaděč patrový RP8; |  |  |  | 0 | [6 empty] | _
[8 empty] | 6 |  |  |  | 6 | [6 empty] | _
[5 empty] | 136 | H | 358225 | PK - pomocný kontakt jističe | kus | 2 | 0 | 2 |  | 0 | 0.00056 | 0.00112 |  | 0 | 21 | 0 | 0 |  | URS 2017/I | 1
[7 empty] | Plný popis: | PK - pomocný kontakt jističe
[7 empty] | Výkaz výměr: | D1.4.c - ELEKTROINSTALACE SILNOPROUD - Technická zpráva; |  |  |  | 0 | [6 empty] | _
[8 empty] | D1.4.c - ELEKTROINSTALACE SILNOPROUD - výkres č. 16 - Rozvaděč patrový RP8; |  |  |  | 0 | [6 empty] | _
[8 empty] | 2 |  |  |  | 2 | [6 empty] | _
[5 empty] | 137 | H | 34535 | přepínač 1-0-2 na DIN | kus | 2 | 0 | 2 |  | 0 |  | 0 |  | 0 | 21 | 0 | 0 |  | URS 2017/I | 1
[7 empty] | Plný popis: | Přepínač 1,0,2 na DIN
[7 empty] | Výkaz výměr: | D1.4.c - ELEKTROINSTALACE SILNOPROUD - Technická zpráva; |  |  |  | 0 | [6 empty] | _
[8 empty] | D1.4.c - ELEKTROINSTALACE SILNOPROUD - výkres č. 16 - Rozvaděč patrový RP8; |  |  |  | 0 | [6 empty] | _
[8 empty] | 2 |  |  |  | 2 | [6 empty] | _
[5 empty] | 138 | H | 35889 | B+C - přepěťová ochrana | kus | 3 | 0 | 3 |  | 0 |  | 0 |  | 0 | 21 | 0 | 0 |  | URS 2017/I | 1
[7 empty] | Plný popis: | B+C přepěťová ochrana
[7 empty] | Výkaz výměr: | D1.4.c - ELEKTROINSTALACE SILNOPROUD - Technická zpráva; |  |  |  | 0 | [6 empty] | _
[8 empty] | D1.4.c - ELEKTROINSTALACE SILNOPROUD - výkres č. 16 - Rozvaděč patrový RP8; |  |  |  | 0 | [6 empty] | _
[8 empty] | 3 |  |  |  | 3 | [6 empty] | _
[5 empty] | 139 | H | 34142.01 | Vodič CYA 1,50 mm2 - ČE | m | 45 | 0 | 45 |  | 0 | 2e-05 | 0.0009 |  | 0 | 21 | 0 | 0 |  | URS 2017/I | 1
[7 empty] | Plný popis: | Vodič silový s Cu jádrem CYA H07 V-K 1,50 mm2
[7 empty] | Výkaz výměr: | D1.4.c - ELEKTROINSTALACE SILNOPROUD - Technická zpráva; |  |  |  | 0 | [6 empty] | _
[8 empty] | D1.4.c - ELEKTROINSTALACE SILNOPROUD - výkres č. 16 - Rozvaděč patrový RP8; |  |  |  | 0 | [6 empty] | _
[8 empty] | 45,0 |  |  |  | 45 | [6 empty] | _
[5 empty] | 140 | H | 34142.01 | Vodič CYA 1,50 mm2 - SM | m | 24 | 0 | 24 |  | 0 | 2e-05 | 0.00048 |  | 0 | 21 | 0 | 0 |  | URS 2017/I | 1
[7 empty] | Plný popis: | Vodič silový s Cu jádrem CYA H07 V-K 1,50 mm2
[7 empty] | Výkaz výměr: | D1.4.c - ELEKTROINSTALACE SILNOPROUD - Technická zpráva; |  |  |  | 0 | [6 empty] | _
[8 empty] | D1.4.c - ELEKTROINSTALACE SILNOPROUD - výkres č. 16 - Rozvaděč patrový RP8; |  |  |  | 0 | [6 empty] | _
[8 empty] | 24,0 |  |  |  | 24 | [6 empty] | _
[5 empty] | 141 | H | 34142.01 | Vodič CYA 1,50 mm2 - ZŽ | m | 16 | 0 | 16 |  | 0 | 2e-05 | 0.00032 |  | 0 | 21 | 0 | 0 |  | URS 2017/I | 1
[7 empty] | Plný popis: | Vodič silový s Cu jádrem CYA H07 V-K 1,50 mm2
[7 empty] | Výkaz výměr: | D1.4.c - ELEKTROINSTALACE SILNOPROUD - Technická zpráva; |  |  |  | 0 | [6 empty] | _
[8 empty] | D1.4.c - ELEKTROINSTALACE SILNOPROUD - výkres č. 16 - Rozvaděč patrový RP8; |  |  |  | 0 | [6 empty] | _
[8 empty] | 16,0 |  |  |  | 16 | [6 empty] | _
[5 empty] | 142 | H | 34142.02 | Vodič CYA 2,50 mm2 - ČE | m | 9 | 0 | 9 |  | 0 | 3e-05 | 0.00027 |  | 0 | 21 | 0 | 0 |  | URS 2017/I | 1
[7 empty] | Plný popis: | Vodič silový s Cu jádrem CYA H07 V-K 2,50 mm2
[7 empty] | Výkaz výměr: | D1.4.c - ELEKTROINSTALACE SILNOPROUD - Technická zpráva; |  |  |  | 0 | [6 empty] | _
[8 empty] | D1.4.c - ELEKTROINSTALACE SILNOPROUD - výkres č. 16 - Rozvaděč patrový RP8; |  |  |  | 0 | [6 empty] | _
[8 empty] | 9,0 |  |  |  | 9 | [6 empty] | _
[5 empty] | 143 | H | 34142.02 | Vodič CYA 2,50 mm2 - SM | m | 3 | 0 | 3 |  | 0 | 3e-05 | 9e-05 |  | 0 | 21 | 0 | 0 |  | URS 2017/I | 1
[7 empty] | Plný popis: | Vodič silový s Cu jádrem CYA H07 V-K 2,50 mm2
[7 empty] | Výkaz výměr: | D1.4.c - ELEKTROINSTALACE SILNOPROUD - Technická zpráva; |  |  |  | 0 | [6 empty] | _
[8 empty] | D1.4.c - ELEKTROINSTALACE SILNOPROUD - výkres č. 16 - Rozvaděč patrový RP8; |  |  |  | 0 | [6 empty] | _
[8 empty] | 3,0 |  |  |  | 3 | [6 empty] | _
[5 empty] | 144 | H | 34142.02 | Vodič CYA 2,50 mm2 - ZŽ | m | 3 | 0 | 3 |  | 0 | 3e-05 | 9e-05 |  | 0 | 21 | 0 | 0 |  | URS 2017/I | 1
[7 empty] | Plný popis: | Vodič silový s Cu jádrem CYA H07 V-K 2,50 mm2
[7 empty] | Výkaz výměr: | D1.4.c - ELEKTROINSTALACE SILNOPROUD - Technická zpráva; |  |  |  | 0 | [6 empty] | _
[8 empty] | D1.4.c - ELEKTROINSTALACE SILNOPROUD - výkres č. 16 - Rozvaděč patrový RP8; |  |  |  | 0 | [6 empty] | _
[8 empty] | 3,0 |  |  |  | 3 | [6 empty] | _
[5 empty] | 145 | H | 34142.04 | Vodič CYA 4 mm2 - ČE | m | 44 | 0 | 44 |  | 0 | 4e-05 | 0.00176 |  | 0 | 21 | 0 | 0 |  | URS 2017/I | 1
[7 empty] | Plný popis: | Vodič silový s Cu jádrem CYA H07 V-K 4 mm2
[7 empty] | Výkaz výměr: | D1.4.c - ELEKTROINSTALACE SILNOPROUD - Technická zpráva; |  |  |  | 0 | [6 empty] | _
[8 empty] | D1.4.c - ELEKTROINSTALACE SILNOPROUD - výkres č. 16 - Rozvaděč patrový RP8; |  |  |  | 0 | [6 empty] | _
[8 empty] | 44,0 |  |  |  | 44 | [6 empty] | _
[5 empty] | 146 | H | 34142.04 | Vodič CYA 4 mm2 - SM | m | 21 | 0 | 21 |  | 0 | 4e-05 | 0.00084 |  | 0 | 21 | 0 | 0 |  | URS 2017/I | 1
[7 empty] | Plný popis: | Vodič silový s Cu jádrem CYA H07 V-K 4 mm2
[7 empty] | Výkaz výměr: | D1.4.c - ELEKTROINSTALACE SILNOPROUD - Technická zpráva; |  |  |  | 0 | [6 empty] | _
[8 empty] | D1.4.c - ELEKTROINSTALACE SILNOPROUD - výkres č. 16 - Rozvaděč patrový RP8; |  |  |  | 0 | [6 empty] | _
[8 empty] | 21,0 |  |  |  | 21 | [6 empty] | _
[5 empty] | 147 | H | 34142.04 | Vodič CYA 4 mm2 - ZŽ | m | 21 | 0 | 21 |  | 0 | 4e-05 | 0.00084 |  | 0 | 21 | 0 | 0 |  | URS 2017/I | 1
[7 empty] | Plný popis: | Vodič silový s Cu jádrem CYA H07 V-K 4 mm2
[7 empty] | Výkaz výměr: | D1.4.c - ELEKTROINSTALACE SILNOPROUD - Technická zpráva; |  |  |  | 0 | [6 empty] | _
[8 empty] | D1.4.c - ELEKTROINSTALACE SILNOPROUD - výkres č. 16 - Rozvaděč patrový RP8; |  |  |  | 0 | [6 empty] | _
[8 empty] | 21,0 |  |  |  | 21 | [6 empty] | _
[5 empty] | 148 | H | 34142.10 | Vodič CYA 10 mm2 - ČE | m | 3 | 0 | 3 |  | 0 | 0.00011 | 0.00033 |  | 0 | 21 | 0 | 0 |  | URS 2017/I | 1
[7 empty] | Plný popis: | Vodič silový s Cu jádrem CYA H07 V-K 10 mm2
[7 empty] | Výkaz výměr: | D1.4.c - ELEKTROINSTALACE SILNOPROUD - Technická zpráva; |  |  |  | 0 | [6 empty] | _
[8 empty] | D1.4.c - ELEKTROINSTALACE SILNOPROUD - výkres č. 16 - Rozvaděč patrový RP8; |  |  |  | 0 | [6 empty] | _
[8 empty] | 3,0 |  |  |  | 3 | [6 empty] | _
[5 empty] | 149 | H | 34142.10 | Vodič CYA 10 mm2 - SM | m | 1 | 0 | 1 |  | 0 | 0.00011 | 0.00011 |  | 0 | 21 | 0 | 0 |  | URS 2017/I | 1
[7 empty] | Plný popis: | Vodič silový s Cu jádrem CYA H07 V-K 10 mm2
[7 empty] | Výkaz výměr: | D1.4.c - ELEKTROINSTALACE SILNOPROUD - Technická zpráva; |  |  |  | 0 | [6 empty] | _
[8 empty] | D1.4.c - ELEKTROINSTALACE SILNOPROUD - výkres č. 16 - Rozvaděč patrový RP8; |  |  |  | 0 | [6 empty] | _
[8 empty] | 1,0 |  |  |  | 1 | [6 empty] | _
[5 empty] | 150 | H | 34142.10 | Vodič CYA 10 mm2 - ZŽ | m | 1 | 0 | 1 |  | 0 | 0.00011 | 0.00011 |  | 0 | 21 | 0 | 0 |  | URS 2017/I | 1
[7 empty] | Plný popis: | Vodič silový s Cu jádrem CYA H07 V-K 10 mm2
[7 empty] | Výkaz výměr: | D1.4.c - ELEKTROINSTALACE SILNOPROUD - Technická zpráva; |  |  |  | 0 | [6 empty] | _
[8 empty] | D1.4.c - ELEKTROINSTALACE SILNOPROUD - výkres č. 16 - Rozvaděč patrový RP8; |  |  |  | 0 | [6 empty] | _
[8 empty] | 1,0 |  |  |  | 1 | [6 empty] | _
[5 empty] | 151 | MP | 74121RP8 | drátování rozvaděče | soubor | 1 | 0 | 1 |  | 0 |  | 0 |  | 0 | 21 | 0 | 0 |  | R-položka | 1
[7 empty] | Plný popis: | Drátování a kompletace rozvaděče
[7 empty] | Výkaz výměr: | D1.4.c - ELEKTROINSTALACE SILNOPROUD - Technická zpráva; |  |  |  | 0 | [6 empty] | _
[8 empty] | D1.4.c - ELEKTROINSTALACE SILNOPROUD - výkres č. 16 - Rozvaděč patrový RP8; |  |  |  | 0 | [6 empty] | _
[8 empty] | 1 |  |  |  | 1 | [6 empty] | _
[5 empty] | 152 | MP | 35442 | popisky - návlečky, popisy přístrojů | soubor | 69 | 0 | 69 |  | 0 |  | 0 |  | 0 | 21 | 0 | 0 |  | R-položka | 1
[7 empty] | Plný popis: | Návlečky a popisky přístrojů
[7 empty] | Výkaz výměr: | D1.4.c - ELEKTROINSTALACE SILNOPROUD - Technická zpráva; |  |  |  | 0 | [6 empty] | _
[8 empty] | D1.4.c - ELEKTROINSTALACE SILNOPROUD - výkres č. 16 - Rozvaděč patrový RP8; |  |  |  | 0 | [6 empty] | _
[8 empty] | 69 |  |  |  | 69 | [6 empty] | _
[5 empty] | 153 | H | sr.PE | šroub PE - zemnící šroub, matice, podložky | soubor | 1 | 0 | 1 |  | 0 |  | 0 |  | 0 | 21 | 0 | 0 |  | R-položka | 1
[7 empty] | Plný popis: | Zemnící PE šroub, matice, podložky
[7 empty] | Výkaz výměr: | D1.4.c - ELEKTROINSTALACE SILNOPROUD - Technická zpráva; |  |  |  | 0 | [6 empty] | _
[8 empty] | D1.4.c - ELEKTROINSTALACE SILNOPROUD - výkres č. 16 - Rozvaděč patrový RP8; |  |  |  | 0 | [6 empty] | _
[8 empty] | 1 |  |  |  | 1 | [6 empty] | _
[5 empty] | 154 | H | štítek4 | štítek 50x120 mm - RP8 | kus | 1 | 0 | 1 |  | 0 |  | 0 |  | 0 | 21 | 0 | 0 |  | URS 2017/I | 1
[7 empty] | Plný popis: | štítek 20x120 mm
[7 empty] | Výkaz výměr: | D1.4.c - ELEKTROINSTALACE SILNOPROUD - Technická zpráva; |  |  |  | 0 | [6 empty] | _
[8 empty] | D1.4.c - ELEKTROINSTALACE SILNOPROUD - výkres č. 16 - Rozvaděč patrový RP8; |  |  |  | 0 | [6 empty] | _
[8 empty] | 1 |  |  |  | 1 | [6 empty] | _
[5 empty] | 155 | MP | 74181-RP8 | revize, atest - RP8 | kus | 1 | 0 | 1 |  | 0 |  | 0 |  | 0 | 21 | 0 | 0 |  | R-položka | 1
Plný popis:
[7 empty] | Výkaz výměr: | D1.4.c - ELEKTROINSTALACE SILNOPROUD - Technická zpráva; |  |  |  | 0 | [6 empty] | _
[8 empty] | D1.4.c - ELEKTROINSTALACE SILNOPROUD - výkres č. 16 - Rozvaděč patrový RP8; |  |  |  | 0 | [6 empty] | _
[8 empty] | 1 |  |  |  | 1 | [6 empty] | _
[12 empty] | 0 | [6 empty] | _
_
[8 empty] | E2.04: STAVEBNÍ PŘÍPOMOC PRO PATROVÉ ROZVADĚČE | [5 empty] | 0 |  | 0 |  | 0 | _ | 0 | 0 |  |  | 2
[5 empty] | 156 | MP | 7412.1 | obezdění rozvaděče | kus | 8 | 0 | 8 |  | 0 |  | 0 |  | 0 | 21 | 0 | 0 |  | R-položka | 1
[7 empty] | Plný popis: | Obezdění rozvaděče
[7 empty] | Výkaz výměr: | D1.4.c - ELEKTROINSTALACE SILNOPROUD ; |  |  |  | 0 | [6 empty] | _
[8 empty] | patrový rozvaděč RP 1-8; |  |  |  | 0 | [6 empty] | _
[8 empty] | 8 |  |  |  | 8 | [6 empty] | _
[5 empty] | 157 | MP | 7412.2 | osazení rámu dveří rozvaděče | kus | 8 | 0 | 8 |  | 0 |  | 0 |  | 0 | 21 | 0 | 0 |  | R-položka | 1
[7 empty] | Plný popis: | Osazení rámu dveří rozvaděče
[7 empty] | Výkaz výměr: | D1.4.c - ELEKTROINSTALACE SILNOPROUD; |  |  |  | 0 | [6 empty] | _
[8 empty] | patrový rozvaděč RP 1-8; |  |  |  | 0 | [6 empty] | _
[8 empty] | 8 |  |  |  | 8 | [6 empty] | _
_
[8 empty] | E2.05: PŘÍSTROJE MIMO ROZVADĚČE - SPOL. PROSTORY | [5 empty] | 0 |  | 0 |  | 0 | _ | 0 | 0 |  |  | 13
[5 empty] | 158 | H | 3453550 | tlačítko bez aretace kompletní / na omítku | kus | 96 | 0 | 96 |  | 0 |  | 0 |  | 0 | 21 | 0 | 0 |  | URS 2017/I | 1
[7 empty] | Plný popis: | Tlačítko bez aretace kompletní na omítku
[7 empty] | Výkaz výměr: | D1.4.c - ELEKTROINSTALACE SILNOPROUD -výkresy č. 01-09 - Půdorysy; |  |  |  | 0 | [6 empty] | _
[8 empty] | m X.03; 8 |  |  |  | 8 | [6 empty] | _
[8 empty] | m X.28+29; 88 |  |  |  | 88 | [6 empty] | _
[5 empty] | 159 | H | 3453551 | vypínač 1 - kompletní / na omítku | kus | 50 | 0 | 50 |  | 0 |  | 0 |  | 0 | 21 | 0 | 0 |  | URS 2017/I | 1
[7 empty] | Plný popis: | Vypínač 1 kompletní na omítku
[7 empty] | Výkaz výměr: | D1.4.c - ELEKTROINSTALACE SILNOPROUD -výkresy č. 01-09 - Půdorysy; |  |  |  | 0 | [6 empty] | _
[8 empty] | m 1.01b; 1 |  |  |  | 1 | [6 empty] | _
[8 empty] | m 1.01c; 1 |  |  |  | 1 | [6 empty] | _
[8 empty] | m 1.01d; 1 |  |  |  | 1 | [6 empty] | _
[8 empty] | m X.01; 7 |  |  |  | 7 | [6 empty] | _
[8 empty] | m X.03; 8 |  |  |  | 8 | [6 empty] | _
[8 empty] | m X.24a; 8 |  |  |  | 8 | [6 empty] | _
[8 empty] | m X.24b; 8 |  |  |  | 8 | [6 empty] | _
[8 empty] | m X.25; 8 |  |  |  | 8 | [6 empty] | _
[8 empty] | m X.27; 8 |  |  |  | 8 | [6 empty] | _
[5 empty] | 160 | H | 345559 | zásuvka 230V 50Hz - s přep."D" - bílá / na omítku | kus | 7 | 0 | 7 |  | 0 |  | 0 |  | 0 | 21 | 0 | 0 |  | URS 2017/I | 1
[7 empty] | Plný popis: | Zásuvka 230V 50Hz s přepěťovou ochranou "D" bílá na omítku
[7 empty] | Výkaz výměr: | D1.4.c - ELEKTROINSTALACE SILNOPROUD -výkresy č. 01-09 - Půdorysy; |  |  |  | 0 | [6 empty] | _
[8 empty] | m X.01; 7 |  |  |  | 7 | [6 empty] | _
[5 empty] | 161 | H | 345551 | zásuvka 230V 50Hz - bílá / na omítku | kus | 98 | 0 | 98 |  | 0 |  | 0 |  | 0 | 21 | 0 | 0 |  | URS 2017/I | 1
[7 empty] | Plný popis: | Zásuvka 230V 50Hz bílá na omítku
[7 empty] | Výkaz výměr: | D1.4.c - ELEKTROINSTALACE SILNOPROUD -výkresy č. 01-09 - Půdorysy; |  |  |  | 0 | [6 empty] | _
[8 empty] | m 1.01d; 4 |  |  |  | 4 | [6 empty] | _
[8 empty] | m X.01; 21 |  |  |  | 21 | [6 empty] | _
[8 empty] | m X.03; 8 |  |  |  | 8 | [6 empty] | _
[8 empty] | m X.24a; 8 |  |  |  | 8 | [6 empty] | _
[8 empty] | m X.24b; 8 |  |  |  | 8 | [6 empty] | _
[8 empty] | m X.27; 8 |  |  |  | 8 | [6 empty] | _
[8 empty] | m X.28+29; 41 |  |  |  | 41 | [6 empty] | _
[5 empty] | 162 | H | 345714 | krabice elektroinstalační / na omítku | kus | 256 | 0 | 256 |  | 0 |  | 0 |  | 0 | 21 | 0 | 0 |  | URS 2017/I | 1
[7 empty] | Plný popis: | Krabice elektroinstalační na omítku
[7 empty] | Výkaz výměr: | D1.4.c - ELEKTROINSTALACE SILNOPROUD - Technická zpráva; |  |  |  | 0 | [6 empty] | _
[8 empty] | D1.4.c - ELEKTROINSTALACE SILNOPROUD -výkresy č. 01-09 - Půdorysy; |  |  |  | 0 | [6 empty] | _
[8 empty] | 256 |  |  |  | 256 | [6 empty] | _
[5 empty] | 163 | H | 345715 | krabice elektroinstalační - rozbočná AC/DUR / na omítku | kus | 480 | 0 | 480 |  | 0 |  | 0 |  | 0 | 21 | 0 | 0 |  | URS 2017/I | 1
[7 empty] | Plný popis: | Krabice elektroinstalační rozbočná AC/DUR na omítku
[7 empty] | Výkaz výměr: | D1.4.c - ELEKTROINSTALACE SILNOPROUD - Technická zpráva; |  |  |  | 0 | [6 empty] | _
[8 empty] | D1.4.c - ELEKTROINSTALACE SILNOPROUD -výkresy č. 01-09 - Půdorysy; |  |  |  | 0 | [6 empty] | _
[8 empty] | 480 |  |  |  | 480 | [6 empty] | _
[5 empty] | 164 | H | 34814.3 | svítidlo LED přisazené 230V T5 1x1,5 - včetně zdroje | kus | 98 | 0 | 98 |  | 0 |  | 0 |  | 0 | 21 | 0 | 0 |  | URS 2017/I | 1
Plný popis:
[7 empty] | Výkaz výměr: | D1.4.c - ELEKTROINSTALACE SILNOPROUD - Technická zpráva; |  |  |  | 0 | [6 empty] | _
[8 empty] | D1.4.c - ELEKTROINSTALACE SILNOPROUD -výkresy č. 01-09 - Půdorysy; |  |  |  | 0 | [6 empty] | _
[8 empty] | jádro C; |  |  |  | 0 | [6 empty] | _
[8 empty] | C * 2 |  |  |  | 16 | [6 empty] | _
[8 empty] | jádro G; |  |  |  | 0 | [6 empty] | _
[8 empty] | G * 2 |  |  |  | 2 | [6 empty] | _
[8 empty] | úklid m x.25; |  |  |  | 0 | [6 empty] | _
[8 empty] | 8 * 1 |  |  |  | 8 | [6 empty] | _
[8 empty] | chodba x.27; |  |  |  | 0 | [6 empty] | _
[8 empty] | 8 * 1 |  |  |  | 8 | [6 empty] | _
[8 empty] | chodba x.28,29; |  |  |  | 0 | [6 empty] | _
[8 empty] | 8 * 8 |  |  |  | 64 | [6 empty] | _
[5 empty] | 165 | H | 34814.3N | svítidlo LED přisazené 230V T5 1x1,5 - včetně zdroje a nouzového modulu s komunikační jednotkou | kus | 48 | 0 | 48 |  | 0 |  | 0 |  | 0 | 21 | 0 | 0 |  | URS 2017/I | 1
Plný popis:
[7 empty] | Výkaz výměr: | D1.4.c - ELEKTROINSTALACE SILNOPROUD - Technická zpráva; |  |  |  | 0 | [6 empty] | _
[8 empty] | D1.4.c - ELEKTROINSTALACE SILNOPROUD -výkresy č. 01-09 - Půdorysy; |  |  |  | 0 | [6 empty] | _
[8 empty] | chodba x.27; |  |  |  | 0 | [6 empty] | _
[8 empty] | 8 * 1 |  |  |  | 8 | [6 empty] | _
[8 empty] | chodba x.28,29; |  |  |  | 0 | [6 empty] | _
[8 empty] | 8 * 5 |  |  |  | 40 | [6 empty] | _
[5 empty] | 166 | H | 34814.6 | svítidlo LED přisazené 230V T5 2x1,5 - včetně zdroje | kus | 7 | 0 | 7 |  | 0 |  | 0 |  | 0 | 21 | 0 | 0 |  | URS 2017/I | 1
Plný popis:
[7 empty] | Výkaz výměr: | D1.4.c - ELEKTROINSTALACE SILNOPROUD - Technická zpráva; |  |  |  | 0 | [6 empty] | _
[8 empty] | D1.4.c - ELEKTROINSTALACE SILNOPROUD -výkresy č. 01-09 - Půdorysy; |  |  |  | 0 | [6 empty] | _
[8 empty] | společenská místnost x.01; |  |  |  | 0 | [6 empty] | _
[8 empty] | 7 * 1 |  |  |  | 7 | [6 empty] | _
[5 empty] | 167 | H | 34814.6N | svítidlo LED přisazené 230V T5 2x1,5 - včetně zdroje a nouzového modulu s komunikační jednotkou | kus | 7 | 0 | 7 |  | 0 |  | 0 |  | 0 | 21 | 0 | 0 |  | URS 2017/I | 1
Plný popis:
[7 empty] | Výkaz výměr: | D1.4.c - ELEKTROINSTALACE SILNOPROUD - Technická zpráva; |  |  |  | 0 | [6 empty] | _
[8 empty] | D1.4.c - ELEKTROINSTALACE SILNOPROUD -výkresy č. 01-09 - Půdorysy; |  |  |  | 0 | [6 empty] | _
[8 empty] | společenská místnost x.01; |  |  |  | 0 | [6 empty] | _
[8 empty] | 7 * 1 |  |  |  | 7 | [6 empty] | _
[5 empty] | 168 | H | 34814.4 | svítidlo LED přisazené 230V T5 2x0,6 - včetně zdroje | kus | 16 | 0 | 16 |  | 0 |  | 0 |  | 0 | 21 | 0 | 0 |  | URS 2017/I | 1
Plný popis:
[7 empty] | Výkaz výměr: | D1.4.c - ELEKTROINSTALACE SILNOPROUD - Technická zpráva; |  |  |  | 0 | [6 empty] | _
[8 empty] | D1.4.c - ELEKTROINSTALACE SILNOPROUD -výkresy č. 01-09 - Půdorysy; |  |  |  | 0 | [6 empty] | _
[8 empty] | kuřárna x.03; |  |  |  | 0 | [6 empty] | _
[8 empty] | 8 * 2 |  |  |  | 16 | [6 empty] | _
[5 empty] | 169 | H | 34814.1 | svítidlo LED podhledové 230V, IP54 - včetně zdroje | kus | 2 | 0 | 2 |  | 0 |  | 0 |  | 0 | 21 | 0 | 0 |  | URS 2017/I | 1
Plný popis:
[7 empty] | Výkaz výměr: | D1.4.c - ELEKTROINSTALACE SILNOPROUD - Technická zpráva; |  |  |  | 0 | [6 empty] | _
[8 empty] | D1.4.c - ELEKTROINSTALACE SILNOPROUD -výkresy č. 01-09 - Půdorysy; |  |  |  | 0 | [6 empty] | _
[8 empty] | jádro "G"; |  |  |  | 0 | [6 empty] | _
[8 empty] | G * 2 |  |  |  | 2 | [6 empty] | _
[5 empty] | 170 | H | 9991.205 | pomocný materiál - šrouby, vruty, hmoždniky | kus | 1 | 0 | 1 |  | 0 |  | 0 |  | 0 | 21 | 0 | 0 |  | URS 2017/I | 1
Plný popis:
_
[8 empty] | E2.06: KABELOVÉ TRASY - SPOLEČNÁ ČÁST | [5 empty] | 0 |  | 3.1746 |  | 0 | _ | 0 | 0 |  |  | 17
[5 empty] | 171 | H | 34571152 | Trubka elektroinstalační ohebná 1416 | m | 1097 | 0 | 1097 |  | 0 | 0.0001 | 0.1097 |  | 0 | 21 | 0 | 0 |  | URS 2017/I | 1
[7 empty] | Plný popis: | Trubka elektroinstalační ohebná z PH, D 10,7/16,0 mm
[7 empty] | Výkaz výměr: | D1.4.c - ELEKTROINSTALACE SILNOPROUD - Kabelový seznam; |  |  |  | 0 | [6 empty] | _
[8 empty] | ozn. WC01; 33 |  |  |  | 33 | [6 empty] | _
[8 empty] | ozn. WL02; 15 |  |  |  | 15 | [6 empty] | _
[8 empty] | ozn. WL02; 55 |  |  |  | 55 | [6 empty] | _
[8 empty] | ozn. WL02; 30 |  |  |  | 30 | [6 empty] | _
[8 empty] | ozn. WC01; 33 |  |  |  | 33 | [6 empty] | _
[8 empty] | ozn. WL02; 15 |  |  |  | 15 | [6 empty] | _
[8 empty] | ozn. WL02; 55 |  |  |  | 55 | [6 empty] | _
[8 empty] | ozn. WL02; 30 |  |  |  | 30 | [6 empty] | _
[8 empty] | ozn. WC01; 33 |  |  |  | 33 | [6 empty] | _
[8 empty] | ozn. WL02; 15 |  |  |  | 15 | [6 empty] | _
[8 empty] | ozn. WL02; 55 |  |  |  | 55 | [6 empty] | _
[8 empty] | ozn. WL02; 30 |  |  |  | 30 | [6 empty] | _
[8 empty] | ozn. WC01; 33 |  |  |  | 33 | [6 empty] | _
[8 empty] | ozn. WL02; 15 |  |  |  | 15 | [6 empty] | _
[8 empty] | ozn. WL02; 55 |  |  |  | 55 | [6 empty] | _
[8 empty] | ozn. WL02; 30 |  |  |  | 30 | [6 empty] | _
[8 empty] | ozn. WC01; 33 |  |  |  | 33 | [6 empty] | _
[8 empty] | ozn. WL02; 15 |  |  |  | 15 | [6 empty] | _
[8 empty] | ozn. WL02; 55 |  |  |  | 55 | [6 empty] | _
[8 empty] | ozn. WL02; 30 |  |  |  | 30 | [6 empty] | _
[8 empty] | ozn. WC01; 33 |  |  |  | 33 | [6 empty] | _
[8 empty] | ozn. WL02; 15 |  |  |  | 15 | [6 empty] | _
[8 empty] | ozn. WL02; 55 |  |  |  | 55 | [6 empty] | _
[8 empty] | ozn. WL02; 30 |  |  |  | 30 | [6 empty] | _
[8 empty] | ozn. WC01; 33 |  |  |  | 33 | [6 empty] | _
[8 empty] | ozn. WL02; 15 |  |  |  | 15 | [6 empty] | _
[8 empty] | ozn. WL02; 55 |  |  |  | 55 | [6 empty] | _
[8 empty] | ozn. WL02; 30 |  |  |  | 30 | [6 empty] | _
[8 empty] | ozn. WC01; 33 |  |  |  | 33 | [6 empty] | _
[8 empty] | ozn. WL02; 15 |  |  |  | 15 | [6 empty] | _
[8 empty] | ozn. WL02; 55 |  |  |  | 55 | [6 empty] | _
[8 empty] | ozn. WL02; 30 |  |  |  | 30 | [6 empty] | _
[8 empty] | ozn. WC02; 33 |  |  |  | 33 | [6 empty] | _
[5 empty] | 172 | H | 34571154 | Trubka elektroinstalační ohebná 1420 | m | 360 | 0 | 360 |  | 0 | 0.00016 | 0.0576 |  | 0 | 21 | 0 | 0 |  | URS 2017/I | 1
[7 empty] | Plný popis: | Trubka elektroinstalační ohebná z PH, D 14,1/20,0 mm
[7 empty] | Výkaz výměr: | D1.4.c - ELEKTROINSTALACE SILNOPROUD - Kabelový seznam; |  |  |  | 0 | [6 empty] | _
[8 empty] | ozn. WL03; 17 |  |  |  | 17 | [6 empty] | _
[8 empty] | ozn. WL04; 18 |  |  |  | 18 | [6 empty] | _
[8 empty] | ozn. WL05; 10 |  |  |  | 10 | [6 empty] | _
[8 empty] | ozn. WL03; 17 |  |  |  | 17 | [6 empty] | _
[8 empty] | ozn. WL04; 18 |  |  |  | 18 | [6 empty] | _
[8 empty] | ozn. WL05; 10 |  |  |  | 10 | [6 empty] | _
[8 empty] | ozn. WL03; 17 |  |  |  | 17 | [6 empty] | _
[8 empty] | ozn. WL04; 18 |  |  |  | 18 | [6 empty] | _
[8 empty] | ozn. WL05; 10 |  |  |  | 10 | [6 empty] | _
[8 empty] | ozn. WL03; 17 |  |  |  | 17 | [6 empty] | _
[8 empty] | ozn. WL04; 18 |  |  |  | 18 | [6 empty] | _
[8 empty] | ozn. WL05; 10 |  |  |  | 10 | [6 empty] | _
[8 empty] | ozn. WL03; 17 |  |  |  | 17 | [6 empty] | _
[8 empty] | ozn. WL04; 18 |  |  |  | 18 | [6 empty] | _
[8 empty] | ozn. WL05; 10 |  |  |  | 10 | [6 empty] | _
[8 empty] | ozn. WL03; 17 |  |  |  | 17 | [6 empty] | _
[8 empty] | ozn. WL04; 18 |  |  |  | 18 | [6 empty] | _
[8 empty] | ozn. WL05; 10 |  |  |  | 10 | [6 empty] | _
[8 empty] | ozn. WL03; 17 |  |  |  | 17 | [6 empty] | _
[8 empty] | ozn. WL04; 18 |  |  |  | 18 | [6 empty] | _
[8 empty] | ozn. WL05; 10 |  |  |  | 10 | [6 empty] | _
[8 empty] | ozn. WL03; 17 |  |  |  | 17 | [6 empty] | _
[8 empty] | ozn. WL04; 18 |  |  |  | 18 | [6 empty] | _
[8 empty] | ozn. WL05; 10 |  |  |  | 10 | [6 empty] | _
[5 empty] | 173 | H | 562810R | hmoždinka HN 6X25 | kus | 3500 | 0 | 3500 |  | 0 |  | 0 |  | 0 | 21 | 0 | 0 |  | R-položka | 1
[7 empty] | Plný popis: | Hmoždinka natloukací HN 6x25
[7 empty] | Výkaz výměr: | uchycení trubek; |  |  |  | 0 | [6 empty] | _
[8 empty] | 3500 |  |  |  | 3500 | [6 empty] | _
[5 empty] | 174 | H | 34572 | distanční příchytka | kus | 3500 | 0 | 3500 |  | 0 |  | 0 |  | 0 | 21 | 0 | 0 |  | URS 2017/I | 1
[7 empty] | Plný popis: | Distanční příchytka
[7 empty] | Výkaz výměr: | uchycení trubek; |  |  |  | 0 | [6 empty] | _
[8 empty] | 3500 |  |  |  | 3500 | [6 empty] | _
[5 empty] | 175 | H | 34142.04 | Vodič CYA 4 mm2 - ZŽ - pospojování | m | 7840 | 0 | 7840 |  | 0 | 4e-05 | 0.3136 |  | 0 | 21 | 0 | 0 |  | URS 2017/I | 1
[7 empty] | Plný popis: | Vodič silový s Cu jádrem CYA H07 V-K 4 mm2
[7 empty] | Výkaz výměr: | D1.4.c - ELEKTROINSTALACE SILNOPROUD - Kabelový seznam; |  |  |  | 0 | [6 empty] | _
[8 empty] | ozn. WL104, typ CYA ZŽ, průřez 4; 70 |  |  |  | 70 | [6 empty] | _
[8 empty] | ozn. WL105, typ CYA ZŽ, průřez 4; 65 |  |  |  | 65 | [6 empty] | _
[8 empty] | ozn. WL106, typ CYA ZŽ, průřez 4; 65 |  |  |  | 65 | [6 empty] | _
[8 empty] | ozn. WL107, typ CYA ZŽ, průřez 4; 60 |  |  |  | 60 | [6 empty] | _
[8 empty] | ozn. WL108, typ CYA ZŽ, průřez 4; 60 |  |  |  | 60 | [6 empty] | _
[8 empty] | ozn. WL109, typ CYA ZŽ, průřez 4; 55 |  |  |  | 55 | [6 empty] | _
[8 empty] | ozn. WL110, typ CYA ZŽ, průřez 4; 55 |  |  |  | 55 | [6 empty] | _
[8 empty] | ozn. WL111, typ CYA ZŽ, průřez 4; 50 |  |  |  | 50 | [6 empty] | _
[8 empty] | ozn. WL112, typ CYA ZŽ, průřez 4; 50 |  |  |  | 50 | [6 empty] | _
[8 empty] | ozn. WL113, typ CYA ZŽ, průřez 4; 45 |  |  |  | 45 | [6 empty] | _
[8 empty] | ozn. WL114, typ CYA ZŽ, průřez 4; 45 |  |  |  | 45 | [6 empty] | _
[8 empty] | ozn. WL115, typ CYA ZŽ, průřez 4; 40 |  |  |  | 40 | [6 empty] | _
[8 empty] | ozn. WL116, typ CYA ZŽ, průřez 4; 40 |  |  |  | 40 | [6 empty] | _
[8 empty] | ozn. WL117, typ CYA ZŽ, průřez 4; 35 |  |  |  | 35 | [6 empty] | _
[8 empty] | ozn. WL118, typ CYA ZŽ, průřez 4; 35 |  |  |  | 35 | [6 empty] | _
[8 empty] | ozn. WL119, typ CYA ZŽ, průřez 4; 30 |  |  |  | 30 | [6 empty] | _
[8 empty] | ozn. WL120, typ CYA ZŽ, průřez 4; 30 |  |  |  | 30 | [6 empty] | _
[8 empty] | ozn. WL121, typ CYA ZŽ, průřez 4; 25 |  |  |  | 25 | [6 empty] | _
[8 empty] | ozn. WL122, typ CYA ZŽ, průřez 4; 25 |  |  |  | 25 | [6 empty] | _
[8 empty] | ozn. WL123, typ CYA ZŽ, průřez 4; 20 |  |  |  | 20 | [6 empty] | _
[8 empty] | ozn. WL102, typ CYA ZŽ, průřez 4; 80 |  |  |  | 80 | [6 empty] | _
[8 empty] | ozn. WL204, typ CYA ZŽ, průřez 4; 70 |  |  |  | 70 | [6 empty] | _
[8 empty] | ozn. WL205, typ CYA ZŽ, průřez 4; 65 |  |  |  | 65 | [6 empty] | _
[8 empty] | ozn. WL206, typ CYA ZŽ, průřez 4; 65 |  |  |  | 65 | [6 empty] | _
[8 empty] | ozn. WL207, typ CYA ZŽ, průřez 4; 60 |  |  |  | 60 | [6 empty] | _
[8 empty] | ozn. WL208, typ CYA ZŽ, průřez 4; 60 |  |  |  | 60 | [6 empty] | _
[8 empty] | ozn. WL209, typ CYA ZŽ, průřez 4; 55 |  |  |  | 55 | [6 empty] | _
[8 empty] | ozn. WL210, typ CYA ZŽ, průřez 4; 55 |  |  |  | 55 | [6 empty] | _
[8 empty] | ozn. WL211, typ CYA ZŽ, průřez 4; 50 |  |  |  | 50 | [6 empty] | _
[8 empty] | ozn. WL212, typ CYA ZŽ, průřez 4; 50 |  |  |  | 50 | [6 empty] | _
[8 empty] | ozn. WL213, typ CYA ZŽ, průřez 4; 45 |  |  |  | 45 | [6 empty] | _
[8 empty] | ozn. WL214, typ CYA ZŽ, průřez 4; 45 |  |  |  | 45 | [6 empty] | _
[8 empty] | ozn. WL215, typ CYA ZŽ, průřez 4; 40 |  |  |  | 40 | [6 empty] | _
[8 empty] | ozn. WL216, typ CYA ZŽ, průřez 4; 40 |  |  |  | 40 | [6 empty] | _
[8 empty] | ozn. WL217, typ CYA ZŽ, průřez 4; 35 |  |  |  | 35 | [6 empty] | _
[8 empty] | ozn. WL218, typ CYA ZŽ, průřez 4; 35 |  |  |  | 35 | [6 empty] | _
[8 empty] | ozn. WL219, typ CYA ZŽ, průřez 4; 30 |  |  |  | 30 | [6 empty] | _
[8 empty] | ozn. WL220, typ CYA ZŽ, průřez 4; 30 |  |  |  | 30 | [6 empty] | _
[8 empty] | ozn. WL221, typ CYA ZŽ, průřez 4; 25 |  |  |  | 25 | [6 empty] | _
[8 empty] | ozn. WL222, typ CYA ZŽ, průřez 4; 25 |  |  |  | 25 | [6 empty] | _
[8 empty] | ozn. WL223, typ CYA ZŽ, průřez 4; 20 |  |  |  | 20 | [6 empty] | _
[8 empty] | ozn. WL202, typ CYA ZŽ, průřez 4; 80 |  |  |  | 80 | [6 empty] | _
[8 empty] | ozn. WL304, typ CYA ZŽ, průřez 4; 70 |  |  |  | 70 | [6 empty] | _
[8 empty] | ozn. WL305, typ CYA ZŽ, průřez 4; 65 |  |  |  | 65 | [6 empty] | _
[8 empty] | ozn. WL306, typ CYA ZŽ, průřez 4; 65 |  |  |  | 65 | [6 empty] | _
[8 empty] | ozn. WL307, typ CYA ZŽ, průřez 4; 60 |  |  |  | 60 | [6 empty] | _
[8 empty] | ozn. WL308, typ CYA ZŽ, průřez 4; 60 |  |  |  | 60 | [6 empty] | _
[8 empty] | ozn. WL309, typ CYA ZŽ, průřez 4; 55 |  |  |  | 55 | [6 empty] | _
[8 empty] | ozn. WL310, typ CYA ZŽ, průřez 4; 55 |  |  |  | 55 | [6 empty] | _
[8 empty] | ozn. WL311, typ CYA ZŽ, průřez 4; 50 |  |  |  | 50 | [6 empty] | _
[8 empty] | ozn. WL312, typ CYA ZŽ, průřez 4; 50 |  |  |  | 50 | [6 empty] | _
[8 empty] | ozn. WL313, typ CYA ZŽ, průřez 4; 45 |  |  |  | 45 | [6 empty] | _
[8 empty] | ozn. WL314, typ CYA ZŽ, průřez 4; 45 |  |  |  | 45 | [6 empty] | _
[8 empty] | ozn. WL315, typ CYA ZŽ, průřez 4; 40 |  |  |  | 40 | [6 empty] | _
[8 empty] | ozn. WL316, typ CYA ZŽ, průřez 4; 40 |  |  |  | 40 | [6 empty] | _
[8 empty] | ozn. WL317, typ CYA ZŽ, průřez 4; 35 |  |  |  | 35 | [6 empty] | _
[8 empty] | ozn. WL318, typ CYA ZŽ, průřez 4; 35 |  |  |  | 35 | [6 empty] | _
[8 empty] | ozn. WL319, typ CYA ZŽ, průřez 4; 30 |  |  |  | 30 | [6 empty] | _
[8 empty] | ozn. WL320, typ CYA ZŽ, průřez 4; 30 |  |  |  | 30 | [6 empty] | _
[8 empty] | ozn. WL321, typ CYA ZŽ, průřez 4; 25 |  |  |  | 25 | [6 empty] | _
[8 empty] | ozn. WL322, typ CYA ZŽ, průřez 4; 25 |  |  |  | 25 | [6 empty] | _
[8 empty] | ozn. WL323, typ CYA ZŽ, průřez 4; 20 |  |  |  | 20 | [6 empty] | _
[8 empty] | ozn. WL302, typ CYA ZŽ, průřez 4; 80 |  |  |  | 80 | [6 empty] | _
[8 empty] | ozn. WL404, typ CYA ZŽ, průřez 4; 70 |  |  |  | 70 | [6 empty] | _
[8 empty] | ozn. WL405, typ CYA ZŽ, průřez 4; 65 |  |  |  | 65 | [6 empty] | _
[8 empty] | ozn. WL406, typ CYA ZŽ, průřez 4; 65 |  |  |  | 65 | [6 empty] | _
[8 empty] | ozn. WL407, typ CYA ZŽ, průřez 4; 60 |  |  |  | 60 | [6 empty] | _
[8 empty] | ozn. WL408, typ CYA ZŽ, průřez 4; 60 |  |  |  | 60 | [6 empty] | _
[8 empty] | ozn. WL409, typ CYA ZŽ, průřez 4; 55 |  |  |  | 55 | [6 empty] | _
[8 empty] | ozn. WL410, typ CYA ZŽ, průřez 4; 55 |  |  |  | 55 | [6 empty] | _
[8 empty] | ozn. WL411, typ CYA ZŽ, průřez 4; 50 |  |  |  | 50 | [6 empty] | _
[8 empty] | ozn. WL412, typ CYA ZŽ, průřez 4; 50 |  |  |  | 50 | [6 empty] | _
[8 empty] | ozn. WL413, typ CYA ZŽ, průřez 4; 45 |  |  |  | 45 | [6 empty] | _
[8 empty] | ozn. WL414, typ CYA ZŽ, průřez 4; 45 |  |  |  | 45 | [6 empty] | _
[8 empty] | ozn. WL415, typ CYA ZŽ, průřez 4; 40 |  |  |  | 40 | [6 empty] | _
[8 empty] | ozn. WL416, typ CYA ZŽ, průřez 4; 40 |  |  |  | 40 | [6 empty] | _
[8 empty] | ozn. WL417, typ CYA ZŽ, průřez 4; 35 |  |  |  | 35 | [6 empty] | _
[8 empty] | ozn. WL418, typ CYA ZŽ, průřez 4; 35 |  |  |  | 35 | [6 empty] | _
[8 empty] | ozn. WL419, typ CYA ZŽ, průřez 4; 30 |  |  |  | 30 | [6 empty] | _
[8 empty] | ozn. WL420, typ CYA ZŽ, průřez 4; 30 |  |  |  | 30 | [6 empty] | _
[8 empty] | ozn. WL421, typ CYA ZŽ, průřez 4; 25 |  |  |  | 25 | [6 empty] | _
[8 empty] | ozn. WL422, typ CYA ZŽ, průřez 4; 25 |  |  |  | 25 | [6 empty] | _
[8 empty] | ozn. WL423, typ CYA ZŽ, průřez 4; 20 |  |  |  | 20 | [6 empty] | _
[8 empty] | ozn. WL402, typ CYA ZŽ, průřez 4; 80 |  |  |  | 80 | [6 empty] | _
[8 empty] | ozn. WL504, typ CYA ZŽ, průřez 4; 70 |  |  |  | 70 | [6 empty] | _
[8 empty] | ozn. WL505, typ CYA ZŽ, průřez 4; 65 |  |  |  | 65 | [6 empty] | _
[8 empty] | ozn. WL506, typ CYA ZŽ, průřez 4; 65 |  |  |  | 65 | [6 empty] | _
[8 empty] | ozn. WL507, typ CYA ZŽ, průřez 4; 60 |  |  |  | 60 | [6 empty] | _
[8 empty] | ozn. WL508, typ CYA ZŽ, průřez 4; 60 |  |  |  | 60 | [6 empty] | _
[8 empty] | ozn. WL509, typ CYA ZŽ, průřez 4; 55 |  |  |  | 55 | [6 empty] | _
[8 empty] | ozn. WL510, typ CYA ZŽ, průřez 4; 55 |  |  |  | 55 | [6 empty] | _
[8 empty] | ozn. WL511, typ CYA ZŽ, průřez 4; 50 |  |  |  | 50 | [6 empty] | _
[8 empty] | ozn. WL512, typ CYA ZŽ, průřez 4; 50 |  |  |  | 50 | [6 empty] | _
[8 empty] | ozn. WL513, typ CYA ZŽ, průřez 4; 45 |  |  |  | 45 | [6 empty] | _
[8 empty] | ozn. WL514, typ CYA ZŽ, průřez 4; 45 |  |  |  | 45 | [6 empty] | _
[8 empty] | ozn. WL515, typ CYA ZŽ, průřez 4; 40 |  |  |  | 40 | [6 empty] | _
[8 empty] | ozn. WL516, typ CYA ZŽ, průřez 4; 40 |  |  |  | 40 | [6 empty] | _
[8 empty] | ozn. WL517, typ CYA ZŽ, průřez 4; 35 |  |  |  | 35 | [6 empty] | _
[8 empty] | ozn. WL518, typ CYA ZŽ, průřez 4; 35 |  |  |  | 35 | [6 empty] | _
[8 empty] | ozn. WL519, typ CYA ZŽ, průřez 4; 30 |  |  |  | 30 | [6 empty] | _
[8 empty] | ozn. WL520, typ CYA ZŽ, průřez 4; 30 |  |  |  | 30 | [6 empty] | _
[8 empty] | ozn. WL521, typ CYA ZŽ, průřez 4; 25 |  |  |  | 25 | [6 empty] | _
[8 empty] | ozn. WL522, typ CYA ZŽ, průřez 4; 25 |  |  |  | 25 | [6 empty] | _
[8 empty] | ozn. WL523, typ CYA ZŽ, průřez 4; 20 |  |  |  | 20 | [6 empty] | _
[8 empty] | ozn. WL502, typ CYA ZŽ, průřez 4; 80 |  |  |  | 80 | [6 empty] | _
[8 empty] | ozn. WL604, typ CYA ZŽ, průřez 4; 70 |  |  |  | 70 | [6 empty] | _
[8 empty] | ozn. WL605, typ CYA ZŽ, průřez 4; 65 |  |  |  | 65 | [6 empty] | _
[8 empty] | ozn. WL606, typ CYA ZŽ, průřez 4; 65 |  |  |  | 65 | [6 empty] | _
[8 empty] | ozn. WL607, typ CYA ZŽ, průřez 4; 60 |  |  |  | 60 | [6 empty] | _
[8 empty] | ozn. WL608, typ CYA ZŽ, průřez 4; 60 |  |  |  | 60 | [6 empty] | _
[8 empty] | ozn. WL609, typ CYA ZŽ, průřez 4; 55 |  |  |  | 55 | [6 empty] | _
[8 empty] | ozn. WL610, typ CYA ZŽ, průřez 4; 55 |  |  |  | 55 | [6 empty] | _
[8 empty] | ozn. WL611, typ CYA ZŽ, průřez 4; 50 |  |  |  | 50 | [6 empty] | _
[8 empty] | ozn. WL612, typ CYA ZŽ, průřez 4; 50 |  |  |  | 50 | [6 empty] | _
[8 empty] | ozn. WL613, typ CYA ZŽ, průřez 4; 45 |  |  |  | 45 | [6 empty] | _
[8 empty] | ozn. WL614, typ CYA ZŽ, průřez 4; 45 |  |  |  | 45 | [6 empty] | _
[8 empty] | ozn. WL615, typ CYA ZŽ, průřez 4; 40 |  |  |  | 40 | [6 empty] | _
[8 empty] | ozn. WL616, typ CYA ZŽ, průřez 4; 40 |  |  |  | 40 | [6 empty] | _
[8 empty] | ozn. WL617, typ CYA ZŽ, průřez 4; 35 |  |  |  | 35 | [6 empty] | _
[8 empty] | ozn. WL618, typ CYA ZŽ, průřez 4; 35 |  |  |  | 35 | [6 empty] | _
[8 empty] | ozn. WL619, typ CYA ZŽ, průřez 4; 30 |  |  |  | 30 | [6 empty] | _
[8 empty] | ozn. WL620, typ CYA ZŽ, průřez 4; 30 |  |  |  | 30 | [6 empty] | _
[8 empty] | ozn. WL621, typ CYA ZŽ, průřez 4; 25 |  |  |  | 25 | [6 empty] | _
[8 empty] | ozn. WL622, typ CYA ZŽ, průřez 4; 25 |  |  |  | 25 | [6 empty] | _
[8 empty] | ozn. WL623, typ CYA ZŽ, průřez 4; 20 |  |  |  | 20 | [6 empty] | _
[8 empty] | ozn. WL602, typ CYA ZŽ, průřez 4; 80 |  |  |  | 80 | [6 empty] | _
[8 empty] | ozn. WL704, typ CYA ZŽ, průřez 4; 70 |  |  |  | 70 | [6 empty] | _
[8 empty] | ozn. WL705, typ CYA ZŽ, průřez 4; 65 |  |  |  | 65 | [6 empty] | _
[8 empty] | ozn. WL706, typ CYA ZŽ, průřez 4; 65 |  |  |  | 65 | [6 empty] | _
[8 empty] | ozn. WL707, typ CYA ZŽ, průřez 4; 60 |  |  |  | 60 | [6 empty] | _
[8 empty] | ozn. WL708, typ CYA ZŽ, průřez 4; 60 |  |  |  | 60 | [6 empty] | _
[8 empty] | ozn. WL709, typ CYA ZŽ, průřez 4; 55 |  |  |  | 55 | [6 empty] | _
[8 empty] | ozn. WL710, typ CYA ZŽ, průřez 4; 55 |  |  |  | 55 | [6 empty] | _
[8 empty] | ozn. WL711, typ CYA ZŽ, průřez 4; 50 |  |  |  | 50 | [6 empty] | _
[8 empty] | ozn. WL712, typ CYA ZŽ, průřez 4; 50 |  |  |  | 50 | [6 empty] | _
[8 empty] | ozn. WL713, typ CYA ZŽ, průřez 4; 45 |  |  |  | 45 | [6 empty] | _
[8 empty] | ozn. WL714, typ CYA ZŽ, průřez 4; 45 |  |  |  | 45 | [6 empty] | _
[8 empty] | ozn. WL715, typ CYA ZŽ, průřez 4; 40 |  |  |  | 40 | [6 empty] | _
[8 empty] | ozn. WL716, typ CYA ZŽ, průřez 4; 40 |  |  |  | 40 | [6 empty] | _
[8 empty] | ozn. WL717, typ CYA ZŽ, průřez 4; 35 |  |  |  | 35 | [6 empty] | _
[8 empty] | ozn. WL718, typ CYA ZŽ, průřez 4; 35 |  |  |  | 35 | [6 empty] | _
[8 empty] | ozn. WL719, typ CYA ZŽ, průřez 4; 30 |  |  |  | 30 | [6 empty] | _
[8 empty] | ozn. WL720, typ CYA ZŽ, průřez 4; 30 |  |  |  | 30 | [6 empty] | _
[8 empty] | ozn. WL721, typ CYA ZŽ, průřez 4; 25 |  |  |  | 25 | [6 empty] | _
[8 empty] | ozn. WL722, typ CYA ZŽ, průřez 4; 25 |  |  |  | 25 | [6 empty] | _
[8 empty] | ozn. WL723, typ CYA ZŽ, průřez 4; 20 |  |  |  | 20 | [6 empty] | _
[8 empty] | ozn. WL702, typ CYA ZŽ, průřez 4; 80 |  |  |  | 80 | [6 empty] | _
[8 empty] | ozn. WL804, typ CYA ZŽ, průřez 4; 70 |  |  |  | 70 | [6 empty] | _
[8 empty] | ozn. WL805, typ CYA ZŽ, průřez 4; 65 |  |  |  | 65 | [6 empty] | _
[8 empty] | ozn. WL806, typ CYA ZŽ, průřez 4; 65 |  |  |  | 65 | [6 empty] | _
[8 empty] | ozn. WL807, typ CYA ZŽ, průřez 4; 60 |  |  |  | 60 | [6 empty] | _
[8 empty] | ozn. WL808, typ CYA ZŽ, průřez 4; 60 |  |  |  | 60 | [6 empty] | _
[8 empty] | ozn. WL809, typ CYA ZŽ, průřez 4; 55 |  |  |  | 55 | [6 empty] | _
[8 empty] | ozn. WL810, typ CYA ZŽ, průřez 4; 55 |  |  |  | 55 | [6 empty] | _
[8 empty] | ozn. WL811, typ CYA ZŽ, průřez 4; 50 |  |  |  | 50 | [6 empty] | _
[8 empty] | ozn. WL812, typ CYA ZŽ, průřez 4; 50 |  |  |  | 50 | [6 empty] | _
[8 empty] | ozn. WL813, typ CYA ZŽ, průřez 4; 45 |  |  |  | 45 | [6 empty] | _
[8 empty] | ozn. WL814, typ CYA ZŽ, průřez 4; 45 |  |  |  | 45 | [6 empty] | _
[8 empty] | ozn. WL815, typ CYA ZŽ, průřez 4; 40 |  |  |  | 40 | [6 empty] | _
[8 empty] | ozn. WL816, typ CYA ZŽ, průřez 4; 40 |  |  |  | 40 | [6 empty] | _
[8 empty] | ozn. WL817, typ CYA ZŽ, průřez 4; 35 |  |  |  | 35 | [6 empty] | _
[8 empty] | ozn. WL818, typ CYA ZŽ, průřez 4; 35 |  |  |  | 35 | [6 empty] | _
[8 empty] | ozn. WL819, typ CYA ZŽ, průřez 4; 30 |  |  |  | 30 | [6 empty] | _
[8 empty] | ozn. WL820, typ CYA ZŽ, průřez 4; 30 |  |  |  | 30 | [6 empty] | _
[8 empty] | ozn. WL821, typ CYA ZŽ, průřez 4; 25 |  |  |  | 25 | [6 empty] | _
[8 empty] | ozn. WL822, typ CYA ZŽ, průřez 4; 25 |  |  |  | 25 | [6 empty] | _
[8 empty] | ozn. WL823, typ CYA ZŽ, průřez 4; 20 |  |  |  | 20 | [6 empty] | _
[8 empty] | ozn. WL802, typ CYA ZŽ, průřez 4; 80 |  |  |  | 80 | [6 empty] | _
[5 empty] | 176 | H | 34111.21 | Kabel CYKY 2x1,5 mm2 - (O) | m | 1059 | 0 | 1059 |  | 0 | 0.0001 | 0.1059 |  | 0 | 21 | 0 | 0 |  | URS 2017/I | 1
[7 empty] | Plný popis: | Kabel silový s Cu jádrem CYKY 2x1,5 mm2
[7 empty] | Výkaz výměr: | D1.4.c - ELEKTROINSTALACE SILNOPROUD - Kabelový seznam; |  |  |  | 0 | [6 empty] | _
[8 empty] | ozn. WC01, typ CYKY, průřez 2Ox1,5; 91 |  |  |  | 91 | [6 empty] | _
[8 empty] | ozn. WL02, typ CYKY, průřez 2Ox1,5; 30 |  |  |  | 30 | [6 empty] | _
[8 empty] | ozn. WC01, typ CYKY, průřez 2Ox1,5; 91 |  |  |  | 91 | [6 empty] | _
[8 empty] | ozn. WL02, typ CYKY, průřez 2Ox1,5; 30 |  |  |  | 30 | [6 empty] | _
[8 empty] | ozn. WC01, typ CYKY, průřez 2Ox1,5; 91 |  |  |  | 91 | [6 empty] | _
[8 empty] | ozn. WL02, typ CYKY, průřez 2Ox1,5; 30 |  |  |  | 30 | [6 empty] | _
[8 empty] | ozn. WC01, typ CYKY, průřez 2Ox1,5; 91 |  |  |  | 91 | [6 empty] | _
[8 empty] | ozn. WL02, typ CYKY, průřez 2Ox1,5; 30 |  |  |  | 30 | [6 empty] | _
[8 empty] | ozn. WC01, typ CYKY, průřez 2Ox1,5; 91 |  |  |  | 91 | [6 empty] | _
[8 empty] | ozn. WL02, typ CYKY, průřez 2Ox1,5; 30 |  |  |  | 30 | [6 empty] | _
[8 empty] | ozn. WC01, typ CYKY, průřez 2Ox1,5; 91 |  |  |  | 91 | [6 empty] | _
[8 empty] | ozn. WL02, typ CYKY, průřez 2Ox1,5; 30 |  |  |  | 30 | [6 empty] | _
[8 empty] | ozn. WC01, typ CYKY, průřez 2Ox1,5; 91 |  |  |  | 91 | [6 empty] | _
[8 empty] | ozn. WL02, typ CYKY, průřez 2Ox1,5; 30 |  |  |  | 30 | [6 empty] | _
[8 empty] | ozn. WC01, typ CYKY, průřez 2Ox1,5; 91 |  |  |  | 91 | [6 empty] | _
[8 empty] | ozn. WL02, typ CYKY, průřez 2Ox1,5; 30 |  |  |  | 30 | [6 empty] | _
[8 empty] | ozn. WC02, typ CYKY, průřez 2Ox1,5; 91 |  |  |  | 91 | [6 empty] | _
[5 empty] | 177 | H | 34111.31 | Kabel CYKY 3x1,5 mm2 - (J) | m | 2472 | 0 | 2472 |  | 0 | 0.00012 | 0.29664 |  | 0 | 21 | 0 | 0 |  | URS 2017/I | 1
[7 empty] | Plný popis: | Kabel silový s Cu jádrem CYKY 3x1,5 mm2
[7 empty] | Výkaz výměr: | D1.4.c - ELEKTROINSTALACE SILNOPROUD - Kabelový seznam; |  |  |  | 0 | [6 empty] | _
[8 empty] | ozn. WL01, typ CYKY, průřez 3Jx1,5; 75 |  |  |  | 75 | [6 empty] | _
[8 empty] | ozn. WL02, typ CYKY, průřez 3Jx1,5; 55 |  |  |  | 55 | [6 empty] | _
[8 empty] | ozn. WL01, typ CYKY, průřez 3Jx1,5; 75 |  |  |  | 75 | [6 empty] | _
[8 empty] | ozn. WL02, typ CYKY, průřez 3Jx1,5; 55 |  |  |  | 55 | [6 empty] | _
[8 empty] | ozn. WL01, typ CYKY, průřez 3Jx1,5; 75 |  |  |  | 75 | [6 empty] | _
[8 empty] | ozn. WL02, typ CYKY, průřez 3Jx1,5; 55 |  |  |  | 55 | [6 empty] | _
[8 empty] | ozn. WL01, typ CYKY, průřez 3Jx1,5; 75 |  |  |  | 75 | [6 empty] | _
[8 empty] | ozn. WL02, typ CYKY, průřez 3Jx1,5; 55 |  |  |  | 55 | [6 empty] | _
[8 empty] | ozn. WL01, typ CYKY, průřez 3Jx1,5; 75 |  |  |  | 75 | [6 empty] | _
[8 empty] | ozn. WL02, typ CYKY, průřez 3Jx1,5; 55 |  |  |  | 55 | [6 empty] | _
[8 empty] | ozn. WL01, typ CYKY, průřez 3Jx1,5; 75 |  |  |  | 75 | [6 empty] | _
[8 empty] | ozn. WL02, typ CYKY, průřez 3Jx1,5; 55 |  |  |  | 55 | [6 empty] | _
[8 empty] | ozn. WL01, typ CYKY, průřez 3Jx1,5; 75 |  |  |  | 75 | [6 empty] | _
[8 empty] | ozn. WL02, typ CYKY, průřez 3Jx1,5; 55 |  |  |  | 55 | [6 empty] | _
[8 empty] | ozn. WL01, typ CYKY, průřez 3Jx1,5; 75 |  |  |  | 75 | [6 empty] | _
[8 empty] | ozn. WL02, typ CYKY, průřez 3Jx1,5; 55 |  |  |  | 55 | [6 empty] | _
[8 empty] | ozn. WL901, typ CYKY, průřez 3Jx1,5; 25 |  |  |  | 25 | [6 empty] | _
[8 empty] | ozn. WL902, typ CYKY, průřez 3Jx1,5; 29 |  |  |  | 29 | [6 empty] | _
[8 empty] | ozn. WL903, typ CYKY, průřez 3Jx1,5; 33 |  |  |  | 33 | [6 empty] | _
[8 empty] | ozn. WL904, typ CYKY, průřez 3Jx1,5; 37 |  |  |  | 37 | [6 empty] | _
[8 empty] | ozn. WL905, typ CYKY, průřez 3Jx1,5; 41 |  |  |  | 41 | [6 empty] | _
[8 empty] | ozn. WL906, typ CYKY, průřez 3Jx1,5; 45 |  |  |  | 45 | [6 empty] | _
[8 empty] | ozn. WL907, typ CYKY, průřez 3Jx1,5; 49 |  |  |  | 49 | [6 empty] | _
[8 empty] | ozn. WL908, typ CYKY, průřez 3Jx1,5; 53 |  |  |  | 53 | [6 empty] | _
[8 empty] | ozn. WL909, typ CYKY, průřez 3Jx1,5; 57 |  |  |  | 57 | [6 empty] | _
[8 empty] | ozn. WL910, typ CYKY, průřez 3Jx1,5; 61 |  |  |  | 61 | [6 empty] | _
[8 empty] | ozn. WL911, typ CYKY, průřez 3Jx1,5; 85 |  |  |  | 85 | [6 empty] | _
[8 empty] | ozn. WL912, typ CYKY, průřez 3Jx1,5; 71 |  |  |  | 71 | [6 empty] | _
[8 empty] | ozn. WL913, typ CYKY, průřez 3Jx1,5; 67 |  |  |  | 67 | [6 empty] | _
[8 empty] | ozn. WL914, typ CYKY, průřez 3Jx1,5; 63 |  |  |  | 63 | [6 empty] | _
[8 empty] | ozn. WL915, typ CYKY, průřez 3Jx1,5; 59 |  |  |  | 59 | [6 empty] | _
[8 empty] | ozn. WL916, typ CYKY, průřez 3Jx1,5; 55 |  |  |  | 55 | [6 empty] | _
[8 empty] | ozn. WL917, typ CYKY, průřez 3Jx1,5; 51 |  |  |  | 51 | [6 empty] | _
[8 empty] | ozn. WL918, typ CYKY, průřez 3Jx1,5; 47 |  |  |  | 47 | [6 empty] | _
[8 empty] | ozn. WL919, typ CYKY, průřez 3Jx1,5; 43 |  |  |  | 43 | [6 empty] | _
[8 empty] | ozn. WL920, typ CYKY, průřez 3Jx1,5; 39 |  |  |  | 39 | [6 empty] | _
[8 empty] | ozn. WL921, typ CYKY, průřez 3Jx1,5; 35 |  |  |  | 35 | [6 empty] | _
[8 empty] | ozn. WL922, typ CYKY, průřez 3Jx1,5; 75 |  |  |  | 75 | [6 empty] | _
[8 empty] | ozn. WL923, typ CYKY, průřez 3Jx1,5; 85 |  |  |  | 85 | [6 empty] | _
[8 empty] | ozn. WL924, typ CYKY, průřez 3Jx1,5; 85 |  |  |  | 85 | [6 empty] | _
[8 empty] | ozn. WL925, typ CYKY, průřez 3Jx1,5; 71 |  |  |  | 71 | [6 empty] | _
[8 empty] | ozn. WL926, typ CYKY, průřez 3Jx1,5; 71 |  |  |  | 71 | [6 empty] | _
[5 empty] | 178 | H | 34111.32 | Kabel CYKY 3x2,5 mm2 - (J) | m | 1465 | 0 | 1465 |  | 0 | 0.00017 | 0.24905 |  | 0 | 21 | 0 | 0 |  | URS 2017/I | 1
[7 empty] | Plný popis: | Kabel silový s Cu jádrem CYKY 3x2,5 mm2
[7 empty] | Výkaz výměr: | D1.4.c - ELEKTROINSTALACE SILNOPROUD - Kabelový seznam; |  |  |  | 0 | [6 empty] | _
[8 empty] | ozn. WL03, typ CYKY, průřez 3Jx2,5; 27 |  |  |  | 27 | [6 empty] | _
[8 empty] | ozn. WL04, typ CYKY, průřez 3Jx2,5; 73 |  |  |  | 73 | [6 empty] | _
[8 empty] | ozn. WL05, typ CYKY, průřez 3Jx2,5; 75 |  |  |  | 75 | [6 empty] | _
[8 empty] | ozn. WL08, typ CYKY, průřez 3Jx2,5; 65 |  |  |  | 65 | [6 empty] | _
[8 empty] | ozn. WL03, typ CYKY, průřez 3Jx2,5; 27 |  |  |  | 27 | [6 empty] | _
[8 empty] | ozn. WL04, typ CYKY, průřez 3Jx2,5; 73 |  |  |  | 73 | [6 empty] | _
[8 empty] | ozn. WL05, typ CYKY, průřez 3Jx2,5; 75 |  |  |  | 75 | [6 empty] | _
[8 empty] | ozn. WL03, typ CYKY, průřez 3Jx2,5; 27 |  |  |  | 27 | [6 empty] | _
[8 empty] | ozn. WL04, typ CYKY, průřez 3Jx2,5; 73 |  |  |  | 73 | [6 empty] | _
[8 empty] | ozn. WL05, typ CYKY, průřez 3Jx2,5; 75 |  |  |  | 75 | [6 empty] | _
[8 empty] | ozn. WL03, typ CYKY, průřez 3Jx2,5; 27 |  |  |  | 27 | [6 empty] | _
[8 empty] | ozn. WL04, typ CYKY, průřez 3Jx2,5; 73 |  |  |  | 73 | [6 empty] | _
[8 empty] | ozn. WL05, typ CYKY, průřez 3Jx2,5; 75 |  |  |  | 75 | [6 empty] | _
[8 empty] | ozn. WL03, typ CYKY, průřez 3Jx2,5; 27 |  |  |  | 27 | [6 empty] | _
[8 empty] | ozn. WL04, typ CYKY, průřez 3Jx2,5; 73 |  |  |  | 73 | [6 empty] | _
[8 empty] | ozn. WL05, typ CYKY, průřez 3Jx2,5; 75 |  |  |  | 75 | [6 empty] | _
[8 empty] | ozn. WL03, typ CYKY, průřez 3Jx2,5; 27 |  |  |  | 27 | [6 empty] | _
[8 empty] | ozn. WL04, typ CYKY, průřez 3Jx2,5; 73 |  |  |  | 73 | [6 empty] | _
[8 empty] | ozn. WL05, typ CYKY, průřez 3Jx2,5; 75 |  |  |  | 75 | [6 empty] | _
[8 empty] | ozn. WL03, typ CYKY, průřez 3Jx2,5; 27 |  |  |  | 27 | [6 empty] | _
[8 empty] | ozn. WL04, typ CYKY, průřez 3Jx2,5; 73 |  |  |  | 73 | [6 empty] | _
[8 empty] | ozn. WL05, typ CYKY, průřez 3Jx2,5; 75 |  |  |  | 75 | [6 empty] | _
[8 empty] | ozn. WL03, typ CYKY, průřez 3Jx2,5; 27 |  |  |  | 27 | [6 empty] | _
[8 empty] | ozn. WL04, typ CYKY, průřez 3Jx2,5; 73 |  |  |  | 73 | [6 empty] | _
[8 empty] | ozn. WL05, typ CYKY, průřez 3Jx2,5; 75 |  |  |  | 75 | [6 empty] | _
[5 empty] | 179 | H | 34111.34 | Kabel CYKY 3x4 mm2 - (J) | m | 7200 | 0 | 7200 |  | 0 | 0.00023 | 1.656 |  | 0 | 21 | 0 | 0 |  | URS 2017/I | 1
[7 empty] | Plný popis: | Kabel silový s Cu jádrem CYKY 3x4 mm2
[7 empty] | Výkaz výměr: | D1.4.c - ELEKTROINSTALACE SILNOPROUD - Kabelový seznam; |  |  |  | 0 | [6 empty] | _
[8 empty] | ozn. WL104, typ CYKY, průřez 3Jx4; 70 |  |  |  | 70 | [6 empty] | _
[8 empty] | ozn. WL105, typ CYKY, průřez 3Jx4; 65 |  |  |  | 65 | [6 empty] | _
[8 empty] | ozn. WL106, typ CYKY, průřez 3Jx4; 65 |  |  |  | 65 | [6 empty] | _
[8 empty] | ozn. WL107, typ CYKY, průřez 3Jx4; 60 |  |  |  | 60 | [6 empty] | _
[8 empty] | ozn. WL108, typ CYKY, průřez 3Jx4; 60 |  |  |  | 60 | [6 empty] | _
[8 empty] | ozn. WL109, typ CYKY, průřez 3Jx4; 55 |  |  |  | 55 | [6 empty] | _
[8 empty] | ozn. WL110, typ CYKY, průřez 3Jx4; 55 |  |  |  | 55 | [6 empty] | _
[8 empty] | ozn. WL111, typ CYKY, průřez 3Jx4; 50 |  |  |  | 50 | [6 empty] | _
[8 empty] | ozn. WL112, typ CYKY, průřez 3Jx4; 50 |  |  |  | 50 | [6 empty] | _
[8 empty] | ozn. WL113, typ CYKY, průřez 3Jx4; 45 |  |  |  | 45 | [6 empty] | _
[8 empty] | ozn. WL114, typ CYKY, průřez 3Jx4; 45 |  |  |  | 45 | [6 empty] | _
[8 empty] | ozn. WL115, typ CYKY, průřez 3Jx4; 40 |  |  |  | 40 | [6 empty] | _
[8 empty] | ozn. WL116, typ CYKY, průřez 3Jx4; 40 |  |  |  | 40 | [6 empty] | _
[8 empty] | ozn. WL117, typ CYKY, průřez 3Jx4; 35 |  |  |  | 35 | [6 empty] | _
[8 empty] | ozn. WL118, typ CYKY, průřez 3Jx4; 35 |  |  |  | 35 | [6 empty] | _
[8 empty] | ozn. WL119, typ CYKY, průřez 3Jx4; 30 |  |  |  | 30 | [6 empty] | _
[8 empty] | ozn. WL120, typ CYKY, průřez 3Jx4; 30 |  |  |  | 30 | [6 empty] | _
[8 empty] | ozn. WL121, typ CYKY, průřez 3Jx4; 25 |  |  |  | 25 | [6 empty] | _
[8 empty] | ozn. WL122, typ CYKY, průřez 3Jx4; 25 |  |  |  | 25 | [6 empty] | _
[8 empty] | ozn. WL123, typ CYKY, průřez 3Jx4; 20 |  |  |  | 20 | [6 empty] | _
[8 empty] | ozn. WL204, typ CYKY, průřez 3Jx4; 70 |  |  |  | 70 | [6 empty] | _
[8 empty] | ozn. WL205, typ CYKY, průřez 3Jx4; 65 |  |  |  | 65 | [6 empty] | _
[8 empty] | ozn. WL206, typ CYKY, průřez 3Jx4; 65 |  |  |  | 65 | [6 empty] | _
[8 empty] | ozn. WL207, typ CYKY, průřez 3Jx4; 60 |  |  |  | 60 | [6 empty] | _
[8 empty] | ozn. WL208, typ CYKY, průřez 3Jx4; 60 |  |  |  | 60 | [6 empty] | _
[8 empty] | ozn. WL209, typ CYKY, průřez 3Jx4; 55 |  |  |  | 55 | [6 empty] | _
[8 empty] | ozn. WL210, typ CYKY, průřez 3Jx4; 55 |  |  |  | 55 | [6 empty] | _
[8 empty] | ozn. WL211, typ CYKY, průřez 3Jx4; 50 |  |  |  | 50 | [6 empty] | _
[8 empty] | ozn. WL212, typ CYKY, průřez 3Jx4; 50 |  |  |  | 50 | [6 empty] | _
[8 empty] | ozn. WL213, typ CYKY, průřez 3Jx4; 45 |  |  |  | 45 | [6 empty] | _
[8 empty] | ozn. WL214, typ CYKY, průřez 3Jx4; 45 |  |  |  | 45 | [6 empty] | _
[8 empty] | ozn. WL215, typ CYKY, průřez 3Jx4; 40 |  |  |  | 40 | [6 empty] | _
[8 empty] | ozn. WL216, typ CYKY, průřez 3Jx4; 40 |  |  |  | 40 | [6 empty] | _
[8 empty] | ozn. WL217, typ CYKY, průřez 3Jx4; 35 |  |  |  | 35 | [6 empty] | _
[8 empty] | ozn. WL218, typ CYKY, průřez 3Jx4; 35 |  |  |  | 35 | [6 empty] | _
[8 empty] | ozn. WL219, typ CYKY, průřez 3Jx4; 30 |  |  |  | 30 | [6 empty] | _
[8 empty] | ozn. WL220, typ CYKY, průřez 3Jx4; 30 |  |  |  | 30 | [6 empty] | _
[8 empty] | ozn. WL221, typ CYKY, průřez 3Jx4; 25 |  |  |  | 25 | [6 empty] | _
[8 empty] | ozn. WL222, typ CYKY, průřez 3Jx4; 25 |  |  |  | 25 | [6 empty] | _
[8 empty] | ozn. WL223, typ CYKY, průřez 3Jx4; 20 |  |  |  | 20 | [6 empty] | _
[8 empty] | ozn. WL304, typ CYKY, průřez 3Jx4; 70 |  |  |  | 70 | [6 empty] | _
[8 empty] | ozn. WL305, typ CYKY, průřez 3Jx4; 65 |  |  |  | 65 | [6 empty] | _
[8 empty] | ozn. WL306, typ CYKY, průřez 3Jx4; 65 |  |  |  | 65 | [6 empty] | _
[8 empty] | ozn. WL307, typ CYKY, průřez 3Jx4; 60 |  |  |  | 60 | [6 empty] | _
[8 empty] | ozn. WL308, typ CYKY, průřez 3Jx4; 60 |  |  |  | 60 | [6 empty] | _
[8 empty] | ozn. WL309, typ CYKY, průřez 3Jx4; 55 |  |  |  | 55 | [6 empty] | _
[8 empty] | ozn. WL310, typ CYKY, průřez 3Jx4; 55 |  |  |  | 55 | [6 empty] | _
[8 empty] | ozn. WL311, typ CYKY, průřez 3Jx4; 50 |  |  |  | 50 | [6 empty] | _
[8 empty] | ozn. WL312, typ CYKY, průřez 3Jx4; 50 |  |  |  | 50 | [6 empty] | _
[8 empty] | ozn. WL313, typ CYKY, průřez 3Jx4; 45 |  |  |  | 45 | [6 empty] | _
[8 empty] | ozn. WL314, typ CYKY, průřez 3Jx4; 45 |  |  |  | 45 | [6 empty] | _
[8 empty] | ozn. WL315, typ CYKY, průřez 3Jx4; 40 |  |  |  | 40 | [6 empty] | _
[8 empty] | ozn. WL316, typ CYKY, průřez 3Jx4; 40 |  |  |  | 40 | [6 empty] | _
[8 empty] | ozn. WL317, typ CYKY, průřez 3Jx4; 35 |  |  |  | 35 | [6 empty] | _
[8 empty] | ozn. WL318, typ CYKY, průřez 3Jx4; 35 |  |  |  | 35 | [6 empty] | _
[8 empty] | ozn. WL319, typ CYKY, průřez 3Jx4; 30 |  |  |  | 30 | [6 empty] | _
[8 empty] | ozn. WL320, typ CYKY, průřez 3Jx4; 30 |  |  |  | 30 | [6 empty] | _
[8 empty] | ozn. WL321, typ CYKY, průřez 3Jx4; 25 |  |  |  | 25 | [6 empty] | _
[8 empty] | ozn. WL322, typ CYKY, průřez 3Jx4; 25 |  |  |  | 25 | [6 empty] | _
[8 empty] | ozn. WL323, typ CYKY, průřez 3Jx4; 20 |  |  |  | 20 | [6 empty] | _
[8 empty] | ozn. WL404, typ CYKY, průřez 3Jx4; 70 |  |  |  | 70 | [6 empty] | _
[8 empty] | ozn. WL405, typ CYKY, průřez 3Jx4; 65 |  |  |  | 65 | [6 empty] | _
[8 empty] | ozn. WL406, typ CYKY, průřez 3Jx4; 65 |  |  |  | 65 | [6 empty] | _
[8 empty] | ozn. WL407, typ CYKY, průřez 3Jx4; 60 |  |  |  | 60 | [6 empty] | _
[8 empty] | ozn. WL408, typ CYKY, průřez 3Jx4; 60 |  |  |  | 60 | [6 empty] | _
[8 empty] | ozn. WL409, typ CYKY, průřez 3Jx4; 55 |  |  |  | 55 | [6 empty] | _
[8 empty] | ozn. WL410, typ CYKY, průřez 3Jx4; 55 |  |  |  | 55 | [6 empty] | _
[8 empty] | ozn. WL411, typ CYKY, průřez 3Jx4; 50 |  |  |  | 50 | [6 empty] | _
[8 empty] | ozn. WL412, typ CYKY, průřez 3Jx4; 50 |  |  |  | 50 | [6 empty] | _
[8 empty] | ozn. WL413, typ CYKY, průřez 3Jx4; 45 |  |  |  | 45 | [6 empty] | _
[8 empty] | ozn. WL414, typ CYKY, průřez 3Jx4; 45 |  |  |  | 45 | [6 empty] | _
[8 empty] | ozn. WL415, typ CYKY, průřez 3Jx4; 40 |  |  |  | 40 | [6 empty] | _
[8 empty] | ozn. WL416, typ CYKY, průřez 3Jx4; 40 |  |  |  | 40 | [6 empty] | _
[8 empty] | ozn. WL417, typ CYKY, průřez 3Jx4; 35 |  |  |  | 35 | [6 empty] | _
[8 empty] | ozn. WL418, typ CYKY, průřez 3Jx4; 35 |  |  |  | 35 | [6 empty] | _
[8 empty] | ozn. WL419, typ CYKY, průřez 3Jx4; 30 |  |  |  | 30 | [6 empty] | _
[8 empty] | ozn. WL420, typ CYKY, průřez 3Jx4; 30 |  |  |  | 30 | [6 empty] | _
[8 empty] | ozn. WL421, typ CYKY, průřez 3Jx4; 25 |  |  |  | 25 | [6 empty] | _
[8 empty] | ozn. WL422, typ CYKY, průřez 3Jx4; 25 |  |  |  | 25 | [6 empty] | _
[8 empty] | ozn. WL423, typ CYKY, průřez 3Jx4; 20 |  |  |  | 20 | [6 empty] | _
[8 empty] | ozn. WL504, typ CYKY, průřez 3Jx4; 70 |  |  |  | 70 | [6 empty] | _
[8 empty] | ozn. WL505, typ CYKY, průřez 3Jx4; 65 |  |  |  | 65 | [6 empty] | _
[8 empty] | ozn. WL506, typ CYKY, průřez 3Jx4; 65 |  |  |  | 65 | [6 empty] | _
[8 empty] | ozn. WL507, typ CYKY, průřez 3Jx4; 60 |  |  |  | 60 | [6 empty] | _
[8 empty] | ozn. WL508, typ CYKY, průřez 3Jx4; 60 |  |  |  | 60 | [6 empty] | _
[8 empty] | ozn. WL509, typ CYKY, průřez 3Jx4; 55 |  |  |  | 55 | [6 empty] | _
[8 empty] | ozn. WL510, typ CYKY, průřez 3Jx4; 55 |  |  |  | 55 | [6 empty] | _
[8 empty] | ozn. WL511, typ CYKY, průřez 3Jx4; 50 |  |  |  | 50 | [6 empty] | _
[8 empty] | ozn. WL512, typ CYKY, průřez 3Jx4; 50 |  |  |  | 50 | [6 empty] | _
[8 empty] | ozn. WL513, typ CYKY, průřez 3Jx4; 45 |  |  |  | 45 | [6 empty] | _
[8 empty] | ozn. WL514, typ CYKY, průřez 3Jx4; 45 |  |  |  | 45 | [6 empty] | _
[8 empty] | ozn. WL515, typ CYKY, průřez 3Jx4; 40 |  |  |  | 40 | [6 empty] | _
[8 empty] | ozn. WL516, typ CYKY, průřez 3Jx4; 40 |  |  |  | 40 | [6 empty] | _
[8 empty] | ozn. WL517, typ CYKY, průřez 3Jx4; 35 |  |  |  | 35 | [6 empty] | _
[8 empty] | ozn. WL518, typ CYKY, průřez 3Jx4; 35 |  |  |  | 35 | [6 empty] | _
[8 empty] | ozn. WL519, typ CYKY, průřez 3Jx4; 30 |  |  |  | 30 | [6 empty] | _
[8 empty] | ozn. WL520, typ CYKY, průřez 3Jx4; 30 |  |  |  | 30 | [6 empty] | _
[8 empty] | ozn. WL521, typ CYKY, průřez 3Jx4; 25 |  |  |  | 25 | [6 empty] | _
[8 empty] | ozn. WL522, typ CYKY, průřez 3Jx4; 25 |  |  |  | 25 | [6 empty] | _
[8 empty] | ozn. WL523, typ CYKY, průřez 3Jx4; 20 |  |  |  | 20 | [6 empty] | _
[8 empty] | ozn. WL604, typ CYKY, průřez 3Jx4; 70 |  |  |  | 70 | [6 empty] | _
[8 empty] | ozn. WL605, typ CYKY, průřez 3Jx4; 65 |  |  |  | 65 | [6 empty] | _
[8 empty] | ozn. WL606, typ CYKY, průřez 3Jx4; 65 |  |  |  | 65 | [6 empty] | _
[8 empty] | ozn. WL607, typ CYKY, průřez 3Jx4; 60 |  |  |  | 60 | [6 empty] | _
[8 empty] | ozn. WL608, typ CYKY, průřez 3Jx4; 60 |  |  |  | 60 | [6 empty] | _
[8 empty] | ozn. WL609, typ CYKY, průřez 3Jx4; 55 |  |  |  | 55 | [6 empty] | _
[8 empty] | ozn. WL610, typ CYKY, průřez 3Jx4; 55 |  |  |  | 55 | [6 empty] | _
[8 empty] | ozn. WL611, typ CYKY, průřez 3Jx4; 50 |  |  |  | 50 | [6 empty] | _
[8 empty] | ozn. WL612, typ CYKY, průřez 3Jx4; 50 |  |  |  | 50 | [6 empty] | _
[8 empty] | ozn. WL613, typ CYKY, průřez 3Jx4; 45 |  |  |  | 45 | [6 empty] | _
[8 empty] | ozn. WL614, typ CYKY, průřez 3Jx4; 45 |  |  |  | 45 | [6 empty] | _
[8 empty] | ozn. WL615, typ CYKY, průřez 3Jx4; 40 |  |  |  | 40 | [6 empty] | _
[8 empty] | ozn. WL616, typ CYKY, průřez 3Jx4; 40 |  |  |  | 40 | [6 empty] | _
[8 empty] | ozn. WL617, typ CYKY, průřez 3Jx4; 35 |  |  |  | 35 | [6 empty] | _
[8 empty] | ozn. WL618, typ CYKY, průřez 3Jx4; 35 |  |  |  | 35 | [6 empty] | _
[8 empty] | ozn. WL619, typ CYKY, průřez 3Jx4; 30 |  |  |  | 30 | [6 empty] | _
[8 empty] | ozn. WL620, typ CYKY, průřez 3Jx4; 30 |  |  |  | 30 | [6 empty] | _
[8 empty] | ozn. WL621, typ CYKY, průřez 3Jx4; 25 |  |  |  | 25 | [6 empty] | _
[8 empty] | ozn. WL622, typ CYKY, průřez 3Jx4; 25 |  |  |  | 25 | [6 empty] | _
[8 empty] | ozn. WL623, typ CYKY, průřez 3Jx4; 20 |  |  |  | 20 | [6 empty] | _
[8 empty] | ozn. WL704, typ CYKY, průřez 3Jx4; 70 |  |  |  | 70 | [6 empty] | _
[8 empty] | ozn. WL705, typ CYKY, průřez 3Jx4; 65 |  |  |  | 65 | [6 empty] | _
[8 empty] | ozn. WL706, typ CYKY, průřez 3Jx4; 65 |  |  |  | 65 | [6 empty] | _
[8 empty] | ozn. WL707, typ CYKY, průřez 3Jx4; 60 |  |  |  | 60 | [6 empty] | _
[8 empty] | ozn. WL708, typ CYKY, průřez 3Jx4; 60 |  |  |  | 60 | [6 empty] | _
[8 empty] | ozn. WL709, typ CYKY, průřez 3Jx4; 55 |  |  |  | 55 | [6 empty] | _
[8 empty] | ozn. WL710, typ CYKY, průřez 3Jx4; 55 |  |  |  | 55 | [6 empty] | _
[8 empty] | ozn. WL711, typ CYKY, průřez 3Jx4; 50 |  |  |  | 50 | [6 empty] | _
[8 empty] | ozn. WL712, typ CYKY, průřez 3Jx4; 50 |  |  |  | 50 | [6 empty] | _
[8 empty] | ozn. WL713, typ CYKY, průřez 3Jx4; 45 |  |  |  | 45 | [6 empty] | _
[8 empty] | ozn. WL714, typ CYKY, průřez 3Jx4; 45 |  |  |  | 45 | [6 empty] | _
[8 empty] | ozn. WL715, typ CYKY, průřez 3Jx4; 40 |  |  |  | 40 | [6 empty] | _
[8 empty] | ozn. WL716, typ CYKY, průřez 3Jx4; 40 |  |  |  | 40 | [6 empty] | _
[8 empty] | ozn. WL717, typ CYKY, průřez 3Jx4; 35 |  |  |  | 35 | [6 empty] | _
[8 empty] | ozn. WL718, typ CYKY, průřez 3Jx4; 35 |  |  |  | 35 | [6 empty] | _
[8 empty] | ozn. WL719, typ CYKY, průřez 3Jx4; 30 |  |  |  | 30 | [6 empty] | _
[8 empty] | ozn. WL720, typ CYKY, průřez 3Jx4; 30 |  |  |  | 30 | [6 empty] | _
[8 empty] | ozn. WL721, typ CYKY, průřez 3Jx4; 25 |  |  |  | 25 | [6 empty] | _
[8 empty] | ozn. WL722, typ CYKY, průřez 3Jx4; 25 |  |  |  | 25 | [6 empty] | _
[8 empty] | ozn. WL723, typ CYKY, průřez 3Jx4; 20 |  |  |  | 20 | [6 empty] | _
[8 empty] | ozn. WL804, typ CYKY, průřez 3Jx4; 70 |  |  |  | 70 | [6 empty] | _
[8 empty] | ozn. WL805, typ CYKY, průřez 3Jx4; 65 |  |  |  | 65 | [6 empty] | _
[8 empty] | ozn. WL806, typ CYKY, průřez 3Jx4; 65 |  |  |  | 65 | [6 empty] | _
[8 empty] | ozn. WL807, typ CYKY, průřez 3Jx4; 60 |  |  |  | 60 | [6 empty] | _
[8 empty] | ozn. WL808, typ CYKY, průřez 3Jx4; 60 |  |  |  | 60 | [6 empty] | _
[8 empty] | ozn. WL809, typ CYKY, průřez 3Jx4; 55 |  |  |  | 55 | [6 empty] | _
[8 empty] | ozn. WL810, typ CYKY, průřez 3Jx4; 55 |  |  |  | 55 | [6 empty] | _
[8 empty] | ozn. WL811, typ CYKY, průřez 3Jx4; 50 |  |  |  | 50 | [6 empty] | _
[8 empty] | ozn. WL812, typ CYKY, průřez 3Jx4; 50 |  |  |  | 50 | [6 empty] | _
[8 empty] | ozn. WL813, typ CYKY, průřez 3Jx4; 45 |  |  |  | 45 | [6 empty] | _
[8 empty] | ozn. WL814, typ CYKY, průřez 3Jx4; 45 |  |  |  | 45 | [6 empty] | _
[8 empty] | ozn. WL815, typ CYKY, průřez 3Jx4; 40 |  |  |  | 40 | [6 empty] | _
[8 empty] | ozn. WL816, typ CYKY, průřez 3Jx4; 40 |  |  |  | 40 | [6 empty] | _
[8 empty] | ozn. WL817, typ CYKY, průřez 3Jx4; 35 |  |  |  | 35 | [6 empty] | _
[8 empty] | ozn. WL818, typ CYKY, průřez 3Jx4; 35 |  |  |  | 35 | [6 empty] | _
[8 empty] | ozn. WL819, typ CYKY, průřez 3Jx4; 30 |  |  |  | 30 | [6 empty] | _
[8 empty] | ozn. WL820, typ CYKY, průřez 3Jx4; 30 |  |  |  | 30 | [6 empty] | _
[8 empty] | ozn. WL821, typ CYKY, průřez 3Jx4; 25 |  |  |  | 25 | [6 empty] | _
[8 empty] | ozn. WL822, typ CYKY, průřez 3Jx4; 25 |  |  |  | 25 | [6 empty] | _
[8 empty] | ozn. WL823, typ CYKY, průřez 3Jx4; 20 |  |  |  | 20 | [6 empty] | _
[5 empty] | 180 | H | 34111.41 | Kabel CYKY 4x1,5 mm2 - (J) | m | 1120 | 0 | 1120 |  | 0 | 0.00014 | 0.1568 |  | 0 | 21 | 0 | 0 |  | URS 2017/I | 1
[7 empty] | Plný popis: | Kabel silový s Cu jádrem CYKY 4x1,5 mm2
[7 empty] | Výkaz výměr: | D1.4.c - ELEKTROINSTALACE SILNOPROUD - Kabelový seznam; |  |  |  | 0 | [6 empty] | _
[8 empty] | ozn. WL01, typ CYKY, průřez 4Jx1,5; 70 |  |  |  | 70 | [6 empty] | _
[8 empty] | ozn. WL02, typ CYKY, průřez 4Jx1,5; 70 |  |  |  | 70 | [6 empty] | _
[8 empty] | ozn. WL01, typ CYKY, průřez 4Jx1,5; 70 |  |  |  | 70 | [6 empty] | _
[8 empty] | ozn. WL02, typ CYKY, průřez 4Jx1,5; 70 |  |  |  | 70 | [6 empty] | _
[8 empty] | ozn. WL01, typ CYKY, průřez 4Jx1,5; 70 |  |  |  | 70 | [6 empty] | _
[8 empty] | ozn. WL02, typ CYKY, průřez 4Jx1,5; 70 |  |  |  | 70 | [6 empty] | _
[8 empty] | ozn. WL01, typ CYKY, průřez 4Jx1,5; 70 |  |  |  | 70 | [6 empty] | _
[8 empty] | ozn. WL02, typ CYKY, průřez 4Jx1,5; 70 |  |  |  | 70 | [6 empty] | _
[8 empty] | ozn. WL01, typ CYKY, průřez 4Jx1,5; 70 |  |  |  | 70 | [6 empty] | _
[8 empty] | ozn. WL02, typ CYKY, průřez 4Jx1,5; 70 |  |  |  | 70 | [6 empty] | _
[8 empty] | ozn. WL01, typ CYKY, průřez 4Jx1,5; 70 |  |  |  | 70 | [6 empty] | _
[8 empty] | ozn. WL02, typ CYKY, průřez 4Jx1,5; 70 |  |  |  | 70 | [6 empty] | _
[8 empty] | ozn. WL01, typ CYKY, průřez 4Jx1,5; 70 |  |  |  | 70 | [6 empty] | _
[8 empty] | ozn. WL02, typ CYKY, průřez 4Jx1,5; 70 |  |  |  | 70 | [6 empty] | _
[8 empty] | ozn. WL01, typ CYKY, průřez 4Jx1,5; 70 |  |  |  | 70 | [6 empty] | _
[8 empty] | ozn. WL02, typ CYKY, průřez 4Jx1,5; 70 |  |  |  | 70 | [6 empty] | _
[5 empty] | 181 | H | 34111.54 | Kabel CYKY 5x4 mm2 - (J) | m | 640 | 0 | 640 |  | 0 | 0.00034 | 0.2176 |  | 0 | 21 | 0 | 0 |  | URS 2017/I | 1
[7 empty] | Plný popis: | Kabel silový s Cu jádrem CYKY 5x4 mm2
[7 empty] | Výkaz výměr: | D1.4.c - ELEKTROINSTALACE SILNOPROUD - Kabelový seznam; |  |  |  | 0 | [6 empty] | _
[8 empty] | ozn. WL102, typ CYKY, průřez 5Jx4; 80 |  |  |  | 80 | [6 empty] | _
[8 empty] | ozn. WL202, typ CYKY, průřez 5Jx4; 80 |  |  |  | 80 | [6 empty] | _
[8 empty] | ozn. WL302, typ CYKY, průřez 5Jx4; 80 |  |  |  | 80 | [6 empty] | _
[8 empty] | ozn. WL402, typ CYKY, průřez 5Jx4; 80 |  |  |  | 80 | [6 empty] | _
[8 empty] | ozn. WL502, typ CYKY, průřez 5Jx4; 80 |  |  |  | 80 | [6 empty] | _
[8 empty] | ozn. WL602, typ CYKY, průřez 5Jx4; 80 |  |  |  | 80 | [6 empty] | _
[8 empty] | ozn. WL702, typ CYKY, průřez 5Jx4; 80 |  |  |  | 80 | [6 empty] | _
[8 empty] | ozn. WL802, typ CYKY, průřez 5Jx4; 80 |  |  |  | 80 | [6 empty] | _
[5 empty] | 182 | H | 3412104 | Kabel SYKFY 2x2x0,75 mm | m | 402 | 0 | 402 |  | 0 | 2e-05 | 0.00804 |  | 0 | 21 | 0 | 0 |  | URS 2017/I | 1
[7 empty] | Plný popis: | Kabel sdělovací s Cu jádrem SYKFY 2x2x0,5 mm
[7 empty] | Výkaz výměr: | D1.4.c - ELEKTROINSTALACE SILNOPROUD - Kabelový seznam; |  |  |  | 0 | [6 empty] | _
[8 empty] | ozn. WK101A, typ SYKFY, průřez 2x2x0,75; 105 |  |  |  | 105 | [6 empty] | _
[8 empty] | ozn. WK101B, typ SYKFY, průřez 2x2x0,75; 55 |  |  |  | 55 | [6 empty] | _
[8 empty] | ozn. WK101C, typ SYKFY, průřez 2x2x0,75; 95 |  |  |  | 95 | [6 empty] | _
[8 empty] | ozn. WK101D, typ SYKFY, průřez 2x2x0,75; 115 |  |  |  | 115 | [6 empty] | _
[8 empty] | ozn. WK101E, typ SYKFY, průřez 2x2x0,75; 32 |  |  |  | 32 | [6 empty] | _
[5 empty] | 183 | H | 34571834R | Lišta elektroinstalační vkládací LV 18 x 13 - 3m | kus | 37 | 0 | 37 |  | 0 | 0.0001 | 0.0037 |  | 0 | 21 | 0 | 0 |  | R-položka | 1
[7 empty] | Plný popis: | Lišta elektroinstalační vkládací 18 x 13
[7 empty] | Výkaz výměr: | D1.4.c - ELEKTROINSTALACE SILNOPROUD - Kabelový seznam; |  |  |  | 0 | [6 empty] | _
[8 empty] | ozn. WK101E; 37 |  |  |  | 37 | [6 empty] | _
[5 empty] | 184 | H | 34575.5 | drátěný kabelový žlab 250x100 mm - vč. spojek a upevňovacího materiálu / délka 2,5m | kus | 448 | 0 | 448 |  | 0 |  | 0 |  | 0 | 21 | 0 | 0 |  | URS 2017/I | 1
[7 empty] | Plný popis: | Drátěný kabelový žlab 250x100 mm vč. spojek a upevňovacího materiálu délka 2,5 m
[7 empty] | Výkaz výměr: | D1.4.c - ELEKTROINSTALACE SILNOPROUD - Technická zpráva; |  |  |  | 0 | [6 empty] | _
[8 empty] | D1.4.c - ELEKTROINSTALACE SILNOPROUD - Kabelový seznam; |  |  |  | 0 | [6 empty] | _
[8 empty] | D1.4.c - ELEKTROINSTALACE SILNOPROUD -výkresy č. 01-09 - Půdorysy; |  |  |  | 0 | [6 empty] | _
[8 empty] | 448 |  |  |  | 448 | [6 empty] | _
[5 empty] | 185 | H | 34575.6 | drátěný kabelový žlab 350x100 mm - vč. spojek a upevňovacího materiálu / délka 2,5m | kus | 6 | 0 | 6 |  | 0 |  | 0 |  | 0 | 21 | 0 | 0 |  | URS 2017/I | 1
[7 empty] | Plný popis: | Drátěný kabelový žlab 350x100 mm vč. spojek a upevňovacího materiálu délka 2,5 m
[7 empty] | Výkaz výměr: | D1.4.c - ELEKTROINSTALACE SILNOPROUD - Technická zpráva; |  |  |  | 0 | [6 empty] | _
[8 empty] | D1.4.c - ELEKTROINSTALACE SILNOPROUD - Kabelový seznam; |  |  |  | 0 | [6 empty] | _
[8 empty] | D1.4.c - ELEKTROINSTALACE SILNOPROUD -výkresy č. 01-09 - Půdorysy; |  |  |  | 0 | [6 empty] | _
[8 empty] | 6 |  |  |  | 6 | [6 empty] | _
[5 empty] | 186 | H | 34561 | AB svorka - pospojování | kus | 300 | 0 | 300 |  | 0 |  | 0 |  | 0 | 21 | 0 | 0 |  | URS 2017/I | 1
[7 empty] | Plný popis: | svorka zemnící na kovové předměty (trubky apod.)
[7 empty] | Výkaz výměr: | D1.4.c - ELEKTROINSTALACE SILNOPROUD -výkresy č. 01-09 - Půdorysy; |  |  |  | 0 | [6 empty] | _
[8 empty] | 300 |  |  |  | 300 | [6 empty] | _
[5 empty] | 187 | H | 9991.206 | pomocný materiál - šrouby, podložky, matice atd. | kus | 1 | 0 | 1 |  | 0 |  | 0 |  | 0 | 21 | 0 | 0 |  | URS 2017/I | 1
Plný popis:
_
[8 empty] | E2.07: MONTÁŽE - SPOLEČNÁ ČÁST - 1-8. PATRO | [5 empty] | 0 |  | 0 |  | 0 | _ | 0 | 0 |  |  | 21
[5 empty] | 188 | MP | 998741-207 | doprava materiálu | kus | 8 | 0 | 8 |  | 0 |  | 0 |  | 0 | 21 | 0 | 0 |  | R-položka | 1
Plný popis:
[7 empty] | Výkaz výměr: | 1.-8.NP; |  |  |  | 0 | [6 empty] | _
[8 empty] | 8 |  |  |  | 8 | [6 empty] | _
[5 empty] | 189 | MP | 741-207 | příprava pracoviště | kus | 8 | 0 | 8 |  | 0 |  | 0 |  | 0 | 21 | 0 | 0 |  | R-položka | 1
Plný popis:
[7 empty] | Výkaz výměr: | 1.-8.NP; |  |  |  | 0 | [6 empty] | _
[8 empty] | 8 |  |  |  | 8 | [6 empty] | _
[5 empty] | 190 | MP | 4606805R | frézování drážek pro kabeláže | m | 1457 | 0 | 1457 |  | 0 |  | 0 |  | 0 | 21 | 0 | 0 |  | R-položka | 1
Plný popis:
[7 empty] | Výkaz výměr: | D1.4.c - ELEKTROINSTALACE SILNOPROUD - Kabelový seznam; |  |  |  | 0 | [6 empty] | _
[8 empty] | ozn. WC01; 33 |  |  |  | 33 | [6 empty] | _
[8 empty] | ozn. WL02; 15 |  |  |  | 15 | [6 empty] | _
[8 empty] | ozn. WL02; 55 |  |  |  | 55 | [6 empty] | _
[8 empty] | ozn. WL02; 30 |  |  |  | 30 | [6 empty] | _
[8 empty] | ozn. WL03; 17 |  |  |  | 17 | [6 empty] | _
[8 empty] | ozn. WL04; 18 |  |  |  | 18 | [6 empty] | _
[8 empty] | ozn. WL05; 10 |  |  |  | 10 | [6 empty] | _
[8 empty] | ozn. WC01; 33 |  |  |  | 33 | [6 empty] | _
[8 empty] | ozn. WL02; 15 |  |  |  | 15 | [6 empty] | _
[8 empty] | ozn. WL02; 55 |  |  |  | 55 | [6 empty] | _
[8 empty] | ozn. WL02; 30 |  |  |  | 30 | [6 empty] | _
[8 empty] | ozn. WL03; 17 |  |  |  | 17 | [6 empty] | _
[8 empty] | ozn. WL04; 18 |  |  |  | 18 | [6 empty] | _
[8 empty] | ozn. WL05; 10 |  |  |  | 10 | [6 empty] | _
[8 empty] | ozn. WC01; 33 |  |  |  | 33 | [6 empty] | _
[8 empty] | ozn. WL02; 15 |  |  |  | 15 | [6 empty] | _
[8 empty] | ozn. WL02; 55 |  |  |  | 55 | [6 empty] | _
[8 empty] | ozn. WL02; 30 |  |  |  | 30 | [6 empty] | _
[8 empty] | ozn. WL03; 17 |  |  |  | 17 | [6 empty] | _
[8 empty] | ozn. WL04; 18 |  |  |  | 18 | [6 empty] | _
[8 empty] | ozn. WL05; 10 |  |  |  | 10 | [6 empty] | _
[8 empty] | ozn. WC01; 33 |  |  |  | 33 | [6 empty] | _
[8 empty] | ozn. WL02; 15 |  |  |  | 15 | [6 empty] | _
[8 empty] | ozn. WL02; 55 |  |  |  | 55 | [6 empty] | _
[8 empty] | ozn. WL02; 30 |  |  |  | 30 | [6 empty] | _
[8 empty] | ozn. WL03; 17 |  |  |  | 17 | [6 empty] | _
[8 empty] | ozn. WL04; 18 |  |  |  | 18 | [6 empty] | _
[8 empty] | ozn. WL05; 10 |  |  |  | 10 | [6 empty] | _
[8 empty] | ozn. WC01; 33 |  |  |  | 33 | [6 empty] | _
[8 empty] | ozn. WL02; 15 |  |  |  | 15 | [6 empty] | _
[8 empty] | ozn. WL02; 55 |  |  |  | 55 | [6 empty] | _
[8 empty] | ozn. WL02; 30 |  |  |  | 30 | [6 empty] | _
[8 empty] | ozn. WL03; 17 |  |  |  | 17 | [6 empty] | _
[8 empty] | ozn. WL04; 18 |  |  |  | 18 | [6 empty] | _
[8 empty] | ozn. WL05; 10 |  |  |  | 10 | [6 empty] | _
[8 empty] | ozn. WC01; 33 |  |  |  | 33 | [6 empty] | _
[8 empty] | ozn. WL02; 15 |  |  |  | 15 | [6 empty] | _
[8 empty] | ozn. WL02; 55 |  |  |  | 55 | [6 empty] | _
[8 empty] | ozn. WL02; 30 |  |  |  | 30 | [6 empty] | _
[8 empty] | ozn. WL03; 17 |  |  |  | 17 | [6 empty] | _
[8 empty] | ozn. WL04; 18 |  |  |  | 18 | [6 empty] | _
[8 empty] | ozn. WL05; 10 |  |  |  | 10 | [6 empty] | _
[8 empty] | ozn. WC01; 33 |  |  |  | 33 | [6 empty] | _
[8 empty] | ozn. WL02; 15 |  |  |  | 15 | [6 empty] | _
[8 empty] | ozn. WL02; 55 |  |  |  | 55 | [6 empty] | _
[8 empty] | ozn. WL02; 30 |  |  |  | 30 | [6 empty] | _
[8 empty] | ozn. WL03; 17 |  |  |  | 17 | [6 empty] | _
[8 empty] | ozn. WL04; 18 |  |  |  | 18 | [6 empty] | _
[8 empty] | ozn. WL05; 10 |  |  |  | 10 | [6 empty] | _
[8 empty] | ozn. WC01; 33 |  |  |  | 33 | [6 empty] | _
[8 empty] | ozn. WL02; 15 |  |  |  | 15 | [6 empty] | _
[8 empty] | ozn. WL02; 55 |  |  |  | 55 | [6 empty] | _
[8 empty] | ozn. WL02; 30 |  |  |  | 30 | [6 empty] | _
[8 empty] | ozn. WL03; 17 |  |  |  | 17 | [6 empty] | _
[8 empty] | ozn. WL04; 18 |  |  |  | 18 | [6 empty] | _
[8 empty] | ozn. WL05; 10 |  |  |  | 10 | [6 empty] | _
[8 empty] | ozn. WC02; 33 |  |  |  | 33 | [6 empty] | _
[5 empty] | 191 | MP | 4607100R | zazdění drážek po pokládce kabelů | m | 1457 | 0 | 1457 |  | 0 |  | 0 |  | 0 | 21 | 0 | 0 |  | R-položka | 1
Plný popis:
[7 empty] | Výkaz výměr: | D1.4.c - ELEKTROINSTALACE SILNOPROUD - Kabelový seznam; |  |  |  | 0 | [6 empty] | _
[8 empty] | ozn. WC01; 33 |  |  |  | 33 | [6 empty] | _
[8 empty] | ozn. WL02; 15 |  |  |  | 15 | [6 empty] | _
[8 empty] | ozn. WL02; 55 |  |  |  | 55 | [6 empty] | _
[8 empty] | ozn. WL02; 30 |  |  |  | 30 | [6 empty] | _
[8 empty] | ozn. WL03; 17 |  |  |  | 17 | [6 empty] | _
[8 empty] | ozn. WL04; 18 |  |  |  | 18 | [6 empty] | _
[8 empty] | ozn. WL05; 10 |  |  |  | 10 | [6 empty] | _
[8 empty] | ozn. WC01; 33 |  |  |  | 33 | [6 empty] | _
[8 empty] | ozn. WL02; 15 |  |  |  | 15 | [6 empty] | _
[8 empty] | ozn. WL02; 55 |  |  |  | 55 | [6 empty] | _
[8 empty] | ozn. WL02; 30 |  |  |  | 30 | [6 empty] | _
[8 empty] | ozn. WL03; 17 |  |  |  | 17 | [6 empty] | _
[8 empty] | ozn. WL04; 18 |  |  |  | 18 | [6 empty] | _
[8 empty] | ozn. WL05; 10 |  |  |  | 10 | [6 empty] | _
[8 empty] | ozn. WC01; 33 |  |  |  | 33 | [6 empty] | _
[8 empty] | ozn. WL02; 15 |  |  |  | 15 | [6 empty] | _
[8 empty] | ozn. WL02; 55 |  |  |  | 55 | [6 empty] | _
[8 empty] | ozn. WL02; 30 |  |  |  | 30 | [6 empty] | _
[8 empty] | ozn. WL03; 17 |  |  |  | 17 | [6 empty] | _
[8 empty] | ozn. WL04; 18 |  |  |  | 18 | [6 empty] | _
[8 empty] | ozn. WL05; 10 |  |  |  | 10 | [6 empty] | _
[8 empty] | ozn. WC01; 33 |  |  |  | 33 | [6 empty] | _
[8 empty] | ozn. WL02; 15 |  |  |  | 15 | [6 empty] | _
[8 empty] | ozn. WL02; 55 |  |  |  | 55 | [6 empty] | _
[8 empty] | ozn. WL02; 30 |  |  |  | 30 | [6 empty] | _
[8 empty] | ozn. WL03; 17 |  |  |  | 17 | [6 empty] | _
[8 empty] | ozn. WL04; 18 |  |  |  | 18 | [6 empty] | _
[8 empty] | ozn. WL05; 10 |  |  |  | 10 | [6 empty] | _
[8 empty] | ozn. WC01; 33 |  |  |  | 33 | [6 empty] | _
[8 empty] | ozn. WL02; 15 |  |  |  | 15 | [6 empty] | _
[8 empty] | ozn. WL02; 55 |  |  |  | 55 | [6 empty] | _
[8 empty] | ozn. WL02; 30 |  |  |  | 30 | [6 empty] | _
[8 empty] | ozn. WL03; 17 |  |  |  | 17 | [6 empty] | _
[8 empty] | ozn. WL04; 18 |  |  |  | 18 | [6 empty] | _
[8 empty] | ozn. WL05; 10 |  |  |  | 10 | [6 empty] | _
[8 empty] | ozn. WC01; 33 |  |  |  | 33 | [6 empty] | _
[8 empty] | ozn. WL02; 15 |  |  |  | 15 | [6 empty] | _
[8 empty] | ozn. WL02; 55 |  |  |  | 55 | [6 empty] | _
[8 empty] | ozn. WL02; 30 |  |  |  | 30 | [6 empty] | _
[8 empty] | ozn. WL03; 17 |  |  |  | 17 | [6 empty] | _
[8 empty] | ozn. WL04; 18 |  |  |  | 18 | [6 empty] | _
[8 empty] | ozn. WL05; 10 |  |  |  | 10 | [6 empty] | _
[8 empty] | ozn. WC01; 33 |  |  |  | 33 | [6 empty] | _
[8 empty] | ozn. WL02; 15 |  |  |  | 15 | [6 empty] | _
[8 empty] | ozn. WL02; 55 |  |  |  | 55 | [6 empty] | _
[8 empty] | ozn. WL02; 30 |  |  |  | 30 | [6 empty] | _
[8 empty] | ozn. WL03; 17 |  |  |  | 17 | [6 empty] | _
[8 empty] | ozn. WL04; 18 |  |  |  | 18 | [6 empty] | _
[8 empty] | ozn. WL05; 10 |  |  |  | 10 | [6 empty] | _
[8 empty] | ozn. WC01; 33 |  |  |  | 33 | [6 empty] | _
[8 empty] | ozn. WL02; 15 |  |  |  | 15 | [6 empty] | _
[8 empty] | ozn. WL02; 55 |  |  |  | 55 | [6 empty] | _
[8 empty] | ozn. WL02; 30 |  |  |  | 30 | [6 empty] | _
[8 empty] | ozn. WL03; 17 |  |  |  | 17 | [6 empty] | _
[8 empty] | ozn. WL04; 18 |  |  |  | 18 | [6 empty] | _
[8 empty] | ozn. WL05; 10 |  |  |  | 10 | [6 empty] | _
[8 empty] | ozn. WC02; 33 |  |  |  | 33 | [6 empty] | _
[5 empty] | 192 | MP | 4606802R | vysekání prostupu 50x50mm | kus | 216 | 0 | 216 |  | 0 |  | 0 |  | 0 | 21 | 0 | 0 |  | R-položka | 1
Plný popis:
[7 empty] | Výkaz výměr: | D1.4.c - ELEKTROINSTALACE SILNOPROUD - Technická zpráva; |  |  |  | 0 | [6 empty] | _
[8 empty] | D1.4.c - ELEKTROINSTALACE SILNOPROUD -výkresy č. 01-09 - Půdorysy; |  |  |  | 0 | [6 empty] | _
[8 empty] | 216 |  |  |  | 216 | [6 empty] | _
[5 empty] | 193 | MP | 4602702R | zazdění prostupu | kus | 216 | 0 | 216 |  | 0 |  | 0 |  | 0 | 21 | 0 | 0 |  | R-položka | 1
Plný popis:
[7 empty] | Výkaz výměr: | D1.4.c - ELEKTROINSTALACE SILNOPROUD - Technická zpráva; |  |  |  | 0 | [6 empty] | _
[8 empty] | D1.4.c - ELEKTROINSTALACE SILNOPROUD -výkresy č. 01-09 - Půdorysy; |  |  |  | 0 | [6 empty] | _
[8 empty] | 216 |  |  |  | 216 | [6 empty] | _
[5 empty] | 194 | MP | 4602799R | utěsnění prostupu | kus | 216 | 0 | 216 |  | 0 |  | 0 |  | 0 | 21 | 0 | 0 |  | R-položka | 1
Plný popis:
[7 empty] | Výkaz výměr: | D1.4.c - ELEKTROINSTALACE SILNOPROUD - Technická zpráva; |  |  |  | 0 | [6 empty] | _
[8 empty] | D1.4.c - ELEKTROINSTALACE SILNOPROUD -výkresy č. 01-09 - Půdorysy; |  |  |  | 0 | [6 empty] | _
[8 empty] | 216 |  |  |  | 216 | [6 empty] | _
[5 empty] | 195 | MP | 7413100 | osazení tlačítek / na omítku | kus | 96 | 0 | 96 |  | 0 |  | 0 |  | 0 | 21 | 0 | 0 |  | URS 2017/I | 1
Plný popis:
[7 empty] | Výkaz výměr: | D1.4.c - ELEKTROINSTALACE SILNOPROUD -výkresy č. 01-09 - Půdorysy; |  |  |  | 0 | [6 empty] | _
[8 empty] | m X.03; 8 |  |  |  | 8 | [6 empty] | _
[8 empty] | m X.28+29; 88 |  |  |  | 88 | [6 empty] | _
[5 empty] | 196 | MP | 7413104 | osazení vypínače / na omítku | kus | 50 | 0 | 50 |  | 0 |  | 0 |  | 0 | 21 | 0 | 0 |  | URS 2017/I | 1
Plný popis:
[7 empty] | Výkaz výměr: | D1.4.c - ELEKTROINSTALACE SILNOPROUD -výkresy č. 01-09 - Půdorysy; |  |  |  | 0 | [6 empty] | _
[8 empty] | m 1.01b; 1 |  |  |  | 1 | [6 empty] | _
[8 empty] | m 1.01c; 1 |  |  |  | 1 | [6 empty] | _
[8 empty] | m 1.01d; 1 |  |  |  | 1 | [6 empty] | _
[8 empty] | m X.01; 7 |  |  |  | 7 | [6 empty] | _
[8 empty] | m X.03; 8 |  |  |  | 8 | [6 empty] | _
[8 empty] | m X.24a; 8 |  |  |  | 8 | [6 empty] | _
[8 empty] | m X.24b; 8 |  |  |  | 8 | [6 empty] | _
[8 empty] | m X.25; 8 |  |  |  | 8 | [6 empty] | _
[8 empty] | m X.27; 8 |  |  |  | 8 | [6 empty] | _
[5 empty] | 197 | MP | 7413130 | osazení zásuvky / na omítku | kus | 105 | 0 | 105 |  | 0 |  | 0 |  | 0 | 21 | 0 | 0 |  | URS 2017/I | 1
Plný popis:
[7 empty] | Výkaz výměr: | D1.4.c - ELEKTROINSTALACE SILNOPROUD -výkresy č. 01-09 - Půdorysy; |  |  |  | 0 | [6 empty] | _
[8 empty] | m 1.01d; 4 |  |  |  | 4 | [6 empty] | _
[8 empty] | m X.01; 7 + 21 |  |  |  | 28 | [6 empty] | _
[8 empty] | m X.03; 8 |  |  |  | 8 | [6 empty] | _
[8 empty] | m X.24a; 8 |  |  |  | 8 | [6 empty] | _
[8 empty] | m X.24b; 8 |  |  |  | 8 | [6 empty] | _
[8 empty] | m X.27; 8 |  |  |  | 8 | [6 empty] | _
[8 empty] | m X.28+29; 41 |  |  |  | 41 | [6 empty] | _
[5 empty] | 198 | MP | 741112.1 | osazení přístrojové krabice - pro vypínač, zásuvku … / na omítku | kus | 256 | 0 | 256 |  | 0 |  | 0 |  | 0 | 21 | 0 | 0 |  | R-položka | 1
Plný popis:
[7 empty] | Výkaz výměr: | D1.4.c - ELEKTROINSTALACE SILNOPROUD - Technická zpráva; |  |  |  | 0 | [6 empty] | _
[8 empty] | D1.4.c - ELEKTROINSTALACE SILNOPROUD -výkresy č. 01-09 - Půdorysy; |  |  |  | 0 | [6 empty] | _
[8 empty] | 256 |  |  |  | 256 | [6 empty] | _
[5 empty] | 199 | MP | 741112.2 | osazení přístrojové krabice - AC/DUR / na omítku | kus | 480 | 0 | 480 |  | 0 |  | 0 |  | 0 | 21 | 0 | 0 |  | R-položka | 1
Plný popis:
[7 empty] | Výkaz výměr: | D1.4.c - ELEKTROINSTALACE SILNOPROUD - Technická zpráva; |  |  |  | 0 | [6 empty] | _
[8 empty] | D1.4.c - ELEKTROINSTALACE SILNOPROUD -výkresy č. 01-09 - Půdorysy; |  |  |  | 0 | [6 empty] | _
[8 empty] | 480 |  |  |  | 480 | [6 empty] | _
[5 empty] | 200 | MP | 74137 | osazení svítidla | kus | 178 | 0 | 178 |  | 0 |  | 0 |  | 0 | 21 | 0 | 0 |  | R-položka | 1
Plný popis:
[7 empty] | Výkaz výměr: | D1.4.c - ELEKTROINSTALACE SILNOPROUD - Technická zpráva; |  |  |  | 0 | [6 empty] | _
[8 empty] | D1.4.c - ELEKTROINSTALACE SILNOPROUD -výkresy č. 01-09 - Půdorysy; |  |  |  | 0 | [6 empty] | _
[8 empty] | svítidlo LED přisazené 230V T5 1x1,5; 98 |  |  |  | 98 | [6 empty] | _
[8 empty] | svítidlo LED přisazené 230V T5 1x1,5 nouzové; 48 |  |  |  | 48 | [6 empty] | _
[8 empty] | svítidlo LED přisazené 230V T5 2x1,5; 7 |  |  |  | 7 | [6 empty] | _
[8 empty] | svítidlo LED přisazené 230V T5 2x1,5 nouzové; 7 |  |  |  | 7 | [6 empty] | _
[8 empty] | svítidlo LED přisazené 230V T5 2x0,6; 16 |  |  |  | 16 | [6 empty] | _
[8 empty] | svítidlo LED podhledové 230V, IP54; 2 |  |  |  | 2 | [6 empty] | _
[5 empty] | 201 | MP | 7411100 | montáž nových kabel. tras - trubky pod omítku | m | 1457 | 0 | 1457 |  | 0 |  | 0 |  | 0 | 21 | 0 | 0 |  | URS 2017/I | 1
Plný popis:
[7 empty] | Výkaz výměr: | D1.4.c - ELEKTROINSTALACE SILNOPROUD - Kabelový seznam; |  |  |  | 0 | [6 empty] | _
[8 empty] | ozn. WC01; 33 |  |  |  | 33 | [6 empty] | _
[8 empty] | ozn. WL02; 15 |  |  |  | 15 | [6 empty] | _
[8 empty] | ozn. WL02; 55 |  |  |  | 55 | [6 empty] | _
[8 empty] | ozn. WL02; 30 |  |  |  | 30 | [6 empty] | _
[8 empty] | ozn. WL03; 17 |  |  |  | 17 | [6 empty] | _
[8 empty] | ozn. WL04; 18 |  |  |  | 18 | [6 empty] | _
[8 empty] | ozn. WL05; 10 |  |  |  | 10 | [6 empty] | _
[8 empty] | ozn. WC01; 33 |  |  |  | 33 | [6 empty] | _
[8 empty] | ozn. WL02; 15 |  |  |  | 15 | [6 empty] | _
[8 empty] | ozn. WL02; 55 |  |  |  | 55 | [6 empty] | _
[8 empty] | ozn. WL02; 30 |  |  |  | 30 | [6 empty] | _
[8 empty] | ozn. WL03; 17 |  |  |  | 17 | [6 empty] | _
[8 empty] | ozn. WL04; 18 |  |  |  | 18 | [6 empty] | _
[8 empty] | ozn. WL05; 10 |  |  |  | 10 | [6 empty] | _
[8 empty] | ozn. WC01; 33 |  |  |  | 33 | [6 empty] | _
[8 empty] | ozn. WL02; 15 |  |  |  | 15 | [6 empty] | _
[8 empty] | ozn. WL02; 55 |  |  |  | 55 | [6 empty] | _
[8 empty] | ozn. WL02; 30 |  |  |  | 30 | [6 empty] | _
[8 empty] | ozn. WL03; 17 |  |  |  | 17 | [6 empty] | _
[8 empty] | ozn. WL04; 18 |  |  |  | 18 | [6 empty] | _
[8 empty] | ozn. WL05; 10 |  |  |  | 10 | [6 empty] | _
[8 empty] | ozn. WC01; 33 |  |  |  | 33 | [6 empty] | _
[8 empty] | ozn. WL02; 15 |  |  |  | 15 | [6 empty] | _
[8 empty] | ozn. WL02; 55 |  |  |  | 55 | [6 empty] | _
[8 empty] | ozn. WL02; 30 |  |  |  | 30 | [6 empty] | _
[8 empty] | ozn. WL03; 17 |  |  |  | 17 | [6 empty] | _
[8 empty] | ozn. WL04; 18 |  |  |  | 18 | [6 empty] | _
[8 empty] | ozn. WL05; 10 |  |  |  | 10 | [6 empty] | _
[8 empty] | ozn. WC01; 33 |  |  |  | 33 | [6 empty] | _
[8 empty] | ozn. WL02; 15 |  |  |  | 15 | [6 empty] | _
[8 empty] | ozn. WL02; 55 |  |  |  | 55 | [6 empty] | _
[8 empty] | ozn. WL02; 30 |  |  |  | 30 | [6 empty] | _
[8 empty] | ozn. WL03; 17 |  |  |  | 17 | [6 empty] | _
[8 empty] | ozn. WL04; 18 |  |  |  | 18 | [6 empty] | _
[8 empty] | ozn. WL05; 10 |  |  |  | 10 | [6 empty] | _
[8 empty] | ozn. WC01; 33 |  |  |  | 33 | [6 empty] | _
[8 empty] | ozn. WL02; 15 |  |  |  | 15 | [6 empty] | _
[8 empty] | ozn. WL02; 55 |  |  |  | 55 | [6 empty] | _
[8 empty] | ozn. WL02; 30 |  |  |  | 30 | [6 empty] | _
[8 empty] | ozn. WL03; 17 |  |  |  | 17 | [6 empty] | _
[8 empty] | ozn. WL04; 18 |  |  |  | 18 | [6 empty] | _
[8 empty] | ozn. WL05; 10 |  |  |  | 10 | [6 empty] | _
[8 empty] | ozn. WC01; 33 |  |  |  | 33 | [6 empty] | _
[8 empty] | ozn. WL02; 15 |  |  |  | 15 | [6 empty] | _
[8 empty] | ozn. WL02; 55 |  |  |  | 55 | [6 empty] | _
[8 empty] | ozn. WL02; 30 |  |  |  | 30 | [6 empty] | _
[8 empty] | ozn. WL03; 17 |  |  |  | 17 | [6 empty] | _
[8 empty] | ozn. WL04; 18 |  |  |  | 18 | [6 empty] | _
[8 empty] | ozn. WL05; 10 |  |  |  | 10 | [6 empty] | _
[8 empty] | ozn. WC01; 33 |  |  |  | 33 | [6 empty] | _
[8 empty] | ozn. WL02; 15 |  |  |  | 15 | [6 empty] | _
[8 empty] | ozn. WL02; 55 |  |  |  | 55 | [6 empty] | _
[8 empty] | ozn. WL02; 30 |  |  |  | 30 | [6 empty] | _
[8 empty] | ozn. WL03; 17 |  |  |  | 17 | [6 empty] | _
[8 empty] | ozn. WL04; 18 |  |  |  | 18 | [6 empty] | _
[8 empty] | ozn. WL05; 10 |  |  |  | 10 | [6 empty] | _
[8 empty] | ozn. WC02; 33 |  |  |  | 33 | [6 empty] | _
[5 empty] | 202 | MP | 7411105 | montáž nových kabel. tras - lišty | m | 110 | 0 | 110 |  | 0 |  | 0 |  | 0 | 21 | 0 | 0 |  | URS 2017/I | 1
Plný popis:
[7 empty] | Výkaz výměr: | D1.4.c - ELEKTROINSTALACE SILNOPROUD - Kabelový seznam; |  |  |  | 0 | [6 empty] | _
[8 empty] | ozn. WK101E; 110 |  |  |  | 110 | [6 empty] | _
[5 empty] | 203 | MP | 7419104 | montáž nových kabel. tras - kabelový žlab | m | 1125 | 0 | 1125 |  | 0 |  | 0 |  | 0 | 21 | 0 | 0 |  | URS 2017/I | 1
Plný popis:
[7 empty] | Výkaz výměr: | D1.4.c - ELEKTROINSTALACE SILNOPROUD - Technická zpráva; |  |  |  | 0 | [6 empty] | _
[8 empty] | D1.4.c - ELEKTROINSTALACE SILNOPROUD -výkresy č. 01-09 - Půdorysy; |  |  |  | 0 | [6 empty] | _
[8 empty] | drátěný kabelový žlab 250x100; |  |  |  | 0 | [6 empty] | _
[8 empty] | drátěný kabelový žlab 350x100; |  |  |  | 0 | [6 empty] | _
[8 empty] | 1125 |  |  |  | 1125 | [6 empty] | _
[5 empty] | 204 | MP | 74141 | montáž ochr. pospojování - vč. pokládky vodiče CYA - patro | m | 8 | 0 | 8 |  | 0 |  | 0 |  | 0 | 21 | 0 | 0 |  | R-položka | 1
Plný popis:
[7 empty] | Výkaz výměr: | D1.4.c - ELEKTROINSTALACE SILNOPROUD - Technická zpráva; |  |  |  | 0 | [6 empty] | _
[8 empty] | D1.4.c - ELEKTROINSTALACE SILNOPROUD -výkresy č. 01-09 - Půdorysy; |  |  |  | 0 | [6 empty] | _
[8 empty] | 1.-8.NP; |  |  |  | 0 | [6 empty] | _
[8 empty] | 8 |  |  |  | 8 | [6 empty] | _
[5 empty] | 205 | MP | 741122 | pokládka kabelů | m | 14448 | 0 | 14448 |  | 0 |  | 0 |  | 0 | 21 | 0 | 0 |  | R-položka | 1
Plný popis:
[7 empty] | Výkaz výměr: | D1.4.c - ELEKTROINSTALACE SILNOPROUD - Kabelový seznam; |  |  |  | 0 | [6 empty] | _
[8 empty] | ozn. WL01, typ CYKY, průřez 4Jx1,5; 70 |  |  |  | 70 | [6 empty] | _
[8 empty] | ozn. WL01, typ CYKY, průřez 3Jx1,5; 75 |  |  |  | 75 | [6 empty] | _
[8 empty] | ozn. WC01, typ CYKY, průřez 2Ox1,5; 91 |  |  |  | 91 | [6 empty] | _
[8 empty] | ozn. WL02, typ CYKY, průřez 4Jx1,5; 70 |  |  |  | 70 | [6 empty] | _
[8 empty] | ozn. WL02, typ CYKY, průřez 3Jx1,5; 55 |  |  |  | 55 | [6 empty] | _
[8 empty] | ozn. WL02, typ CYKY, průřez 2Ox1,5; 30 |  |  |  | 30 | [6 empty] | _
[8 empty] | ozn. WL03, typ CYKY, průřez 3Jx2,5; 27 |  |  |  | 27 | [6 empty] | _
[8 empty] | ozn. WL04, typ CYKY, průřez 3Jx2,5; 73 |  |  |  | 73 | [6 empty] | _
[8 empty] | ozn. WL05, typ CYKY, průřez 3Jx2,5; 75 |  |  |  | 75 | [6 empty] | _
[8 empty] | ozn. WL104, typ CYKY, průřez 3Jx4; 70 |  |  |  | 70 | [6 empty] | _
[8 empty] | ozn. WL105, typ CYKY, průřez 3Jx4; 65 |  |  |  | 65 | [6 empty] | _
[8 empty] | ozn. WL106, typ CYKY, průřez 3Jx4; 65 |  |  |  | 65 | [6 empty] | _
[8 empty] | ozn. WL107, typ CYKY, průřez 3Jx4; 60 |  |  |  | 60 | [6 empty] | _
[8 empty] | ozn. WL108, typ CYKY, průřez 3Jx4; 60 |  |  |  | 60 | [6 empty] | _
[8 empty] | ozn. WL109, typ CYKY, průřez 3Jx4; 55 |  |  |  | 55 | [6 empty] | _
[8 empty] | ozn. WL110, typ CYKY, průřez 3Jx4; 55 |  |  |  | 55 | [6 empty] | _
[8 empty] | ozn. WL111, typ CYKY, průřez 3Jx4; 50 |  |  |  | 50 | [6 empty] | _
[8 empty] | ozn. WL112, typ CYKY, průřez 3Jx4; 50 |  |  |  | 50 | [6 empty] | _
[8 empty] | ozn. WL113, typ CYKY, průřez 3Jx4; 45 |  |  |  | 45 | [6 empty] | _
[8 empty] | ozn. WL114, typ CYKY, průřez 3Jx4; 45 |  |  |  | 45 | [6 empty] | _
[8 empty] | ozn. WL115, typ CYKY, průřez 3Jx4; 40 |  |  |  | 40 | [6 empty] | _
[8 empty] | ozn. WL116, typ CYKY, průřez 3Jx4; 40 |  |  |  | 40 | [6 empty] | _
[8 empty] | ozn. WL117, typ CYKY, průřez 3Jx4; 35 |  |  |  | 35 | [6 empty] | _
[8 empty] | ozn. WL118, typ CYKY, průřez 3Jx4; 35 |  |  |  | 35 | [6 empty] | _
[8 empty] | ozn. WL119, typ CYKY, průřez 3Jx4; 30 |  |  |  | 30 | [6 empty] | _
[8 empty] | ozn. WL120, typ CYKY, průřez 3Jx4; 30 |  |  |  | 30 | [6 empty] | _
[8 empty] | ozn. WL121, typ CYKY, průřez 3Jx4; 25 |  |  |  | 25 | [6 empty] | _
[8 empty] | ozn. WL122, typ CYKY, průřez 3Jx4; 25 |  |  |  | 25 | [6 empty] | _
[8 empty] | ozn. WL123, typ CYKY, průřez 3Jx4; 20 |  |  |  | 20 | [6 empty] | _
[8 empty] | ozn. WL102, typ CYKY, průřez 5Jx4; 80 |  |  |  | 80 | [6 empty] | _
[8 empty] | ozn. WL01, typ CYKY, průřez 4Jx1,5; 70 |  |  |  | 70 | [6 empty] | _
[8 empty] | ozn. WL01, typ CYKY, průřez 3Jx1,5; 75 |  |  |  | 75 | [6 empty] | _
[8 empty] | ozn. WC01, typ CYKY, průřez 2Ox1,5; 91 |  |  |  | 91 | [6 empty] | _
[8 empty] | ozn. WL02, typ CYKY, průřez 4Jx1,5; 70 |  |  |  | 70 | [6 empty] | _
[8 empty] | ozn. WL02, typ CYKY, průřez 3Jx1,5; 55 |  |  |  | 55 | [6 empty] | _
[8 empty] | ozn. WL02, typ CYKY, průřez 2Ox1,5; 30 |  |  |  | 30 | [6 empty] | _
[8 empty] | ozn. WL03, typ CYKY, průřez 3Jx2,5; 27 |  |  |  | 27 | [6 empty] | _
[8 empty] | ozn. WL04, typ CYKY, průřez 3Jx2,5; 73 |  |  |  | 73 | [6 empty] | _
[8 empty] | ozn. WL05, typ CYKY, průřez 3Jx2,5; 75 |  |  |  | 75 | [6 empty] | _
[8 empty] | ozn. WL204, typ CYKY, průřez 3Jx4; 70 |  |  |  | 70 | [6 empty] | _
[8 empty] | ozn. WL205, typ CYKY, průřez 3Jx4; 65 |  |  |  | 65 | [6 empty] | _
[8 empty] | ozn. WL206, typ CYKY, průřez 3Jx4; 65 |  |  |  | 65 | [6 empty] | _
[8 empty] | ozn. WL207, typ CYKY, průřez 3Jx4; 60 |  |  |  | 60 | [6 empty] | _
[8 empty] | ozn. WL208, typ CYKY, průřez 3Jx4; 60 |  |  |  | 60 | [6 empty] | _
[8 empty] | ozn. WL209, typ CYKY, průřez 3Jx4; 55 |  |  |  | 55 | [6 empty] | _
[8 empty] | ozn. WL210, typ CYKY, průřez 3Jx4; 55 |  |  |  | 55 | [6 empty] | _
[8 empty] | ozn. WL211, typ CYKY, průřez 3Jx4; 50 |  |  |  | 50 | [6 empty] | _
[8 empty] | ozn. WL212, typ CYKY, průřez 3Jx4; 50 |  |  |  | 50 | [6 empty] | _
[8 empty] | ozn. WL213, typ CYKY, průřez 3Jx4; 45 |  |  |  | 45 | [6 empty] | _
[8 empty] | ozn. WL214, typ CYKY, průřez 3Jx4; 45 |  |  |  | 45 | [6 empty] | _
[8 empty] | ozn. WL215, typ CYKY, průřez 3Jx4; 40 |  |  |  | 40 | [6 empty] | _
[8 empty] | ozn. WL216, typ CYKY, průřez 3Jx4; 40 |  |  |  | 40 | [6 empty] | _
[8 empty] | ozn. WL217, typ CYKY, průřez 3Jx4; 35 |  |  |  | 35 | [6 empty] | _
[8 empty] | ozn. WL218, typ CYKY, průřez 3Jx4; 35 |  |  |  | 35 | [6 empty] | _
[8 empty] | ozn. WL219, typ CYKY, průřez 3Jx4; 30 |  |  |  | 30 | [6 empty] | _
[8 empty] | ozn. WL220, typ CYKY, průřez 3Jx4; 30 |  |  |  | 30 | [6 empty] | _
[8 empty] | ozn. WL221, typ CYKY, průřez 3Jx4; 25 |  |  |  | 25 | [6 empty] | _
[8 empty] | ozn. WL222, typ CYKY, průřez 3Jx4; 25 |  |  |  | 25 | [6 empty] | _
[8 empty] | ozn. WL223, typ CYKY, průřez 3Jx4; 20 |  |  |  | 20 | [6 empty] | _
[8 empty] | ozn. WL202, typ CYKY, průřez 5Jx4; 80 |  |  |  | 80 | [6 empty] | _
[8 empty] | ozn. WL01, typ CYKY, průřez 4Jx1,5; 70 |  |  |  | 70 | [6 empty] | _
[8 empty] | ozn. WL01, typ CYKY, průřez 3Jx1,5; 75 |  |  |  | 75 | [6 empty] | _
[8 empty] | ozn. WC01, typ CYKY, průřez 2Ox1,5; 91 |  |  |  | 91 | [6 empty] | _
[8 empty] | ozn. WL02, typ CYKY, průřez 4Jx1,5; 70 |  |  |  | 70 | [6 empty] | _
[8 empty] | ozn. WL02, typ CYKY, průřez 3Jx1,5; 55 |  |  |  | 55 | [6 empty] | _
[8 empty] | ozn. WL02, typ CYKY, průřez 2Ox1,5; 30 |  |  |  | 30 | [6 empty] | _
[8 empty] | ozn. WL03, typ CYKY, průřez 3Jx2,5; 27 |  |  |  | 27 | [6 empty] | _
[8 empty] | ozn. WL04, typ CYKY, průřez 3Jx2,5; 73 |  |  |  | 73 | [6 empty] | _
[8 empty] | ozn. WL05, typ CYKY, průřez 3Jx2,5; 75 |  |  |  | 75 | [6 empty] | _
[8 empty] | ozn. WL304, typ CYKY, průřez 3Jx4; 70 |  |  |  | 70 | [6 empty] | _
[8 empty] | ozn. WL305, typ CYKY, průřez 3Jx4; 65 |  |  |  | 65 | [6 empty] | _
[8 empty] | ozn. WL306, typ CYKY, průřez 3Jx4; 65 |  |  |  | 65 | [6 empty] | _
[8 empty] | ozn. WL307, typ CYKY, průřez 3Jx4; 60 |  |  |  | 60 | [6 empty] | _
[8 empty] | ozn. WL308, typ CYKY, průřez 3Jx4; 60 |  |  |  | 60 | [6 empty] | _
[8 empty] | ozn. WL309, typ CYKY, průřez 3Jx4; 55 |  |  |  | 55 | [6 empty] | _
[8 empty] | ozn. WL310, typ CYKY, průřez 3Jx4; 55 |  |  |  | 55 | [6 empty] | _
[8 empty] | ozn. WL311, typ CYKY, průřez 3Jx4; 50 |  |  |  | 50 | [6 empty] | _
[8 empty] | ozn. WL312, typ CYKY, průřez 3Jx4; 50 |  |  |  | 50 | [6 empty] | _
[8 empty] | ozn. WL313, typ CYKY, průřez 3Jx4; 45 |  |  |  | 45 | [6 empty] | _
[8 empty] | ozn. WL314, typ CYKY, průřez 3Jx4; 45 |  |  |  | 45 | [6 empty] | _
[8 empty] | ozn. WL315, typ CYKY, průřez 3Jx4; 40 |  |  |  | 40 | [6 empty] | _
[8 empty] | ozn. WL316, typ CYKY, průřez 3Jx4; 40 |  |  |  | 40 | [6 empty] | _
[8 empty] | ozn. WL317, typ CYKY, průřez 3Jx4; 35 |  |  |  | 35 | [6 empty] | _
[8 empty] | ozn. WL318, typ CYKY, průřez 3Jx4; 35 |  |  |  | 35 | [6 empty] | _
[8 empty] | ozn. WL319, typ CYKY, průřez 3Jx4; 30 |  |  |  | 30 | [6 empty] | _
[8 empty] | ozn. WL320, typ CYKY, průřez 3Jx4; 30 |  |  |  | 30 | [6 empty] | _
[8 empty] | ozn. WL321, typ CYKY, průřez 3Jx4; 25 |  |  |  | 25 | [6 empty] | _
[8 empty] | ozn. WL322, typ CYKY, průřez 3Jx4; 25 |  |  |  | 25 | [6 empty] | _
[8 empty] | ozn. WL323, typ CYKY, průřez 3Jx4; 20 |  |  |  | 20 | [6 empty] | _
[8 empty] | ozn. WL302, typ CYKY, průřez 5Jx4; 80 |  |  |  | 80 | [6 empty] | _
[8 empty] | ozn. WL01, typ CYKY, průřez 4Jx1,5; 70 |  |  |  | 70 | [6 empty] | _
[8 empty] | ozn. WL01, typ CYKY, průřez 3Jx1,5; 75 |  |  |  | 75 | [6 empty] | _
[8 empty] | ozn. WC01, typ CYKY, průřez 2Ox1,5; 91 |  |  |  | 91 | [6 empty] | _
[8 empty] | ozn. WL02, typ CYKY, průřez 4Jx1,5; 70 |  |  |  | 70 | [6 empty] | _
[8 empty] | ozn. WL02, typ CYKY, průřez 3Jx1,5; 55 |  |  |  | 55 | [6 empty] | _
[8 empty] | ozn. WL02, typ CYKY, průřez 2Ox1,5; 30 |  |  |  | 30 | [6 empty] | _
[8 empty] | ozn. WL03, typ CYKY, průřez 3Jx2,5; 27 |  |  |  | 27 | [6 empty] | _
[8 empty] | ozn. WL04, typ CYKY, průřez 3Jx2,5; 73 |  |  |  | 73 | [6 empty] | _
[8 empty] | ozn. WL05, typ CYKY, průřez 3Jx2,5; 75 |  |  |  | 75 | [6 empty] | _
[8 empty] | ozn. WL404, typ CYKY, průřez 3Jx4; 70 |  |  |  | 70 | [6 empty] | _
[8 empty] | ozn. WL405, typ CYKY, průřez 3Jx4; 65 |  |  |  | 65 | [6 empty] | _
[8 empty] | ozn. WL406, typ CYKY, průřez 3Jx4; 65 |  |  |  | 65 | [6 empty] | _
[8 empty] | ozn. WL407, typ CYKY, průřez 3Jx4; 60 |  |  |  | 60 | [6 empty] | _
[8 empty] | ozn. WL408, typ CYKY, průřez 3Jx4; 60 |  |  |  | 60 | [6 empty] | _
[8 empty] | ozn. WL409, typ CYKY, průřez 3Jx4; 55 |  |  |  | 55 | [6 empty] | _
[8 empty] | ozn. WL410, typ CYKY, průřez 3Jx4; 55 |  |  |  | 55 | [6 empty] | _
[8 empty] | ozn. WL411, typ CYKY, průřez 3Jx4; 50 |  |  |  | 50 | [6 empty] | _
[8 empty] | ozn. WL412, typ CYKY, průřez 3Jx4; 50 |  |  |  | 50 | [6 empty] | _
[8 empty] | ozn. WL413, typ CYKY, průřez 3Jx4; 45 |  |  |  | 45 | [6 empty] | _
[8 empty] | ozn. WL414, typ CYKY, průřez 3Jx4; 45 |  |  |  | 45 | [6 empty] | _
[8 empty] | ozn. WL415, typ CYKY, průřez 3Jx4; 40 |  |  |  | 40 | [6 empty] | _
[8 empty] | ozn. WL416, typ CYKY, průřez 3Jx4; 40 |  |  |  | 40 | [6 empty] | _
[8 empty] | ozn. WL417, typ CYKY, průřez 3Jx4; 35 |  |  |  | 35 | [6 empty] | _
[8 empty] | ozn. WL418, typ CYKY, průřez 3Jx4; 35 |  |  |  | 35 | [6 empty] | _
[8 empty] | ozn. WL419, typ CYKY, průřez 3Jx4; 30 |  |  |  | 30 | [6 empty] | _
[8 empty] | ozn. WL420, typ CYKY, průřez 3Jx4; 30 |  |  |  | 30 | [6 empty] | _
[8 empty] | ozn. WL421, typ CYKY, průřez 3Jx4; 25 |  |  |  | 25 | [6 empty] | _
[8 empty] | ozn. WL422, typ CYKY, průřez 3Jx4; 25 |  |  |  | 25 | [6 empty] | _
[8 empty] | ozn. WL423, typ CYKY, průřez 3Jx4; 20 |  |  |  | 20 | [6 empty] | _
[8 empty] | ozn. WL402, typ CYKY, průřez 5Jx4; 80 |  |  |  | 80 | [6 empty] | _
[8 empty] | ozn. WL01, typ CYKY, průřez 4Jx1,5; 70 |  |  |  | 70 | [6 empty] | _
[8 empty] | ozn. WL01, typ CYKY, průřez 3Jx1,5; 75 |  |  |  | 75 | [6 empty] | _
[8 empty] | ozn. WC01, typ CYKY, průřez 2Ox1,5; 91 |  |  |  | 91 | [6 empty] | _
[8 empty] | ozn. WL02, typ CYKY, průřez 4Jx1,5; 70 |  |  |  | 70 | [6 empty] | _
[8 empty] | ozn. WL02, typ CYKY, průřez 3Jx1,5; 55 |  |  |  | 55 | [6 empty] | _
[8 empty] | ozn. WL02, typ CYKY, průřez 2Ox1,5; 30 |  |  |  | 30 | [6 empty] | _
[8 empty] | ozn. WL03, typ CYKY, průřez 3Jx2,5; 27 |  |  |  | 27 | [6 empty] | _
[8 empty] | ozn. WL04, typ CYKY, průřez 3Jx2,5; 73 |  |  |  | 73 | [6 empty] | _
[8 empty] | ozn. WL05, typ CYKY, průřez 3Jx2,5; 75 |  |  |  | 75 | [6 empty] | _
[8 empty] | ozn. WL504, typ CYKY, průřez 3Jx4; 70 |  |  |  | 70 | [6 empty] | _
[8 empty] | ozn. WL505, typ CYKY, průřez 3Jx4; 65 |  |  |  | 65 | [6 empty] | _
[8 empty] | ozn. WL506, typ CYKY, průřez 3Jx4; 65 |  |  |  | 65 | [6 empty] | _
[8 empty] | ozn. WL507, typ CYKY, průřez 3Jx4; 60 |  |  |  | 60 | [6 empty] | _
[8 empty] | ozn. WL508, typ CYKY, průřez 3Jx4; 60 |  |  |  | 60 | [6 empty] | _
[8 empty] | ozn. WL509, typ CYKY, průřez 3Jx4; 55 |  |  |  | 55 | [6 empty] | _
[8 empty] | ozn. WL510, typ CYKY, průřez 3Jx4; 55 |  |  |  | 55 | [6 empty] | _
[8 empty] | ozn. WL511, typ CYKY, průřez 3Jx4; 50 |  |  |  | 50 | [6 empty] | _
[8 empty] | ozn. WL512, typ CYKY, průřez 3Jx4; 50 |  |  |  | 50 | [6 empty] | _
[8 empty] | ozn. WL513, typ CYKY, průřez 3Jx4; 45 |  |  |  | 45 | [6 empty] | _
[8 empty] | ozn. WL514, typ CYKY, průřez 3Jx4; 45 |  |  |  | 45 | [6 empty] | _
[8 empty] | ozn. WL515, typ CYKY, průřez 3Jx4; 40 |  |  |  | 40 | [6 empty] | _
[8 empty] | ozn. WL516, typ CYKY, průřez 3Jx4; 40 |  |  |  | 40 | [6 empty] | _
[8 empty] | ozn. WL517, typ CYKY, průřez 3Jx4; 35 |  |  |  | 35 | [6 empty] | _
[8 empty] | ozn. WL518, typ CYKY, průřez 3Jx4; 35 |  |  |  | 35 | [6 empty] | _
[8 empty] | ozn. WL519, typ CYKY, průřez 3Jx4; 30 |  |  |  | 30 | [6 empty] | _
[8 empty] | ozn. WL520, typ CYKY, průřez 3Jx4; 30 |  |  |  | 30 | [6 empty] | _
[8 empty] | ozn. WL521, typ CYKY, průřez 3Jx4; 25 |  |  |  | 25 | [6 empty] | _
[8 empty] | ozn. WL522, typ CYKY, průřez 3Jx4; 25 |  |  |  | 25 | [6 empty] | _
[8 empty] | ozn. WL523, typ CYKY, průřez 3Jx4; 20 |  |  |  | 20 | [6 empty] | _
[8 empty] | ozn. WL502, typ CYKY, průřez 5Jx4; 80 |  |  |  | 80 | [6 empty] | _
[8 empty] | ozn. WL01, typ CYKY, průřez 4Jx1,5; 70 |  |  |  | 70 | [6 empty] | _
[8 empty] | ozn. WL01, typ CYKY, průřez 3Jx1,5; 75 |  |  |  | 75 | [6 empty] | _
[8 empty] | ozn. WC01, typ CYKY, průřez 2Ox1,5; 91 |  |  |  | 91 | [6 empty] | _
[8 empty] | ozn. WL02, typ CYKY, průřez 4Jx1,5; 70 |  |  |  | 70 | [6 empty] | _
[8 empty] | ozn. WL02, typ CYKY, průřez 3Jx1,5; 55 |  |  |  | 55 | [6 empty] | _
[8 empty] | ozn. WL02, typ CYKY, průřez 2Ox1,5; 30 |  |  |  | 30 | [6 empty] | _
[8 empty] | ozn. WL03, typ CYKY, průřez 3Jx2,5; 27 |  |  |  | 27 | [6 empty] | _
[8 empty] | ozn. WL04, typ CYKY, průřez 3Jx2,5; 73 |  |  |  | 73 | [6 empty] | _
[8 empty] | ozn. WL05, typ CYKY, průřez 3Jx2,5; 75 |  |  |  | 75 | [6 empty] | _
[8 empty] | ozn. WL604, typ CYKY, průřez 3Jx4; 70 |  |  |  | 70 | [6 empty] | _
[8 empty] | ozn. WL605, typ CYKY, průřez 3Jx4; 65 |  |  |  | 65 | [6 empty] | _
[8 empty] | ozn. WL606, typ CYKY, průřez 3Jx4; 65 |  |  |  | 65 | [6 empty] | _
[8 empty] | ozn. WL607, typ CYKY, průřez 3Jx4; 60 |  |  |  | 60 | [6 empty] | _
[8 empty] | ozn. WL608, typ CYKY, průřez 3Jx4; 60 |  |  |  | 60 | [6 empty] | _
[8 empty] | ozn. WL609, typ CYKY, průřez 3Jx4; 55 |  |  |  | 55 | [6 empty] | _
[8 empty] | ozn. WL610, typ CYKY, průřez 3Jx4; 55 |  |  |  | 55 | [6 empty] | _
[8 empty] | ozn. WL611, typ CYKY, průřez 3Jx4; 50 |  |  |  | 50 | [6 empty] | _
[8 empty] | ozn. WL612, typ CYKY, průřez 3Jx4; 50 |  |  |  | 50 | [6 empty] | _
[8 empty] | ozn. WL613, typ CYKY, průřez 3Jx4; 45 |  |  |  | 45 | [6 empty] | _
[8 empty] | ozn. WL614, typ CYKY, průřez 3Jx4; 45 |  |  |  | 45 | [6 empty] | _
[8 empty] | ozn. WL615, typ CYKY, průřez 3Jx4; 40 |  |  |  | 40 | [6 empty] | _
[8 empty] | ozn. WL616, typ CYKY, průřez 3Jx4; 40 |  |  |  | 40 | [6 empty] | _
[8 empty] | ozn. WL617, typ CYKY, průřez 3Jx4; 35 |  |  |  | 35 | [6 empty] | _
[8 empty] | ozn. WL618, typ CYKY, průřez 3Jx4; 35 |  |  |  | 35 | [6 empty] | _
[8 empty] | ozn. WL619, typ CYKY, průřez 3Jx4; 30 |  |  |  | 30 | [6 empty] | _
[8 empty] | ozn. WL620, typ CYKY, průřez 3Jx4; 30 |  |  |  | 30 | [6 empty] | _
[8 empty] | ozn. WL621, typ CYKY, průřez 3Jx4; 25 |  |  |  | 25 | [6 empty] | _
[8 empty] | ozn. WL622, typ CYKY, průřez 3Jx4; 25 |  |  |  | 25 | [6 empty] | _
[8 empty] | ozn. WL623, typ CYKY, průřez 3Jx4; 20 |  |  |  | 20 | [6 empty] | _
[8 empty] | ozn. WL602, typ CYKY, průřez 5Jx4; 80 |  |  |  | 80 | [6 empty] | _
[8 empty] | ozn. WL01, typ CYKY, průřez 4Jx1,5; 70 |  |  |  | 70 | [6 empty] | _
[8 empty] | ozn. WL01, typ CYKY, průřez 3Jx1,5; 75 |  |  |  | 75 | [6 empty] | _
[8 empty] | ozn. WC01, typ CYKY, průřez 2Ox1,5; 91 |  |  |  | 91 | [6 empty] | _
[8 empty] | ozn. WL02, typ CYKY, průřez 4Jx1,5; 70 |  |  |  | 70 | [6 empty] | _
[8 empty] | ozn. WL02, typ CYKY, průřez 3Jx1,5; 55 |  |  |  | 55 | [6 empty] | _
[8 empty] | ozn. WL02, typ CYKY, průřez 2Ox1,5; 30 |  |  |  | 30 | [6 empty] | _
[8 empty] | ozn. WL03, typ CYKY, průřez 3Jx2,5; 27 |  |  |  | 27 | [6 empty] | _
[8 empty] | ozn. WL04, typ CYKY, průřez 3Jx2,5; 73 |  |  |  | 73 | [6 empty] | _
[8 empty] | ozn. WL05, typ CYKY, průřez 3Jx2,5; 75 |  |  |  | 75 | [6 empty] | _
[8 empty] | ozn. WL704, typ CYKY, průřez 3Jx4; 70 |  |  |  | 70 | [6 empty] | _
[8 empty] | ozn. WL705, typ CYKY, průřez 3Jx4; 65 |  |  |  | 65 | [6 empty] | _
[8 empty] | ozn. WL706, typ CYKY, průřez 3Jx4; 65 |  |  |  | 65 | [6 empty] | _
[8 empty] | ozn. WL707, typ CYKY, průřez 3Jx4; 60 |  |  |  | 60 | [6 empty] | _
[8 empty] | ozn. WL708, typ CYKY, průřez 3Jx4; 60 |  |  |  | 60 | [6 empty] | _
[8 empty] | ozn. WL709, typ CYKY, průřez 3Jx4; 55 |  |  |  | 55 | [6 empty] | _
[8 empty] | ozn. WL710, typ CYKY, průřez 3Jx4; 55 |  |  |  | 55 | [6 empty] | _
[8 empty] | ozn. WL711, typ CYKY, průřez 3Jx4; 50 |  |  |  | 50 | [6 empty] | _
[8 empty] | ozn. WL712, typ CYKY, průřez 3Jx4; 50 |  |  |  | 50 | [6 empty] | _
[8 empty] | ozn. WL713, typ CYKY, průřez 3Jx4; 45 |  |  |  | 45 | [6 empty] | _
[8 empty] | ozn. WL714, typ CYKY, průřez 3Jx4; 45 |  |  |  | 45 | [6 empty] | _
[8 empty] | ozn. WL715, typ CYKY, průřez 3Jx4; 40 |  |  |  | 40 | [6 empty] | _
[8 empty] | ozn. WL716, typ CYKY, průřez 3Jx4; 40 |  |  |  | 40 | [6 empty] | _
[8 empty] | ozn. WL717, typ CYKY, průřez 3Jx4; 35 |  |  |  | 35 | [6 empty] | _
[8 empty] | ozn. WL718, typ CYKY, průřez 3Jx4; 35 |  |  |  | 35 | [6 empty] | _
[8 empty] | ozn. WL719, typ CYKY, průřez 3Jx4; 30 |  |  |  | 30 | [6 empty] | _
[8 empty] | ozn. WL720, typ CYKY, průřez 3Jx4; 30 |  |  |  | 30 | [6 empty] | _
[8 empty] | ozn. WL721, typ CYKY, průřez 3Jx4; 25 |  |  |  | 25 | [6 empty] | _
[8 empty] | ozn. WL722, typ CYKY, průřez 3Jx4; 25 |  |  |  | 25 | [6 empty] | _
[8 empty] | ozn. WL723, typ CYKY, průřez 3Jx4; 20 |  |  |  | 20 | [6 empty] | _
[8 empty] | ozn. WL702, typ CYKY, průřez 5Jx4; 80 |  |  |  | 80 | [6 empty] | _
[8 empty] | ozn. WL01, typ CYKY, průřez 4Jx1,5; 70 |  |  |  | 70 | [6 empty] | _
[8 empty] | ozn. WL01, typ CYKY, průřez 3Jx1,5; 75 |  |  |  | 75 | [6 empty] | _
[8 empty] | ozn. WC01, typ CYKY, průřez 2Ox1,5; 91 |  |  |  | 91 | [6 empty] | _
[8 empty] | ozn. WL02, typ CYKY, průřez 4Jx1,5; 70 |  |  |  | 70 | [6 empty] | _
[8 empty] | ozn. WL02, typ CYKY, průřez 3Jx1,5; 55 |  |  |  | 55 | [6 empty] | _
[8 empty] | ozn. WL02, typ CYKY, průřez 2Ox1,5; 30 |  |  |  | 30 | [6 empty] | _
[8 empty] | ozn. WL03, typ CYKY, průřez 3Jx2,5; 27 |  |  |  | 27 | [6 empty] | _
[8 empty] | ozn. WL04, typ CYKY, průřez 3Jx2,5; 73 |  |  |  | 73 | [6 empty] | _
[8 empty] | ozn. WL05, typ CYKY, průřez 3Jx2,5; 75 |  |  |  | 75 | [6 empty] | _
[8 empty] | ozn. WL804, typ CYKY, průřez 3Jx4; 70 |  |  |  | 70 | [6 empty] | _
[8 empty] | ozn. WL805, typ CYKY, průřez 3Jx4; 65 |  |  |  | 65 | [6 empty] | _
[8 empty] | ozn. WL806, typ CYKY, průřez 3Jx4; 65 |  |  |  | 65 | [6 empty] | _
[8 empty] | ozn. WL807, typ CYKY, průřez 3Jx4; 60 |  |  |  | 60 | [6 empty] | _
[8 empty] | ozn. WL808, typ CYKY, průřez 3Jx4; 60 |  |  |  | 60 | [6 empty] | _
[8 empty] | ozn. WL809, typ CYKY, průřez 3Jx4; 55 |  |  |  | 55 | [6 empty] | _
[8 empty] | ozn. WL810, typ CYKY, průřez 3Jx4; 55 |  |  |  | 55 | [6 empty] | _
[8 empty] | ozn. WL811, typ CYKY, průřez 3Jx4; 50 |  |  |  | 50 | [6 empty] | _
[8 empty] | ozn. WL812, typ CYKY, průřez 3Jx4; 50 |  |  |  | 50 | [6 empty] | _
[8 empty] | ozn. WL813, typ CYKY, průřez 3Jx4; 45 |  |  |  | 45 | [6 empty] | _
[8 empty] | ozn. WL814, typ CYKY, průřez 3Jx4; 45 |  |  |  | 45 | [6 empty] | _
[8 empty] | ozn. WL815, typ CYKY, průřez 3Jx4; 40 |  |  |  | 40 | [6 empty] | _
[8 empty] | ozn. WL816, typ CYKY, průřez 3Jx4; 40 |  |  |  | 40 | [6 empty] | _
[8 empty] | ozn. WL817, typ CYKY, průřez 3Jx4; 35 |  |  |  | 35 | [6 empty] | _
[8 empty] | ozn. WL818, typ CYKY, průřez 3Jx4; 35 |  |  |  | 35 | [6 empty] | _
[8 empty] | ozn. WL819, typ CYKY, průřez 3Jx4; 30 |  |  |  | 30 | [6 empty] | _
[8 empty] | ozn. WL820, typ CYKY, průřez 3Jx4; 30 |  |  |  | 30 | [6 empty] | _
[8 empty] | ozn. WL821, typ CYKY, průřez 3Jx4; 25 |  |  |  | 25 | [6 empty] | _
[8 empty] | ozn. WL822, typ CYKY, průřez 3Jx4; 25 |  |  |  | 25 | [6 empty] | _
[8 empty] | ozn. WL823, typ CYKY, průřez 3Jx4; 20 |  |  |  | 20 | [6 empty] | _
[8 empty] | ozn. WL802, typ CYKY, průřez 5Jx4; 80 |  |  |  | 80 | [6 empty] | _
[8 empty] | ozn. WL901, typ CYKY, průřez 3Jx1,5; 25 |  |  |  | 25 | [6 empty] | _
[8 empty] | ozn. WL902, typ CYKY, průřez 3Jx1,5; 29 |  |  |  | 29 | [6 empty] | _
[8 empty] | ozn. WL903, typ CYKY, průřez 3Jx1,5; 33 |  |  |  | 33 | [6 empty] | _
[8 empty] | ozn. WL904, typ CYKY, průřez 3Jx1,5; 37 |  |  |  | 37 | [6 empty] | _
[8 empty] | ozn. WL905, typ CYKY, průřez 3Jx1,5; 41 |  |  |  | 41 | [6 empty] | _
[8 empty] | ozn. WL906, typ CYKY, průřez 3Jx1,5; 45 |  |  |  | 45 | [6 empty] | _
[8 empty] | ozn. WL907, typ CYKY, průřez 3Jx1,5; 49 |  |  |  | 49 | [6 empty] | _
[8 empty] | ozn. WL908, typ CYKY, průřez 3Jx1,5; 53 |  |  |  | 53 | [6 empty] | _
[8 empty] | ozn. WL909, typ CYKY, průřez 3Jx1,5; 57 |  |  |  | 57 | [6 empty] | _
[8 empty] | ozn. WL910, typ CYKY, průřez 3Jx1,5; 61 |  |  |  | 61 | [6 empty] | _
[8 empty] | ozn. WL911, typ CYKY, průřez 3Jx1,5; 85 |  |  |  | 85 | [6 empty] | _
[8 empty] | ozn. WL912, typ CYKY, průřez 3Jx1,5; 71 |  |  |  | 71 | [6 empty] | _
[8 empty] | ozn. WL913, typ CYKY, průřez 3Jx1,5; 67 |  |  |  | 67 | [6 empty] | _
[8 empty] | ozn. WL914, typ CYKY, průřez 3Jx1,5; 63 |  |  |  | 63 | [6 empty] | _
[8 empty] | ozn. WL915, typ CYKY, průřez 3Jx1,5; 59 |  |  |  | 59 | [6 empty] | _
[8 empty] | ozn. WL916, typ CYKY, průřez 3Jx1,5; 55 |  |  |  | 55 | [6 empty] | _
[8 empty] | ozn. WL917, typ CYKY, průřez 3Jx1,5; 51 |  |  |  | 51 | [6 empty] | _
[8 empty] | ozn. WL918, typ CYKY, průřez 3Jx1,5; 47 |  |  |  | 47 | [6 empty] | _
[8 empty] | ozn. WL919, typ CYKY, průřez 3Jx1,5; 43 |  |  |  | 43 | [6 empty] | _
[8 empty] | ozn. WL920, typ CYKY, průřez 3Jx1,5; 39 |  |  |  | 39 | [6 empty] | _
[8 empty] | ozn. WL921, typ CYKY, průřez 3Jx1,5; 35 |  |  |  | 35 | [6 empty] | _
[8 empty] | ozn. WL922, typ CYKY, průřez 3Jx1,5; 75 |  |  |  | 75 | [6 empty] | _
[8 empty] | ozn. WC02, typ CYKY, průřez 2Ox1,5; 91 |  |  |  | 91 | [6 empty] | _
[8 empty] | ozn. WL923, typ CYKY, průřez 3Jx1,5; 85 |  |  |  | 85 | [6 empty] | _
[8 empty] | ozn. WL924, typ CYKY, průřez 3Jx1,5; 85 |  |  |  | 85 | [6 empty] | _
[8 empty] | ozn. WL925, typ CYKY, průřez 3Jx1,5; 71 |  |  |  | 71 | [6 empty] | _
[8 empty] | ozn. WL926, typ CYKY, průřez 3Jx1,5; 71 |  |  |  | 71 | [6 empty] | _
[8 empty] | ozn. WK101A, typ SYKFY, průřez 2x2x0,75; 105 |  |  |  | 105 | [6 empty] | _
[8 empty] | ozn. WK101B, typ SYKFY, průřez 2x2x0,75; 55 |  |  |  | 55 | [6 empty] | _
[8 empty] | ozn. WK101C, typ SYKFY, průřez 2x2x0,75; 95 |  |  |  | 95 | [6 empty] | _
[8 empty] | ozn. WK101D, typ SYKFY, průřez 2x2x0,75; 115 |  |  |  | 115 | [6 empty] | _
[8 empty] | ozn. WK101E, typ SYKFY, průřez 2x2x0,75; 187 |  |  |  | 187 | [6 empty] | _
[5 empty] | 206 | MP | 741130 | připojení kabelů | kus | 920 | 0 | 920 |  | 0 |  | 0 |  | 0 | 21 | 0 | 0 |  | R-položka | 1
Plný popis:
[7 empty] | Výkaz výměr: | D1.4.c - ELEKTROINSTALACE SILNOPROUD - Kabelový seznam; |  |  |  | 0 | [6 empty] | _
[8 empty] | 920 |  |  |  | 920 | [6 empty] | _
[5 empty] | 207 | MP | 741330 | osazení regulátoru do recepce | kus | 1 | 0 | 1 |  | 0 |  | 0 |  | 0 | 21 | 0 | 0 |  | R-položka | 1
Plný popis:
[7 empty] | Výkaz výměr: | D1.4.c - ELEKTROINSTALACE SILNOPROUD - Technická zpráva; |  |  |  | 0 | [6 empty] | _
[8 empty] | 1 |  |  |  | 1 | [6 empty] | _
[5 empty] | 208 | MP | 741811 | oživení a uvedení do prov. / patro | kus | 8 | 0 | 8 |  | 0 |  | 0 |  | 0 | 21 | 0 | 0 |  | R-položka | 1
Plný popis:
[7 empty] | Výkaz výměr: | D1.4.c - ELEKTROINSTALACE SILNOPROUD - Technická zpráva; |  |  |  | 0 | [6 empty] | _
[8 empty] | D1.4.c - ELEKTROINSTALACE SILNOPROUD -výkresy č. 01-09 - Půdorysy; |  |  |  | 0 | [6 empty] | _
[8 empty] | 1.-8.NP; |  |  |  | 0 | [6 empty] | _
[8 empty] | 8 |  |  |  | 8 | [6 empty] | _
_
[8 empty] | E2.08: PROVOZNÍ PŘEDPIS | [5 empty] | 0 |  | 0 |  | 0 | _ | 0 | 0 |  |  | 2
[5 empty] | 209 | MP | E2.08.01 | vypracování provozního předpisu - pro VZT zařízení | kus | 1 | 0 | 1 |  | 0 |  | 0 |  | 0 | 21 | 0 | 0 |  | R-položka | 1
Plný popis:
[7 empty] | Výkaz výměr: | D1.4.c - ELEKTROINSTALACE SILNOPROUD - Technická zpráva; |  |  |  | 0 | [6 empty] | _
[8 empty] | 1 |  |  |  | 1 | [6 empty] | _
[5 empty] | 210 | MP | E2.08.02 | zaškolení obsluhy | kus | 1 | 0 | 1 |  | 0 |  | 0 |  | 0 | 21 | 0 | 0 |  | R-položka | 1
Plný popis:
[7 empty] | Výkaz výměr: | D1.4.c - ELEKTROINSTALACE SILNOPROUD - Technická zpráva; |  |  |  | 0 | [6 empty] | _
[8 empty] | 1 |  |  |  | 1 | [6 empty] | _
_
_
[8 empty] | E3: OBYTNÉ JEDNOTKY - PATRA 1-8 - JÁDRA "A", "B", "E", "F" | [5 empty] | 0 |  | 5.182 |  | 0 | _ | 0 | 0 |  |  | 135
[8 empty] | E3.01: ROZVADĚČ OBYTNÉ JEDNOTKY R.. | [5 empty] | 0 |  | 0.5344 |  | 0 | _ | 0 | 0 |  |  | 23
[5 empty] | 1 | H | 34536.2 | 32/1 - spínač na DIN | kus | 160 | 0 | 160 |  | 0 |  | 0 |  | 0 | 21 | 0 | 0 |  | URS 2017/I | 1
[7 empty] | Plný popis: | 32/1 spínač na DIN
[7 empty] | Výkaz výměr: | D1.4.c - ELEKTROINSTALACE SILNOPROUD - Technická zpráva; |  |  |  | 0 | [6 empty] | _
[8 empty] | D1.4.c - ELEKTROINSTALACE SILNOPROUD - výkres č. 17 - Rozvaděč obytné jednotky R..; |  |  |  | 0 | [6 empty] | _
[8 empty] | 1*160 |  |  |  | 160 | [6 empty] | _
[5 empty] | 2 | H | 3588905 | Chránič proudový 2pólový OFI 25/2/030 typ AC | kus | 160 | 0 | 160 |  | 0 | 0.00024 | 0.0384 |  | 0 | 21 | 0 | 0 |  | URS 2017/I | 1
[7 empty] | Plný popis: | Chránič proudový 2pólový 25A pracovního proudu 0.03 A
[7 empty] | Výkaz výměr: | D1.4.c - ELEKTROINSTALACE SILNOPROUD - Technická zpráva; |  |  |  | 0 | [6 empty] | _
[8 empty] | D1.4.c - ELEKTROINSTALACE SILNOPROUD - výkres č. 17 - Rozvaděč obytné jednotky R..; |  |  |  | 0 | [6 empty] | _
[8 empty] | 1*160 |  |  |  | 160 | [6 empty] | _
[5 empty] | 3 | H | 35822105 | Jistič 2B/1 | kus | 320 | 0 | 320 |  | 0 | 0.0004 | 0.128 |  | 0 | 21 | 0 | 0 |  | URS 2017/I | 1
[7 empty] | Plný popis: | Jistič 1pólový-charakteristika B 2A
[7 empty] | Výkaz výměr: | D1.4.c - ELEKTROINSTALACE SILNOPROUD - Technická zpráva; |  |  |  | 0 | [6 empty] | _
[8 empty] | D1.4.c - ELEKTROINSTALACE SILNOPROUD - výkres č. 17 - Rozvaděč obytné jednotky R..; |  |  |  | 0 | [6 empty] | _
[8 empty] | 2*160 |  |  |  | 320 | [6 empty] | _
[5 empty] | 4 | H | 35822109 | Jistič 10B/1 | kus | 160 | 0 | 160 |  | 0 | 0.0004 | 0.064 |  | 0 | 21 | 0 | 0 |  | URS 2017/I | 1
[7 empty] | Plný popis: | Jistič 1pólový-charakteristika B 10A
[7 empty] | Výkaz výměr: | D1.4.c - ELEKTROINSTALACE SILNOPROUD - Technická zpráva; |  |  |  | 0 | [6 empty] | _
[8 empty] | D1.4.c - ELEKTROINSTALACE SILNOPROUD - výkres č. 17 - Rozvaděč obytné jednotky R..; |  |  |  | 0 | [6 empty] | _
[8 empty] | 1*160 |  |  |  | 160 | [6 empty] | _
[5 empty] | 5 | H | 35822111 | Jistič 16B/1 | kus | 480 | 0 | 480 |  | 0 | 0.0004 | 0.192 |  | 0 | 21 | 0 | 0 |  | URS 2017/I | 1
[7 empty] | Plný popis: | Jistič 1pólový-charakteristika B 16A
[7 empty] | Výkaz výměr: | D1.4.c - ELEKTROINSTALACE SILNOPROUD - Technická zpráva; |  |  |  | 0 | [6 empty] | _
[8 empty] | D1.4.c - ELEKTROINSTALACE SILNOPROUD - výkres č. 17 - Rozvaděč obytné jednotky R..; |  |  |  | 0 | [6 empty] | _
[8 empty] | 3*160 |  |  |  | 480 | [6 empty] | _
[5 empty] | 6 | H | 358224.. | N - můstek | kus | 160 | 0 | 160 |  | 0 |  | 0 |  | 0 | 21 | 0 | 0 |  | URS 2017/I | 1
[7 empty] | Plný popis: | N - můstek
[7 empty] | Výkaz výměr: | D1.4.c - ELEKTROINSTALACE SILNOPROUD - Technická zpráva; |  |  |  | 0 | [6 empty] | _
[8 empty] | D1.4.c - ELEKTROINSTALACE SILNOPROUD - výkres č. 17 - Rozvaděč obytné jednotky R..; |  |  |  | 0 | [6 empty] | _
[8 empty] | 1*160 |  |  |  | 160 | [6 empty] | _
[5 empty] | 7 | H | 35711.14 | rozvaděč plastový nástěnný - 14 modulů / plné dveře | kus | 160 | 0 | 160 |  | 0 |  | 0 |  | 0 | 21 | 0 | 0 |  | URS 2017/I | 1
[7 empty] | Plný popis: | Rozvaděč plastový nástěnný 14 modulů plné dveře
[7 empty] | Výkaz výměr: | D1.4.c - ELEKTROINSTALACE SILNOPROUD - Technická zpráva; |  |  |  | 0 | [6 empty] | _
[8 empty] | D1.4.c - ELEKTROINSTALACE SILNOPROUD - výkres č. 17 - Rozvaděč obytné jednotky R..; |  |  |  | 0 | [6 empty] | _
[8 empty] | 1*160 |  |  |  | 160 | [6 empty] | _
[5 empty] | 8 | H | 35889 | B+C - přepěťová ochrana | kus | 160 | 0 | 160 |  | 0 |  | 0 |  | 0 | 21 | 0 | 0 |  | URS 2017/I | 1
[7 empty] | Plný popis: | B+C přepěťová ochrana
[7 empty] | Výkaz výměr: | D1.4.c - ELEKTROINSTALACE SILNOPROUD - Technická zpráva; |  |  |  | 0 | [6 empty] | _
[8 empty] | D1.4.c - ELEKTROINSTALACE SILNOPROUD - výkres č. 17 - Rozvaděč obytné jednotky R..; |  |  |  | 0 | [6 empty] | _
[8 empty] | 1*160 |  |  |  | 160 | [6 empty] | _
[5 empty] | 9 | H | 35889.2 | N - přepěťová ochrana | kus | 160 | 0 | 160 |  | 0 |  | 0 |  | 0 | 21 | 0 | 0 |  | URS 2017/I | 1
[7 empty] | Plný popis: | N přepěťová ochrana
[7 empty] | Výkaz výměr: | D1.4.c - ELEKTROINSTALACE SILNOPROUD - Technická zpráva; |  |  |  | 0 | [6 empty] | _
[8 empty] | D1.4.c - ELEKTROINSTALACE SILNOPROUD - výkres č. 17 - Rozvaděč obytné jednotky R..; |  |  |  | 0 | [6 empty] | _
[8 empty] | 1*160 |  |  |  | 160 | [6 empty] | _
[5 empty] | 10 | H | 34142.01 | Vodič CYA 1,50 mm2 - ČE | m | 1920 | 0 | 1920 |  | 0 | 2e-05 | 0.0384 |  | 0 | 21 | 0 | 0 |  | URS 2017/I | 1
[7 empty] | Plný popis: | Vodič silový s Cu jádrem CYA H07 V-K 1,50 mm2
[7 empty] | Výkaz výměr: | D1.4.c - ELEKTROINSTALACE SILNOPROUD - Technická zpráva; |  |  |  | 0 | [6 empty] | _
[8 empty] | D1.4.c - ELEKTROINSTALACE SILNOPROUD - výkres č. 17 - Rozvaděč obytné jednotky R..; |  |  |  | 0 | [6 empty] | _
[8 empty] | 12*160 |  |  |  | 1920 | [6 empty] | _
[5 empty] | 11 | H | 34142.01 | Vodič CYA 1,50 mm2 - SM | m | 640 | 0 | 640 |  | 0 | 2e-05 | 0.0128 |  | 0 | 21 | 0 | 0 |  | URS 2017/I | 1
[7 empty] | Plný popis: | Vodič silový s Cu jádrem CYA H07 V-K 1,50 mm2
[7 empty] | Výkaz výměr: | D1.4.c - ELEKTROINSTALACE SILNOPROUD - Technická zpráva; |  |  |  | 0 | [6 empty] | _
[8 empty] | D1.4.c - ELEKTROINSTALACE SILNOPROUD - výkres č. 17 - Rozvaděč obytné jednotky R..; |  |  |  | 0 | [6 empty] | _
[8 empty] | 4*160 |  |  |  | 640 | [6 empty] | _
[5 empty] | 12 | H | 34142.01 | Vodič CYA 1,50 mm2 - ZŽ | m | 640 | 0 | 640 |  | 0 | 2e-05 | 0.0128 |  | 0 | 21 | 0 | 0 |  | URS 2017/I | 1
[7 empty] | Plný popis: | Vodič silový s Cu jádrem CYA H07 V-K 1,50 mm2
[7 empty] | Výkaz výměr: | D1.4.c - ELEKTROINSTALACE SILNOPROUD - Technická zpráva; |  |  |  | 0 | [6 empty] | _
[8 empty] | D1.4.c - ELEKTROINSTALACE SILNOPROUD - výkres č. 17 - Rozvaděč obytné jednotky R..; |  |  |  | 0 | [6 empty] | _
[8 empty] | 4*160 |  |  |  | 640 | [6 empty] | _
[5 empty] | 13 | H | 34142.02 | Vodič CYA 2,50 mm2 - ČE | m | 320 | 0 | 320 |  | 0 | 3e-05 | 0.0096 |  | 0 | 21 | 0 | 0 |  | URS 2017/I | 1
[7 empty] | Plný popis: | Vodič silový s Cu jádrem CYA H07 V-K 2,50 mm2
[7 empty] | Výkaz výměr: | D1.4.c - ELEKTROINSTALACE SILNOPROUD - Technická zpráva; |  |  |  | 0 | [6 empty] | _
[8 empty] | D1.4.c - ELEKTROINSTALACE SILNOPROUD - výkres č. 17 - Rozvaděč obytné jednotky R..; |  |  |  | 0 | [6 empty] | _
[8 empty] | 2*160 |  |  |  | 320 | [6 empty] | _
[5 empty] | 14 | H | 34142.02 | Vodič CYA 2,50 mm2 - SM | m | 320 | 0 | 320 |  | 0 | 3e-05 | 0.0096 |  | 0 | 21 | 0 | 0 |  | URS 2017/I | 1
[7 empty] | Plný popis: | Vodič silový s Cu jádrem CYA H07 V-K 2,50 mm2
[7 empty] | Výkaz výměr: | D1.4.c - ELEKTROINSTALACE SILNOPROUD - Technická zpráva; |  |  |  | 0 | [6 empty] | _
[8 empty] | D1.4.c - ELEKTROINSTALACE SILNOPROUD - výkres č. 17 - Rozvaděč obytné jednotky R..; |  |  |  | 0 | [6 empty] | _
[8 empty] | 2*160 |  |  |  | 320 | [6 empty] | _
[5 empty] | 15 | H | 34142.02 | Vodič CYA 2,50 mm2 - ZŽ | m | 320 | 0 | 320 |  | 0 | 3e-05 | 0.0096 |  | 0 | 21 | 0 | 0 |  | URS 2017/I | 1
[7 empty] | Plný popis: | Vodič silový s Cu jádrem CYA H07 V-K 2,50 mm2
[7 empty] | Výkaz výměr: | D1.4.c - ELEKTROINSTALACE SILNOPROUD - Technická zpráva; |  |  |  | 0 | [6 empty] | _
[8 empty] | D1.4.c - ELEKTROINSTALACE SILNOPROUD - výkres č. 17 - Rozvaděč obytné jednotky R..; |  |  |  | 0 | [6 empty] | _
[8 empty] | 2*160 |  |  |  | 320 | [6 empty] | _
[5 empty] | 16 | H | 34142.04 | Vodič CYA 4 mm2 - ČE | m | 160 | 0 | 160 |  | 0 | 4e-05 | 0.0064 |  | 0 | 21 | 0 | 0 |  | URS 2017/I | 1
[7 empty] | Plný popis: | Vodič silový s Cu jádrem CYA H07 V-K 4 mm2
[7 empty] | Výkaz výměr: | D1.4.c - ELEKTROINSTALACE SILNOPROUD - Technická zpráva; |  |  |  | 0 | [6 empty] | _
[8 empty] | D1.4.c - ELEKTROINSTALACE SILNOPROUD - výkres č. 17 - Rozvaděč obytné jednotky R..; |  |  |  | 0 | [6 empty] | _
[8 empty] | 1*160 |  |  |  | 160 | [6 empty] | _
[5 empty] | 17 | H | 34142.04 | Vodič CYA 4 mm2 - SM | m | 160 | 0 | 160 |  | 0 | 4e-05 | 0.0064 |  | 0 | 21 | 0 | 0 |  | URS 2017/I | 1
[7 empty] | Plný popis: | Vodič silový s Cu jádrem CYA H07 V-K 4 mm2
[7 empty] | Výkaz výměr: | D1.4.c - ELEKTROINSTALACE SILNOPROUD - Technická zpráva; |  |  |  | 0 | [6 empty] | _
[8 empty] | D1.4.c - ELEKTROINSTALACE SILNOPROUD - výkres č. 17 - Rozvaděč obytné jednotky R..; |  |  |  | 0 | [6 empty] | _
[8 empty] | 1*160 |  |  |  | 160 | [6 empty] | _
[5 empty] | 18 | H | 34142.04 | Vodič CYA 4 mm2 - ZŽ | m | 160 | 0 | 160 |  | 0 | 4e-05 | 0.0064 |  | 0 | 21 | 0 | 0 |  | URS 2017/I | 1
[7 empty] | Plný popis: | Vodič silový s Cu jádrem CYA H07 V-K 4 mm2
[7 empty] | Výkaz výměr: | D1.4.c - ELEKTROINSTALACE SILNOPROUD - Technická zpráva; |  |  |  | 0 | [6 empty] | _
[8 empty] | D1.4.c - ELEKTROINSTALACE SILNOPROUD - výkres č. 17 - Rozvaděč obytné jednotky R..; |  |  |  | 0 | [6 empty] | _
[8 empty] | 1*160 |  |  |  | 160 | [6 empty] | _
[5 empty] | 19 | MP | 74121R.. | drátování rozvaděče | soubor | 160 | 0 | 160 |  | 0 |  | 0 |  | 0 | 21 | 0 | 0 |  | R-položka | 1
[7 empty] | Plný popis: | Drátování a kompletace rozvaděče
[7 empty] | Výkaz výměr: | D1.4.c - ELEKTROINSTALACE SILNOPROUD - Technická zpráva; |  |  |  | 0 | [6 empty] | _
[8 empty] | D1.4.c - ELEKTROINSTALACE SILNOPROUD - výkres č. 17 - Rozvaděč obytné jednotky R..; |  |  |  | 0 | [6 empty] | _
[8 empty] | 1*160 |  |  |  | 160 | [6 empty] | _
[5 empty] | 20 | MP | 35442 | popisky - návlečky, popisy přístrojů | soubor | 1280 | 0 | 1280 |  | 0 |  | 0 |  | 0 | 21 | 0 | 0 |  | R-položka | 1
[7 empty] | Plný popis: | Návlečky a popisky přístrojů
[7 empty] | Výkaz výměr: | D1.4.c - ELEKTROINSTALACE SILNOPROUD - Technická zpráva; |  |  |  | 0 | [6 empty] | _
[8 empty] | D1.4.c - ELEKTROINSTALACE SILNOPROUD - výkres č. 17 - Rozvaděč obytné jednotky R..; |  |  |  | 0 | [6 empty] | _
[8 empty] | 8*160 |  |  |  | 1280 | [6 empty] | _
[5 empty] | 21 | H | sr.PE | šroub PE - zemnící šroub, matice, podložky | soubor | 160 | 0 | 160 |  | 0 |  | 0 |  | 0 | 21 | 0 | 0 |  | R-položka | 1
[7 empty] | Plný popis: | Zemnící PE šroub, matice, podložky
[7 empty] | Výkaz výměr: | D1.4.c - ELEKTROINSTALACE SILNOPROUD - Technická zpráva; |  |  |  | 0 | [6 empty] | _
[8 empty] | D1.4.c - ELEKTROINSTALACE SILNOPROUD - výkres č. 17 - Rozvaděč obytné jednotky R..; |  |  |  | 0 | [6 empty] | _
[8 empty] | 1*160 |  |  |  | 160 | [6 empty] | _
[5 empty] | 22 | H | štítek4 | štítek 50x120 mm - R.. | kus | 160 | 0 | 160 |  | 0 |  | 0 |  | 0 | 21 | 0 | 0 |  | URS 2017/I | 1
[7 empty] | Plný popis: | štítek 20x120 mm
[7 empty] | Výkaz výměr: | D1.4.c - ELEKTROINSTALACE SILNOPROUD - Technická zpráva; |  |  |  | 0 | [6 empty] | _
[8 empty] | D1.4.c - ELEKTROINSTALACE SILNOPROUD - výkres č. 17 - Rozvaděč obytné jednotky R..; |  |  |  | 0 | [6 empty] | _
[8 empty] | 1*160 |  |  |  | 160 | [6 empty] | _
[5 empty] | 23 | MP | 74181-R.. | revize, atest - R.. | kus | 160 | 0 | 160 |  | 0 |  | 0 |  | 0 | 21 | 0 | 0 |  | R-položka | 1
Plný popis:
[7 empty] | Výkaz výměr: | D1.4.c - ELEKTROINSTALACE SILNOPROUD - Technická zpráva; |  |  |  | 0 | [6 empty] | _
[8 empty] | D1.4.c - ELEKTROINSTALACE SILNOPROUD - výkres č. 17 - Rozvaděč obytné jednotky R..; |  |  |  | 0 | [6 empty] | _
[8 empty] | 1*160 |  |  |  | 160 | [6 empty] | _
_
[8 empty] | E3.02: PŘÍSTROJE MIMO ROZVADĚČE - JÁDRO "A", "B" , "D-F" | [5 empty] | 0 |  | 0 |  | 0 | _ | 0 | 0 |  |  | 13
[5 empty] | 24 | H | 3453550 | tlačítko bez aretace kompletní / na omítku | kus | 320 | 0 | 320 |  | 0 |  | 0 |  | 0 | 21 | 0 | 0 |  | URS 2017/I | 1
[7 empty] | Plný popis: | Tlačítko bez aretace kompletní na omítku
[7 empty] | Výkaz výměr: | D1.4.c - ELEKTROINSTALACE SILNOPROUD - Technická zpráva; |  |  |  | 0 | [6 empty] | _
[8 empty] | D1.4.c - ELEKTROINSTALACE SILNOPROUD -výkresy č. 11-13 - Půdorysy jádra; |  |  |  | 0 | [6 empty] | _
[8 empty] | 2 * (A + B + F) |  |  |  | 320 | [6 empty] | _
[5 empty] | 25 | H | 3453551 | vypínač 1 - kompletní / na omítku | kus | 640 | 0 | 640 |  | 0 |  | 0 |  | 0 | 21 | 0 | 0 |  | URS 2017/I | 1
[7 empty] | Plný popis: | Vypínač 1 kompletní na omítku
[7 empty] | Výkaz výměr: | D1.4.c - ELEKTROINSTALACE SILNOPROUD - Technická zpráva; |  |  |  | 0 | [6 empty] | _
[8 empty] | D1.4.c - ELEKTROINSTALACE SILNOPROUD -výkresy č. 11-13 - Půdorysy jádra; |  |  |  | 0 | [6 empty] | _
[8 empty] | 4 * (A + B + F) |  |  |  | 640 | [6 empty] | _
[5 empty] | 26 | H | 3453556 | vypínač 6 - kompletní / na omítku | kus | 320 | 0 | 320 |  | 0 |  | 0 |  | 0 | 21 | 0 | 0 |  | URS 2017/I | 1
[7 empty] | Plný popis: | Vypínač 6 kompletní na omítku
[7 empty] | Výkaz výměr: | D1.4.c - ELEKTROINSTALACE SILNOPROUD - Technická zpráva; |  |  |  | 0 | [6 empty] | _
[8 empty] | D1.4.c - ELEKTROINSTALACE SILNOPROUD -výkresy č. 11-13 - Půdorysy jádra; |  |  |  | 0 | [6 empty] | _
[8 empty] | 2 * (A + B + F) |  |  |  | 320 | [6 empty] | _
[5 empty] | 27 | H | 345559 | zásuvka 230V 50Hz - s přep."D" - bílá / na omítku | kus | 160 | 0 | 160 |  | 0 |  | 0 |  | 0 | 21 | 0 | 0 |  | URS 2017/I | 1
[7 empty] | Plný popis: | Zásuvka 230V 50Hz s přepěťovou ochranou "D" bílá na omítku
[7 empty] | Výkaz výměr: | D1.4.c - ELEKTROINSTALACE SILNOPROUD - Technická zpráva; |  |  |  | 0 | [6 empty] | _
[8 empty] | D1.4.c - ELEKTROINSTALACE SILNOPROUD -výkresy č. 11-13 - Půdorysy jádra; |  |  |  | 0 | [6 empty] | _
[8 empty] | 1 * (A + B + F) |  |  |  | 160 | [6 empty] | _
[5 empty] | 28 | H | 345551 | zásuvka 230V 50Hz - bílá / na omítku | kus | 800 | 0 | 800 |  | 0 |  | 0 |  | 0 | 21 | 0 | 0 |  | URS 2017/I | 1
[7 empty] | Plný popis: | Zásuvka 230V 50Hz bílá na omítku
[7 empty] | Výkaz výměr: | D1.4.c - ELEKTROINSTALACE SILNOPROUD - Technická zpráva; |  |  |  | 0 | [6 empty] | _
[8 empty] | D1.4.c - ELEKTROINSTALACE SILNOPROUD -výkresy č. 11-13 - Půdorysy jádra; |  |  |  | 0 | [6 empty] | _
[8 empty] | 5 * (A + B + F) |  |  |  | 800 | [6 empty] | _
[5 empty] | 29 | H | 345551.2 | dvojzásuvka 230V 50Hz - bílá / na omítku | kus | 480 | 0 | 480 |  | 0 |  | 0 |  | 0 | 21 | 0 | 0 |  | URS 2017/I | 1
[7 empty] | Plný popis: | Dvojzásuvka 230V 50Hz bílá na omítku
[7 empty] | Výkaz výměr: | D1.4.c - ELEKTROINSTALACE SILNOPROUD - Technická zpráva; |  |  |  | 0 | [6 empty] | _
[8 empty] | D1.4.c - ELEKTROINSTALACE SILNOPROUD -výkresy č. 11-13 - Půdorysy jádra; |  |  |  | 0 | [6 empty] | _
[8 empty] | 3 * (A + B + F) |  |  |  | 480 | [6 empty] | _
[5 empty] | 30 | H | 345715 | krabice elektroinstalační - rozbočná AC/DUR / na omítku | kus | 800 | 0 | 800 |  | 0 |  | 0 |  | 0 | 21 | 0 | 0 |  | URS 2017/I | 1
[7 empty] | Plný popis: | Krabice elektroinstalační rozbočná AC/DUR na omítku
[7 empty] | Výkaz výměr: | D1.4.c - ELEKTROINSTALACE SILNOPROUD - Technická zpráva; |  |  |  | 0 | [6 empty] | _
[8 empty] | D1.4.c - ELEKTROINSTALACE SILNOPROUD -výkresy č. 11-13 - Půdorysy jádra; |  |  |  | 0 | [6 empty] | _
[8 empty] | 5 * (A + B + F) |  |  |  | 800 | [6 empty] | _
[5 empty] | 31 | H | 345714 | krabice elektroinstalační / na omítku | kus | 2560 | 0 | 2560 |  | 0 |  | 0 |  | 0 | 21 | 0 | 0 |  | URS 2017/I | 1
[7 empty] | Plný popis: | Krabice elektroinstalační na omítku
[7 empty] | Výkaz výměr: | D1.4.c - ELEKTROINSTALACE SILNOPROUD - Technická zpráva; |  |  |  | 0 | [6 empty] | _
[8 empty] | D1.4.c - ELEKTROINSTALACE SILNOPROUD -výkresy č. 11-13 - Půdorysy jádra; |  |  |  | 0 | [6 empty] | _
[8 empty] | 16 * (A + B + F) |  |  |  | 2560 | [6 empty] | _
[5 empty] | 32 | H | 34814.4 | svítidlo LED přisazené 230V T5 2x0,6 - včetně zdroje | kus | 160 | 0 | 160 |  | 0 |  | 0 |  | 0 | 21 | 0 | 0 |  | URS 2017/I | 1
Plný popis:
[7 empty] | Výkaz výměr: | D1.4.c - ELEKTROINSTALACE SILNOPROUD - Technická zpráva; |  |  |  | 0 | [6 empty] | _
[8 empty] | D1.4.c - ELEKTROINSTALACE SILNOPROUD -výkresy č. 01-09 - Půdorysy; |  |  |  | 0 | [6 empty] | _
[8 empty] | A * 1 |  |  |  | 73 | [6 empty] | _
[8 empty] | B * 1 |  |  |  | 80 | [6 empty] | _
[8 empty] | F * 1 |  |  |  | 7 | [6 empty] | _
[5 empty] | 33 | H | 34814.5 | svítidlo LED přisazené 230V T5 2x1,2 - včetně zdroje | kus | 320 | 0 | 320 |  | 0 |  | 0 |  | 0 | 21 | 0 | 0 |  | URS 2017/I | 1
Plný popis:
[7 empty] | Výkaz výměr: | D1.4.c - ELEKTROINSTALACE SILNOPROUD - Technická zpráva; |  |  |  | 0 | [6 empty] | _
[8 empty] | D1.4.c - ELEKTROINSTALACE SILNOPROUD -výkresy č. 01-09 - Půdorysy; |  |  |  | 0 | [6 empty] | _
[8 empty] | A * 2 |  |  |  | 146 | [6 empty] | _
[8 empty] | B * 2 |  |  |  | 160 | [6 empty] | _
[8 empty] | F * 2 |  |  |  | 14 | [6 empty] | _
[5 empty] | 34 | H | 34814.1 | svítidlo LED podhledové 230V, IP54 - včetně zdroje | kus | 320 | 0 | 320 |  | 0 |  | 0 |  | 0 | 21 | 0 | 0 |  | URS 2017/I | 1
Plný popis:
[7 empty] | Výkaz výměr: | D1.4.c - ELEKTROINSTALACE SILNOPROUD - Technická zpráva; |  |  |  | 0 | [6 empty] | _
[8 empty] | D1.4.c - ELEKTROINSTALACE SILNOPROUD -výkresy č. 01-09 - Půdorysy; |  |  |  | 0 | [6 empty] | _
[8 empty] | A * 2 |  |  |  | 146 | [6 empty] | _
[8 empty] | B * 2 |  |  |  | 160 | [6 empty] | _
[8 empty] | F * 2 |  |  |  | 14 | [6 empty] | _
[5 empty] | 35 | H | 34814.7 | osvětlení zrcadla LED/8W IP44 110x600x45 mm, lesklý chrom | kus | 160 | 0 | 160 |  | 0 |  | 0 |  | 0 | 21 | 0 | 0 |  | URS 2017/I | 1
Plný popis:
[7 empty] | Výkaz výměr: | D1.4.c - ELEKTROINSTALACE SILNOPROUD - Technická zpráva; |  |  |  | 0 | [6 empty] | _
[8 empty] | D1.4.c - ELEKTROINSTALACE SILNOPROUD -výkresy č. 01-09 - Půdorysy; |  |  |  | 0 | [6 empty] | _
[8 empty] | A * 1 |  |  |  | 73 | [6 empty] | _
[8 empty] | B * 1 |  |  |  | 80 | [6 empty] | _
[8 empty] | F * 1 |  |  |  | 7 | [6 empty] | _
[5 empty] | 36 | H | 9991.302 | pomocný materiál - šrouby, vruty, hmoždniky | kus | 160 | 0 | 160 |  | 0 |  | 0 |  | 0 | 21 | 0 | 0 |  | URS 2017/I | 1
Plný popis:
[7 empty] | Výkaz výměr: | A * 1 |  |  |  | 73 | [6 empty] | _
[8 empty] | B * 1 |  |  |  | 80 | [6 empty] | _
[8 empty] | F * 1 |  |  |  | 7 | [6 empty] | _
_
[8 empty] | E3.03: KABELOVÉ TRASY | [5 empty] | 0 |  | 4.2912 |  | 0 | _ | 0 | 0 |  |  | 11
[5 empty] | 37 | H | 34571152 | Trubka elektroinstalační ohebná 1416 | m | 9280 | 0 | 9280 |  | 0 | 0.0001 | 0.928 |  | 0 | 21 | 0 | 0 |  | URS 2017/I | 1
[7 empty] | Plný popis: | Trubka elektroinstalační ohebná z PH, D 10,7/16,0 mm
[7 empty] | Výkaz výměr: | D1.4.c - ELEKTROINSTALACE SILNOPROUD - Kabelový seznam; |  |  |  | 0 | [6 empty] | _
[8 empty] | ozn. WL01; 20 * 160 |  |  |  | 3200 | [6 empty] | _
[8 empty] | ozn. WL01; 9 * 160 |  |  |  | 1440 | [6 empty] | _
[8 empty] | ozn. WC01; 6 * 160 |  |  |  | 960 | [6 empty] | _
[8 empty] | ozn. WL03; 7 * 160 |  |  |  | 1120 | [6 empty] | _
[8 empty] | ozn. WC03; 3 * 160 |  |  |  | 480 | [6 empty] | _
[8 empty] | ozn. WL04; 7 * 160 |  |  |  | 1120 | [6 empty] | _
[8 empty] | ozn. WC04; 6 * 160 |  |  |  | 960 | [6 empty] | _
[5 empty] | 38 | H | 34571154 | Trubka elektroinstalační ohebná 1420 | m | 6400 | 0 | 6400 |  | 0 | 0.00016 | 1.024 |  | 0 | 21 | 0 | 0 |  | URS 2017/I | 1
[7 empty] | Plný popis: | Trubka elektroinstalační ohebná z PH, D 14,1/20,0 mm
[7 empty] | Výkaz výměr: | D1.4.c - ELEKTROINSTALACE SILNOPROUD - Kabelový seznam; |  |  |  | 0 | [6 empty] | _
[8 empty] | ozn. WL02; 35 * 160 |  |  |  | 5600 | [6 empty] | _
[8 empty] | ozn. WL05; 5 * 160 |  |  |  | 800 | [6 empty] | _
[5 empty] | 39 | H | 562810R | hmoždinka HN 6X25 | kus | 5000 | 0 | 5000 |  | 0 |  | 0 |  | 0 | 21 | 0 | 0 |  | R-položka | 1
[7 empty] | Plný popis: | Hmoždinka natloukací HN 6x25
[7 empty] | Výkaz výměr: | uchycení trubek; |  |  |  | 0 | [6 empty] | _
[8 empty] | 5000 |  |  |  | 5000 | [6 empty] | _
[5 empty] | 40 | H | 34572 | distanční příchytka | kus | 5000 | 0 | 5000 |  | 0 |  | 0 |  | 0 | 21 | 0 | 0 |  | URS 2017/I | 1
[7 empty] | Plný popis: | Distanční příchytka
[7 empty] | Výkaz výměr: | uchycení trubek; |  |  |  | 0 | [6 empty] | _
[8 empty] | 5000 |  |  |  | 5000 | [6 empty] | _
[5 empty] | 41 | H | 34142.04 | Vodič CYA 4 mm2 - ZŽ - pospojování | m | 800 | 0 | 800 |  | 0 | 4e-05 | 0.032 |  | 0 | 21 | 0 | 0 |  | URS 2017/I | 1
[7 empty] | Plný popis: | Vodič silový s Cu jádrem CYA H07 V-K 4 mm2
[7 empty] | Výkaz výměr: | D1.4.c - ELEKTROINSTALACE SILNOPROUD - Technická zpráva; |  |  |  | 0 | [6 empty] | _
[8 empty] | D1.4.c - ELEKTROINSTALACE SILNOPROUD -výkresy č. 11-13 - Půdorysy jádra; |  |  |  | 0 | [6 empty] | _
[8 empty] | 5 * (A + B + F) |  |  |  | 800 | [6 empty] | _
[5 empty] | 42 | H | 34111.21 | Kabel CYKY 2x1,5 mm2 - (O) | m | 1440 | 0 | 1440 |  | 0 | 0.0001 | 0.144 |  | 0 | 21 | 0 | 0 |  | URS 2017/I | 1
[7 empty] | Plný popis: | Kabel silový s Cu jádrem CYKY 2x1,5 mm2
[7 empty] | Výkaz výměr: | D1.4.c - ELEKTROINSTALACE SILNOPROUD - Kabelový seznam; |  |  |  | 0 | [6 empty] | _
[8 empty] | ozn. WL01, typ CYKY, průřez 2Ox1,5; 9 * 160 |  |  |  | 1440 | [6 empty] | _
[5 empty] | 43 | H | 34111.31 | Kabel CYKY 3x1,5 mm2 - (J) | m | 8000 | 0 | 8000 |  | 0 | 0.00012 | 0.96 |  | 0 | 21 | 0 | 0 |  | URS 2017/I | 1
[7 empty] | Plný popis: | Kabel silový s Cu jádrem CYKY 3x1,5 mm2
[7 empty] | Výkaz výměr: | D1.4.c - ELEKTROINSTALACE SILNOPROUD - Kabelový seznam; |  |  |  | 0 | [6 empty] | _
[8 empty] | ozn. WL01, typ CYKY, průřez 3Jx1,5; 20 * 160 |  |  |  | 3200 | [6 empty] | _
[8 empty] | ozn. WL03, typ CYKY, průřez 3Jx1,5; 14 * 160 |  |  |  | 2240 | [6 empty] | _
[8 empty] | ozn. WC03, typ CYKY, průřez 3Jx1,5; 3 * 160 |  |  |  | 480 | [6 empty] | _
[8 empty] | ozn. WL04, typ CYKY, průřez 3Jx1,5; 7 * 160 |  |  |  | 1120 | [6 empty] | _
[8 empty] | ozn. WC04, typ CYKY, průřez 3Jx1,5; 6 * 160 |  |  |  | 960 | [6 empty] | _
[5 empty] | 44 | H | 34111.32 | Kabel CYKY 3x2,5 mm2 - (J) | m | 6400 | 0 | 6400 |  | 0 | 0.00017 | 1.088 |  | 0 | 21 | 0 | 0 |  | URS 2017/I | 1
[7 empty] | Plný popis: | Kabel silový s Cu jádrem CYKY 3x2,5 mm2
[7 empty] | Výkaz výměr: | D1.4.c - ELEKTROINSTALACE SILNOPROUD - Kabelový seznam; |  |  |  | 0 | [6 empty] | _
[8 empty] | ozn. WL02, typ CYKY, průřez 3Jx2,5; 35 * 160 |  |  |  | 5600 | [6 empty] | _
[8 empty] | ozn. WL05, typ CYKY, průřez 3Jx2,5; 5 * 160 |  |  |  | 800 | [6 empty] | _
[5 empty] | 45 | H | 34111.31 | Kabel CYKY 3x1,5 mm2 - (O) | m | 960 | 0 | 960 |  | 0 | 0.00012 | 0.1152 |  | 0 | 21 | 0 | 0 |  | URS 2017/I | 1
[7 empty] | Plný popis: | Kabel silový s Cu jádrem CYKY 3x1,5 mm2
[7 empty] | Výkaz výměr: | D1.4.c - ELEKTROINSTALACE SILNOPROUD - Kabelový seznam; |  |  |  | 0 | [6 empty] | _
[8 empty] | ozn. WC01, typ CYKY, průřez 3Ox1,5; 6 * 160 |  |  |  | 960 | [6 empty] | _
[5 empty] | 46 | H | 34561 | AB svorka - pospojování | kus | 320 | 0 | 320 |  | 0 |  | 0 |  | 0 | 21 | 0 | 0 |  | URS 2017/I | 1
[7 empty] | Plný popis: | svorka zemnící na kovové předměty (trubky apod.)
[7 empty] | Výkaz výměr: | D1.4.c - ELEKTROINSTALACE SILNOPROUD - Technická zpráva; |  |  |  | 0 | [6 empty] | _
[8 empty] | D1.4.c - ELEKTROINSTALACE SILNOPROUD -výkresy č. 11-13 - Půdorysy jádra; |  |  |  | 0 | [6 empty] | _
[8 empty] | 2 * (A + B + F) |  |  |  | 320 | [6 empty] | _
[5 empty] | 47 | H | 9991.303 | pomocný materiál - šrouby, podložky, matice atd. | kus | 1 | 0 | 1 |  | 0 |  | 0 |  | 0 | 21 | 0 | 0 |  | URS 2017/I | 1
Plný popis:
_
[8 empty] | E3.04: MONTÁŽE | [5 empty] | 0 |  | 0 |  | 0 | _ | 0 | 0 |  |  | 20
[5 empty] | 48 | MP | 998741-304 | doprava materiálu | kus | 160 | 0 | 160 |  | 0 |  | 0 |  | 0 | 21 | 0 | 0 |  | R-položka | 1
Plný popis:
[7 empty] | Výkaz výměr: | jádra; A + B + F |  |  |  | 160 | [6 empty] | _
[5 empty] | 49 | MP | 741-304 | příprava pracoviště | kus | 160 | 0 | 160 |  | 0 |  | 0 |  | 0 | 21 | 0 | 0 |  | R-položka | 1
Plný popis:
[7 empty] | Výkaz výměr: | jádra; A + B + F |  |  |  | 160 | [6 empty] | _
[5 empty] | 50 | MP | 7412.9 | montáž rozvaděče - R.. | kus | 160 | 0 | 160 |  | 0 |  | 0 |  | 0 | 21 | 0 | 0 |  | R-položka | 1
[7 empty] | Plný popis: | Montáž rozvaděče
[7 empty] | Výkaz výměr: | jádra; A + B + F |  |  |  | 160 | [6 empty] | _
[5 empty] | 51 | MP | 4606805R | frézování drážek pro kabeláže | m | 15680 | 0 | 15680 |  | 0 |  | 0 |  | 0 | 21 | 0 | 0 |  | R-položka | 1
Plný popis:
[7 empty] | Výkaz výměr: | D1.4.c - ELEKTROINSTALACE SILNOPROUD - Kabelový seznam; |  |  |  | 0 | [6 empty] | _
[8 empty] | ozn. WL01; 20 * 160 |  |  |  | 3200 | [6 empty] | _
[8 empty] | ozn. WL01; 9 * 160 |  |  |  | 1440 | [6 empty] | _
[8 empty] | ozn. WC01; 6 * 160 |  |  |  | 960 | [6 empty] | _
[8 empty] | ozn. WL02; 35 * 160 |  |  |  | 5600 | [6 empty] | _
[8 empty] | ozn. WL03; 7 * 160 |  |  |  | 1120 | [6 empty] | _
[8 empty] | ozn. WC03; 3 * 160 |  |  |  | 480 | [6 empty] | _
[8 empty] | ozn. WL04; 7 * 160 |  |  |  | 1120 | [6 empty] | _
[8 empty] | ozn. WC04; 6 * 160 |  |  |  | 960 | [6 empty] | _
[8 empty] | ozn. WL05; 5 * 160 |  |  |  | 800 | [6 empty] | _
[5 empty] | 52 | MP | 4607100R | zazdění drážek po pokládce kabelů | m | 15680 | 0 | 15680 |  | 0 |  | 0 |  | 0 | 21 | 0 | 0 |  | R-položka | 1
Plný popis:
[7 empty] | Výkaz výměr: | D1.4.c - ELEKTROINSTALACE SILNOPROUD - Kabelový seznam; |  |  |  | 0 | [6 empty] | _
[8 empty] | ozn. WL01; 20 * 160 |  |  |  | 3200 | [6 empty] | _
[8 empty] | ozn. WL01; 9 * 160 |  |  |  | 1440 | [6 empty] | _
[8 empty] | ozn. WC01; 6 * 160 |  |  |  | 960 | [6 empty] | _
[8 empty] | ozn. WL02; 35 * 160 |  |  |  | 5600 | [6 empty] | _
[8 empty] | ozn. WL03; 7 * 160 |  |  |  | 1120 | [6 empty] | _
[8 empty] | ozn. WC03; 3 * 160 |  |  |  | 480 | [6 empty] | _
[8 empty] | ozn. WL04; 7 * 160 |  |  |  | 1120 | [6 empty] | _
[8 empty] | ozn. WC04; 6 * 160 |  |  |  | 960 | [6 empty] | _
[8 empty] | ozn. WL05; 5 * 160 |  |  |  | 800 | [6 empty] | _
[5 empty] | 53 | MP | 4606802R | vysekání prostupu 50x50mm | kus | 644 | 0 | 644 |  | 0 |  | 0 |  | 0 | 21 | 0 | 0 |  | R-položka | 1
Plný popis:
[7 empty] | Výkaz výměr: | D1.4.c - ELEKTROINSTALACE SILNOPROUD - Technická zpráva; |  |  |  | 0 | [6 empty] | _
[8 empty] | D1.4.c - ELEKTROINSTALACE SILNOPROUD -výkresy č. 11-13 - Půdorysy jádra; |  |  |  | 0 | [6 empty] | _
[8 empty] | 644 |  |  |  | 644 | [6 empty] | _
[5 empty] | 54 | MP | 4602702R | zazdění prostupu | kus | 644 | 0 | 644 |  | 0 |  | 0 |  | 0 | 21 | 0 | 0 |  | R-položka | 1
Plný popis:
[7 empty] | Výkaz výměr: | D1.4.c - ELEKTROINSTALACE SILNOPROUD - Technická zpráva; |  |  |  | 0 | [6 empty] | _
[8 empty] | D1.4.c - ELEKTROINSTALACE SILNOPROUD -výkresy č. 11-13 - Půdorysy jádra; |  |  |  | 0 | [6 empty] | _
[8 empty] | 644 |  |  |  | 644 | [6 empty] | _
[5 empty] | 55 | MP | 4602799R | utěsnění prostupu | kus | 644 | 0 | 644 |  | 0 |  | 0 |  | 0 | 21 | 0 | 0 |  | R-položka | 1
Plný popis:
[7 empty] | Výkaz výměr: | D1.4.c - ELEKTROINSTALACE SILNOPROUD - Technická zpráva; |  |  |  | 0 | [6 empty] | _
[8 empty] | D1.4.c - ELEKTROINSTALACE SILNOPROUD -výkresy č. 11-13 - Půdorysy jádra; |  |  |  | 0 | [6 empty] | _
[8 empty] | 644 |  |  |  | 644 | [6 empty] | _
[5 empty] | 56 | MP | 7413100 | osazení tlačítek / na omítku | kus | 320 | 0 | 320 |  | 0 |  | 0 |  | 0 | 21 | 0 | 0 |  | URS 2017/I | 1
Plný popis:
[7 empty] | Výkaz výměr: | D1.4.c - ELEKTROINSTALACE SILNOPROUD - Technická zpráva; |  |  |  | 0 | [6 empty] | _
[8 empty] | D1.4.c - ELEKTROINSTALACE SILNOPROUD -výkresy č. 11-13 - Půdorysy jádra; |  |  |  | 0 | [6 empty] | _
[8 empty] | 2 * (A + B + F) |  |  |  | 320 | [6 empty] | _
[5 empty] | 57 | MP | 7413104 | osazení vypínače / na omítku | kus | 960 | 0 | 960 |  | 0 |  | 0 |  | 0 | 21 | 0 | 0 |  | URS 2017/I | 1
Plný popis:
[7 empty] | Výkaz výměr: | D1.4.c - ELEKTROINSTALACE SILNOPROUD - Technická zpráva; |  |  |  | 0 | [6 empty] | _
[8 empty] | D1.4.c - ELEKTROINSTALACE SILNOPROUD -výkresy č. 11-13 - Půdorysy jádra; |  |  |  | 0 | [6 empty] | _
[8 empty] | 6 * (A + B + F) |  |  |  | 960 | [6 empty] | _
[5 empty] | 58 | MP | 7413130 | osazení zásuvky / na omítku | kus | 960 | 0 | 960 |  | 0 |  | 0 |  | 0 | 21 | 0 | 0 |  | URS 2017/I | 1
Plný popis:
[7 empty] | Výkaz výměr: | D1.4.c - ELEKTROINSTALACE SILNOPROUD - Technická zpráva; |  |  |  | 0 | [6 empty] | _
[8 empty] | D1.4.c - ELEKTROINSTALACE SILNOPROUD -výkresy č. 11-13 - Půdorysy jádra; |  |  |  | 0 | [6 empty] | _
[8 empty] | 6 * (A + B + F) |  |  |  | 960 | [6 empty] | _
[5 empty] | 59 | MP | 7413130.2 | osazení dvojzásuvky / na omítku | kus | 480 | 0 | 480 |  | 0 |  | 0 |  | 0 | 21 | 0 | 0 |  | URS 2017/I | 1
Plný popis:
[7 empty] | Výkaz výměr: | D1.4.c - ELEKTROINSTALACE SILNOPROUD - Technická zpráva; |  |  |  | 0 | [6 empty] | _
[8 empty] | D1.4.c - ELEKTROINSTALACE SILNOPROUD -výkresy č. 11-13 - Půdorysy jádra; |  |  |  | 0 | [6 empty] | _
[8 empty] | 3 * (A + B + F) |  |  |  | 480 | [6 empty] | _
[5 empty] | 60 | MP | 741112.1 | osazení přístrojové krabice - pro vypínač, zásuvku … / na omítku | kus | 2560 | 0 | 2560 |  | 0 |  | 0 |  | 0 | 21 | 0 | 0 |  | R-položka | 1
Plný popis:
[7 empty] | Výkaz výměr: | D1.4.c - ELEKTROINSTALACE SILNOPROUD - Technická zpráva; |  |  |  | 0 | [6 empty] | _
[8 empty] | D1.4.c - ELEKTROINSTALACE SILNOPROUD -výkresy č. 11-13 - Půdorysy jádra; |  |  |  | 0 | [6 empty] | _
[8 empty] | 16 * (A + B + F) |  |  |  | 2560 | [6 empty] | _
[5 empty] | 61 | MP | 741112.2 | osazení přístrojové krabice - AC/DUR / na omítku | kus | 800 | 0 | 800 |  | 0 |  | 0 |  | 0 | 21 | 0 | 0 |  | R-položka | 1
Plný popis:
[7 empty] | Výkaz výměr: | D1.4.c - ELEKTROINSTALACE SILNOPROUD - Technická zpráva; |  |  |  | 0 | [6 empty] | _
[8 empty] | D1.4.c - ELEKTROINSTALACE SILNOPROUD -výkresy č. 11-13 - Půdorysy jádra; |  |  |  | 0 | [6 empty] | _
[8 empty] | 5 * (A + B + F) |  |  |  | 800 | [6 empty] | _
[5 empty] | 62 | MP | 74137 | osazení svítidla | kus | 960 | 0 | 960 |  | 0 |  | 0 |  | 0 | 21 | 0 | 0 |  | R-položka | 1
Plný popis:
[7 empty] | Výkaz výměr: | D1.4.c - ELEKTROINSTALACE SILNOPROUD - Technická zpráva; |  |  |  | 0 | [6 empty] | _
[8 empty] | D1.4.c - ELEKTROINSTALACE SILNOPROUD -výkresy č. 11-13 - Půdorysy jádra; |  |  |  | 0 | [6 empty] | _
[8 empty] | svítidlo LED přisazené 230V T5 2x0,6; |  |  |  | 0 | [6 empty] | _
[8 empty] | 1 * (A + B + F) |  |  |  | 160 | [6 empty] | _
[8 empty] | svítidlo LED přisazené 230V T5 2x1,2; |  |  |  | 0 | [6 empty] | _
[8 empty] | 2 * (A + B + F) |  |  |  | 320 | [6 empty] | _
[8 empty] | svítidlo LED podhledové 230V, IP54; |  |  |  | 0 | [6 empty] | _
[8 empty] | 2 * (A + B + F) |  |  |  | 320 | [6 empty] | _
[8 empty] | osvětlení zrcadla LED/8W IP44 110x600x45 mm; |  |  |  | 0 | [6 empty] | _
[8 empty] | 1 * (A + B + F) |  |  |  | 160 | [6 empty] | _
[5 empty] | 63 | MP | 7411100 | montáž nových kabel. tras - trubky pod omítku | m | 15680 | 0 | 15680 |  | 0 |  | 0 |  | 0 | 21 | 0 | 0 |  | URS 2017/I | 1
Plný popis:
[7 empty] | Výkaz výměr: | D1.4.c - ELEKTROINSTALACE SILNOPROUD - Kabelový seznam; |  |  |  | 0 | [6 empty] | _
[8 empty] | ozn. WL01, typ CYKY, průřez 3Jx1,5; 20 * 160 |  |  |  | 3200 | [6 empty] | _
[8 empty] | ozn. WL01, typ CYKY, průřez 2Ox1,5; 9 * 160 |  |  |  | 1440 | [6 empty] | _
[8 empty] | ozn. WC01, typ CYKY, průřez 3Ox1,5; 6 * 160 |  |  |  | 960 | [6 empty] | _
[8 empty] | ozn. WL02, typ CYKY, průřez 3Jx2,5; 35 * 160 |  |  |  | 5600 | [6 empty] | _
[8 empty] | ozn. WL03, typ CYKY, průřez 3Jx1,5; 7 * 160 |  |  |  | 1120 | [6 empty] | _
[8 empty] | ozn. WC03, typ CYKY, průřez 3Jx1,5; 3 * 160 |  |  |  | 480 | [6 empty] | _
[8 empty] | ozn. WL04, typ CYKY, průřez 3Jx1,5; 7 * 160 |  |  |  | 1120 | [6 empty] | _
[8 empty] | ozn. WC04, typ CYKY, průřez 3Jx1,5; 6 * 160 |  |  |  | 960 | [6 empty] | _
[8 empty] | ozn. WL05, typ CYKY, průřez 3Jx2,5; 5 * 160 |  |  |  | 800 | [6 empty] | _
[5 empty] | 64 | MP | 74141 | montáž ochr. pospojování - vč. pokládky vodiče CYA - 5 m na jednotku | m | 805 | 0 | 805 |  | 0 |  | 0 |  | 0 | 21 | 0 | 0 |  | R-položka | 1
Plný popis:
[5 empty] | 65 | MP | 741122 | pokládka kabelů | m | 16800 | 0 | 16800 |  | 0 |  | 0 |  | 0 | 21 | 0 | 0 |  | R-položka | 1
Plný popis:
[7 empty] | Výkaz výměr: | D1.4.c - ELEKTROINSTALACE SILNOPROUD - Kabelový seznam; |  |  |  | 0 | [6 empty] | _
[8 empty] | ozn. WL01, typ CYKY, průřez 3Jx1,5; 20 * 160 |  |  |  | 3200 | [6 empty] | _
[8 empty] | ozn. WL01, typ CYKY, průřez 2Ox1,5; 9 * 160 |  |  |  | 1440 | [6 empty] | _
[8 empty] | ozn. WC01, typ CYKY, průřez 3Ox1,5; 6 * 160 |  |  |  | 960 | [6 empty] | _
[8 empty] | ozn. WL02, typ CYKY, průřez 3Jx2,5; 35 * 160 |  |  |  | 5600 | [6 empty] | _
[8 empty] | ozn. WL03, typ CYKY, průřez 3Jx1,5; 14 * 160 |  |  |  | 2240 | [6 empty] | _
[8 empty] | ozn. WC03, typ CYKY, průřez 3Jx1,5; 3 * 160 |  |  |  | 480 | [6 empty] | _
[8 empty] | ozn. WL04, typ CYKY, průřez 3Jx1,5; 7 * 160 |  |  |  | 1120 | [6 empty] | _
[8 empty] | ozn. WC04, typ CYKY, průřez 3Jx1,5; 6 * 160 |  |  |  | 960 | [6 empty] | _
[8 empty] | ozn. WL05, typ CYKY, průřez 3Jx2,5; 5 * 160 |  |  |  | 800 | [6 empty] | _
[5 empty] | 66 | MP | 741130 | připojení kabelů | kus | 7420 | 0 | 7420 |  | 0 |  | 0 |  | 0 | 21 | 0 | 0 |  | R-položka | 1
Plný popis:
[7 empty] | Výkaz výměr: | D1.4.c - ELEKTROINSTALACE SILNOPROUD - Kabelový seznam; |  |  |  | 0 | [6 empty] | _
[8 empty] | 7420 |  |  |  | 7420 | [6 empty] | _
[5 empty] | 67 | MP | 741811J | oživení a uvedení do prov. / jádro | kus | 160 | 0 | 160 |  | 0 |  | 0 |  | 0 | 21 | 0 | 0 |  | R-položka | 1
Plný popis:
[7 empty] | Výkaz výměr: | A + B + F |  |  |  | 160 | [6 empty] | _
_
[8 empty] | E3.05: ROZVADĚČ PATROVÉ KUCHYNĚ Rk.. | [5 empty] | 0 |  | 0.03984 |  | 0 | _ | 0 | 0 |  |  | 24
[5 empty] | 68 | H | 34536.3 | 32/3 - spínač na DIN | kus | 8 | 0 | 8 |  | 0 |  | 0 |  | 0 | 21 | 0 | 0 |  | URS 2017/I | 1
[7 empty] | Plný popis: | 32/3 spínač na DIN
[7 empty] | Výkaz výměr: | D1.4.c - ELEKTROINSTALACE SILNOPROUD - Technická zpráva; |  |  |  | 0 | [6 empty] | _
[8 empty] | D1.4.c - ELEKTROINSTALACE SILNOPROUD - výkres č. 18 - Rozvaděč kuchyňky Rk..; |  |  |  | 0 | [6 empty] | _
[8 empty] | 1 * E |  |  |  | 8 | [6 empty] | _
[5 empty] | 69 | H | 358892 | FI25/4p/0,03 - proudový chránič | kus | 16 | 0 | 16 |  | 0 | 0.00047 | 0.00752 |  | 0 | 21 | 0 | 0 |  | URS 2017/I | 1
[7 empty] | Plný popis: | Chránič proudový 4pólový 25A pracovního proudu 0.03 A
[7 empty] | Výkaz výměr: | D1.4.c - ELEKTROINSTALACE SILNOPROUD - Technická zpráva; |  |  |  | 0 | [6 empty] | _
[8 empty] | D1.4.c - ELEKTROINSTALACE SILNOPROUD - výkres č. 18 - Rozvaděč kuchyňky Rk..; |  |  |  | 0 | [6 empty] | _
[8 empty] | 2 * E |  |  |  | 16 | [6 empty] | _
[5 empty] | 70 | H | 35822105 | Jistič 2B/1 | kus | 16 | 0 | 16 |  | 0 | 0.0004 | 0.0064 |  | 0 | 21 | 0 | 0 |  | URS 2017/I | 1
[7 empty] | Plný popis: | Jistič 1pólový-charakteristika B 2A
[7 empty] | Výkaz výměr: | D1.4.c - ELEKTROINSTALACE SILNOPROUD - Technická zpráva; |  |  |  | 0 | [6 empty] | _
[8 empty] | D1.4.c - ELEKTROINSTALACE SILNOPROUD - výkres č. 18 - Rozvaděč kuchyňky Rk..; |  |  |  | 0 | [6 empty] | _
[8 empty] | 2 * E |  |  |  | 16 | [6 empty] | _
[5 empty] | 71 | H | 35822109 | Jistič 10B/1 | kus | 8 | 0 | 8 |  | 0 | 0.0004 | 0.0032 |  | 0 | 21 | 0 | 0 |  | URS 2017/I | 1
[7 empty] | Plný popis: | Jistič 1pólový-charakteristika B 10A
[7 empty] | Výkaz výměr: | D1.4.c - ELEKTROINSTALACE SILNOPROUD - Technická zpráva; |  |  |  | 0 | [6 empty] | _
[8 empty] | D1.4.c - ELEKTROINSTALACE SILNOPROUD - výkres č. 18 - Rozvaděč kuchyňky Rk..; |  |  |  | 0 | [6 empty] | _
[8 empty] | 1 * E |  |  |  | 8 | [6 empty] | _
[5 empty] | 72 | H | 35822401 | Jistič 16B/3 | kus | 8 | 0 | 8 |  | 0 | 0.0004 | 0.0032 |  | 0 | 21 | 0 | 0 |  | URS 2017/I | 1
[7 empty] | Plný popis: | Jistič 3pólový-charakteristika B 16A
[7 empty] | Výkaz výměr: | D1.4.c - ELEKTROINSTALACE SILNOPROUD - Technická zpráva; |  |  |  | 0 | [6 empty] | _
[8 empty] | D1.4.c - ELEKTROINSTALACE SILNOPROUD - výkres č. 18 - Rozvaděč kuchyňky Rk..; |  |  |  | 0 | [6 empty] | _
[8 empty] | 1 * E |  |  |  | 8 | [6 empty] | _
[5 empty] | 73 | H | 35822111 | Jistič 16B/1 | kus | 24 | 0 | 24 |  | 0 | 0.0004 | 0.0096 |  | 0 | 21 | 0 | 0 |  | URS 2017/I | 1
[7 empty] | Plný popis: | Jistič 1pólový-charakteristika B 16A
[7 empty] | Výkaz výměr: | D1.4.c - ELEKTROINSTALACE SILNOPROUD - Technická zpráva; |  |  |  | 0 | [6 empty] | _
[8 empty] | D1.4.c - ELEKTROINSTALACE SILNOPROUD - výkres č. 18 - Rozvaděč kuchyňky Rk..; |  |  |  | 0 | [6 empty] | _
[8 empty] | 3 * E |  |  |  | 24 | [6 empty] | _
[5 empty] | 74 | H | 358224.. | N - můstek | kus | 16 | 0 | 16 |  | 0 |  | 0 |  | 0 | 21 | 0 | 0 |  | URS 2017/I | 1
[7 empty] | Plný popis: | N - můstek
[7 empty] | Výkaz výměr: | D1.4.c - ELEKTROINSTALACE SILNOPROUD - Technická zpráva; |  |  |  | 0 | [6 empty] | _
[8 empty] | D1.4.c - ELEKTROINSTALACE SILNOPROUD - výkres č. 18 - Rozvaděč kuchyňky Rk..; |  |  |  | 0 | [6 empty] | _
[8 empty] | 2 * E |  |  |  | 16 | [6 empty] | _
[5 empty] | 75 | H | 35711.28 | rozvaděč plastový nástěnný - 28 modulů / plné dveře | kus | 8 | 0 | 8 |  | 0 |  | 0 |  | 0 | 21 | 0 | 0 |  | URS 2017/I | 1
[7 empty] | Plný popis: | Rozvaděč plastový nástěnný 28 modulů plné dveře
[7 empty] | Výkaz výměr: | D1.4.c - ELEKTROINSTALACE SILNOPROUD - Technická zpráva; |  |  |  | 0 | [6 empty] | _
[8 empty] | D1.4.c - ELEKTROINSTALACE SILNOPROUD - výkres č. 18 - Rozvaděč kuchyňky Rk..; |  |  |  | 0 | [6 empty] | _
[8 empty] | 1 * E |  |  |  | 8 | [6 empty] | _
[5 empty] | 76 | H | 35889 | B+C - přepěťová ochrana | kus | 24 | 0 | 24 |  | 0 |  | 0 |  | 0 | 21 | 0 | 0 |  | URS 2017/I | 1
[7 empty] | Plný popis: | B+C přepěťová ochrana
[7 empty] | Výkaz výměr: | D1.4.c - ELEKTROINSTALACE SILNOPROUD - Technická zpráva; |  |  |  | 0 | [6 empty] | _
[8 empty] | D1.4.c - ELEKTROINSTALACE SILNOPROUD - výkres č. 18 - Rozvaděč kuchyňky Rk..; |  |  |  | 0 | [6 empty] | _
[8 empty] | 3 * E |  |  |  | 24 | [6 empty] | _
[5 empty] | 77 | H | 35889.2 | N - přepěťová ochrana | kus | 8 | 0 | 8 |  | 0 |  | 0 |  | 0 | 21 | 0 | 0 |  | URS 2017/I | 1
[7 empty] | Plný popis: | N přepěťová ochrana
[7 empty] | Výkaz výměr: | D1.4.c - ELEKTROINSTALACE SILNOPROUD - Technická zpráva; |  |  |  | 0 | [6 empty] | _
[8 empty] | D1.4.c - ELEKTROINSTALACE SILNOPROUD - výkres č. 18 - Rozvaděč kuchyňky Rk..; |  |  |  | 0 | [6 empty] | _
[8 empty] | 1 * E |  |  |  | 8 | [6 empty] | _
[5 empty] | 78 | H | 34142.01 | Vodič CYA 1,50 mm2 - ČE | m | 96 | 0 | 96 |  | 0 | 2e-05 | 0.00192 |  | 0 | 21 | 0 | 0 |  | URS 2017/I | 1
[7 empty] | Plný popis: | Vodič silový s Cu jádrem CYA H07 V-K 1,50 mm2
[7 empty] | Výkaz výměr: | D1.4.c - ELEKTROINSTALACE SILNOPROUD - Technická zpráva; |  |  |  | 0 | [6 empty] | _
[8 empty] | D1.4.c - ELEKTROINSTALACE SILNOPROUD - výkres č. 18 - Rozvaděč kuchyňky Rk..; |  |  |  | 0 | [6 empty] | _
[8 empty] | 12 * E |  |  |  | 96 | [6 empty] | _
[5 empty] | 79 | H | 34142.01 | Vodič CYA 1,50 mm2 - SM | m | 32 | 0 | 32 |  | 0 | 2e-05 | 0.00064 |  | 0 | 21 | 0 | 0 |  | URS 2017/I | 1
[7 empty] | Plný popis: | Vodič silový s Cu jádrem CYA H07 V-K 1,50 mm2
[7 empty] | Výkaz výměr: | D1.4.c - ELEKTROINSTALACE SILNOPROUD - Technická zpráva; |  |  |  | 0 | [6 empty] | _
[8 empty] | D1.4.c - ELEKTROINSTALACE SILNOPROUD - výkres č. 18 - Rozvaděč kuchyňky Rk..; |  |  |  | 0 | [6 empty] | _
[8 empty] | 4 * E |  |  |  | 32 | [6 empty] | _
[5 empty] | 80 | H | 34142.01 | Vodič CYA 1,50 mm2 - ZŽ | m | 32 | 0 | 32 |  | 0 | 2e-05 | 0.00064 |  | 0 | 21 | 0 | 0 |  | URS 2017/I | 1
[7 empty] | Plný popis: | Vodič silový s Cu jádrem CYA H07 V-K 1,50 mm2
[7 empty] | Výkaz výměr: | D1.4.c - ELEKTROINSTALACE SILNOPROUD - Technická zpráva; |  |  |  | 0 | [6 empty] | _
[8 empty] | D1.4.c - ELEKTROINSTALACE SILNOPROUD - výkres č. 18 - Rozvaděč kuchyňky Rk..; |  |  |  | 0 | [6 empty] | _
[8 empty] | 4 * E |  |  |  | 32 | [6 empty] | _
[5 empty] | 81 | H | 34142.02 | Vodič CYA 2,50 mm2 - ČE | m | 112 | 0 | 112 |  | 0 | 3e-05 | 0.00336 |  | 0 | 21 | 0 | 0 |  | URS 2017/I | 1
[7 empty] | Plný popis: | Vodič silový s Cu jádrem CYA H07 V-K 2,50 mm2
[7 empty] | Výkaz výměr: | D1.4.c - ELEKTROINSTALACE SILNOPROUD - Technická zpráva; |  |  |  | 0 | [6 empty] | _
[8 empty] | D1.4.c - ELEKTROINSTALACE SILNOPROUD - výkres č. 18 - Rozvaděč kuchyňky Rk..; |  |  |  | 0 | [6 empty] | _
[8 empty] | 14 * E |  |  |  | 112 | [6 empty] | _
[5 empty] | 82 | H | 34142.02 | Vodič CYA 2,50 mm2 - SM | m | 48 | 0 | 48 |  | 0 | 3e-05 | 0.00144 |  | 0 | 21 | 0 | 0 |  | URS 2017/I | 1
[7 empty] | Plný popis: | Vodič silový s Cu jádrem CYA H07 V-K 2,50 mm2
[7 empty] | Výkaz výměr: | D1.4.c - ELEKTROINSTALACE SILNOPROUD - Technická zpráva; |  |  |  | 0 | [6 empty] | _
[8 empty] | D1.4.c - ELEKTROINSTALACE SILNOPROUD - výkres č. 18 - Rozvaděč kuchyňky Rk..; |  |  |  | 0 | [6 empty] | _
[8 empty] | 6 * E |  |  |  | 48 | [6 empty] | _
[5 empty] | 83 | H | 34142.02 | Vodič CYA 2,50 mm2 - ZŽ | m | 32 | 0 | 32 |  | 0 | 3e-05 | 0.00096 |  | 0 | 21 | 0 | 0 |  | URS 2017/I | 1
[7 empty] | Plný popis: | Vodič silový s Cu jádrem CYA H07 V-K 2,50 mm2
[7 empty] | Výkaz výměr: | D1.4.c - ELEKTROINSTALACE SILNOPROUD - Technická zpráva; |  |  |  | 0 | [6 empty] | _
[8 empty] | D1.4.c - ELEKTROINSTALACE SILNOPROUD - výkres č. 18 - Rozvaděč kuchyňky Rk..; |  |  |  | 0 | [6 empty] | _
[8 empty] | 4 * E |  |  |  | 32 | [6 empty] | _
[5 empty] | 84 | H | 34142.04 | Vodič CYA 4 mm2 - ČE | m | 8 | 0 | 8 |  | 0 | 4e-05 | 0.00032 |  | 0 | 21 | 0 | 0 |  | URS 2017/I | 1
[7 empty] | Plný popis: | Vodič silový s Cu jádrem CYA H07 V-K 4 mm2
[7 empty] | Výkaz výměr: | D1.4.c - ELEKTROINSTALACE SILNOPROUD - Technická zpráva; |  |  |  | 0 | [6 empty] | _
[8 empty] | D1.4.c - ELEKTROINSTALACE SILNOPROUD - výkres č. 18 - Rozvaděč kuchyňky Rk..; |  |  |  | 0 | [6 empty] | _
[8 empty] | 1 * E |  |  |  | 8 | [6 empty] | _
[5 empty] | 85 | H | 34142.04 | Vodič CYA 4 mm2 - SM | m | 8 | 0 | 8 |  | 0 | 4e-05 | 0.00032 |  | 0 | 21 | 0 | 0 |  | URS 2017/I | 1
[7 empty] | Plný popis: | Vodič silový s Cu jádrem CYA H07 V-K 4 mm2
[7 empty] | Výkaz výměr: | D1.4.c - ELEKTROINSTALACE SILNOPROUD - Technická zpráva; |  |  |  | 0 | [6 empty] | _
[8 empty] | D1.4.c - ELEKTROINSTALACE SILNOPROUD - výkres č. 18 - Rozvaděč kuchyňky Rk..; |  |  |  | 0 | [6 empty] | _
[8 empty] | 1 * E |  |  |  | 8 | [6 empty] | _
[5 empty] | 86 | H | 34142.04 | Vodič CYA 4 mm2 - ZŽ | m | 8 | 0 | 8 |  | 0 | 4e-05 | 0.00032 |  | 0 | 21 | 0 | 0 |  | URS 2017/I | 1
[7 empty] | Plný popis: | Vodič silový s Cu jádrem CYA H07 V-K 4 mm2
[7 empty] | Výkaz výměr: | D1.4.c - ELEKTROINSTALACE SILNOPROUD - Technická zpráva; |  |  |  | 0 | [6 empty] | _
[8 empty] | D1.4.c - ELEKTROINSTALACE SILNOPROUD - výkres č. 18 - Rozvaděč kuchyňky Rk..; |  |  |  | 0 | [6 empty] | _
[8 empty] | 1 * E |  |  |  | 8 | [6 empty] | _
[5 empty] | 87 | MP | 74121Rk | drátování rozvaděče | soubor | 8 | 0 | 8 |  | 0 |  | 0 |  | 0 | 21 | 0 | 0 |  | R-položka | 1
[7 empty] | Plný popis: | Drátování a kompletace rozvaděče
[7 empty] | Výkaz výměr: | D1.4.c - ELEKTROINSTALACE SILNOPROUD - Technická zpráva; |  |  |  | 0 | [6 empty] | _
[8 empty] | D1.4.c - ELEKTROINSTALACE SILNOPROUD - výkres č. 18 - Rozvaděč kuchyňky Rk..; |  |  |  | 0 | [6 empty] | _
[8 empty] | 1 * E |  |  |  | 8 | [6 empty] | _
[5 empty] | 88 | MP | 35442 | popisky - návlečky, popisy přístrojů | soubor | 104 | 0 | 104 |  | 0 |  | 0 |  | 0 | 21 | 0 | 0 |  | R-položka | 1
[7 empty] | Plný popis: | Návlečky a popisky přístrojů
[7 empty] | Výkaz výměr: | D1.4.c - ELEKTROINSTALACE SILNOPROUD - Technická zpráva; |  |  |  | 0 | [6 empty] | _
[8 empty] | D1.4.c - ELEKTROINSTALACE SILNOPROUD - výkres č. 18 - Rozvaděč kuchyňky Rk..; |  |  |  | 0 | [6 empty] | _
[8 empty] | 13 * E |  |  |  | 104 | [6 empty] | _
[5 empty] | 89 | H | sr.PE | šroub PE - zemnící šroub, matice, podložky | soubor | 8 | 0 | 8 |  | 0 |  | 0 |  | 0 | 21 | 0 | 0 |  | R-položka | 1
[7 empty] | Plný popis: | Zemnící PE šroub, matice, podložky
[7 empty] | Výkaz výměr: | D1.4.c - ELEKTROINSTALACE SILNOPROUD - Technická zpráva; |  |  |  | 0 | [6 empty] | _
[8 empty] | D1.4.c - ELEKTROINSTALACE SILNOPROUD - výkres č. 18 - Rozvaděč kuchyňky Rk..; |  |  |  | 0 | [6 empty] | _
[8 empty] | 1 * E |  |  |  | 8 | [6 empty] | _
[5 empty] | 90 | H | štítek4 | štítek 50x120 mm - Rk.. | kus | 8 | 0 | 8 |  | 0 |  | 0 |  | 0 | 21 | 0 | 0 |  | URS 2017/I | 1
[7 empty] | Plný popis: | štítek 20x120 mm
[7 empty] | Výkaz výměr: | D1.4.c - ELEKTROINSTALACE SILNOPROUD - Technická zpráva; |  |  |  | 0 | [6 empty] | _
[8 empty] | D1.4.c - ELEKTROINSTALACE SILNOPROUD - výkres č. 18 - Rozvaděč kuchyňky Rk..; |  |  |  | 0 | [6 empty] | _
[8 empty] | 1 * E |  |  |  | 8 | [6 empty] | _
[5 empty] | 91 | MP | 74181-Rk | revize, atest - Rk | kus | 8 | 0 | 8 |  | 0 |  | 0 |  | 0 | 21 | 0 | 0 |  | R-položka | 1
Plný popis:
[7 empty] | Výkaz výměr: | D1.4.c - ELEKTROINSTALACE SILNOPROUD - Technická zpráva; |  |  |  | 0 | [6 empty] | _
[8 empty] | D1.4.c - ELEKTROINSTALACE SILNOPROUD - výkres č. 18 - Rozvaděč kuchyňky Rk..; |  |  |  | 0 | [6 empty] | _
[8 empty] | 1 * E |  |  |  | 8 | [6 empty] | _
_
[8 empty] | E3.06: PŘÍSTROJE MIMO ROZVADĚČE - JÁDRO "E" | [5 empty] | 0 |  | 0 |  | 0 | _ | 0 | 0 |  |  | 12
[5 empty] | 92 | H | 345364 | sporákový spínač 3f vč. instal. krabice | kus | 8 | 0 | 8 |  | 0 |  | 0 |  | 0 | 21 | 0 | 0 |  | URS 2017/I | 1
[7 empty] | Plný popis: | Sporákový spínač 3f včetně instalační krabice
[7 empty] | Výkaz výměr: | D1.4.c - ELEKTROINSTALACE SILNOPROUD - Technická zpráva; |  |  |  | 0 | [6 empty] | _
[8 empty] | D1.4.c - ELEKTROINSTALACE SILNOPROUD - výkres č. 13 - Půdorys jádra E; |  |  |  | 0 | [6 empty] | _
[8 empty] | 1 * E |  |  |  | 8 | [6 empty] | _
[5 empty] | 93 | H | 3453550 | tlačítko bez aretace kompletní / na omítku | kus | 16 | 0 | 16 |  | 0 |  | 0 |  | 0 | 21 | 0 | 0 |  | URS 2017/I | 1
[7 empty] | Plný popis: | Tlačítko bez aretace kompletní na omítku
[7 empty] | Výkaz výměr: | D1.4.c - ELEKTROINSTALACE SILNOPROUD - Technická zpráva; |  |  |  | 0 | [6 empty] | _
[8 empty] | D1.4.c - ELEKTROINSTALACE SILNOPROUD - výkres č. 13 - Půdorys jádra E; |  |  |  | 0 | [6 empty] | _
[8 empty] | 2 * E |  |  |  | 16 | [6 empty] | _
[5 empty] | 94 | H | 3453551 | vypínač 1 - kompletní / na omítku | kus | 24 | 0 | 24 |  | 0 |  | 0 |  | 0 | 21 | 0 | 0 |  | URS 2017/I | 1
[7 empty] | Plný popis: | Vypínač 1 kompletní na omítku
[7 empty] | Výkaz výměr: | D1.4.c - ELEKTROINSTALACE SILNOPROUD - Technická zpráva; |  |  |  | 0 | [6 empty] | _
[8 empty] | D1.4.c - ELEKTROINSTALACE SILNOPROUD - výkres č. 13 - Půdorys jádra E; |  |  |  | 0 | [6 empty] | _
[8 empty] | 3 * E |  |  |  | 24 | [6 empty] | _
[5 empty] | 95 | H | 3453556 | vypínač 6 - kompletní / na omítku | kus | 16 | 0 | 16 |  | 0 |  | 0 |  | 0 | 21 | 0 | 0 |  | URS 2017/I | 1
[7 empty] | Plný popis: | Vypínač 6 kompletní na omítku
[7 empty] | Výkaz výměr: | D1.4.c - ELEKTROINSTALACE SILNOPROUD - Technická zpráva; |  |  |  | 0 | [6 empty] | _
[8 empty] | D1.4.c - ELEKTROINSTALACE SILNOPROUD - výkres č. 13 - Půdorys jádra E; |  |  |  | 0 | [6 empty] | _
[8 empty] | 2 * E |  |  |  | 16 | [6 empty] | _
[5 empty] | 96 | H | 345559 | zásuvka 230V 50Hz - s přep."D" - bílá / na omítku | kus | 48 | 0 | 48 |  | 0 |  | 0 |  | 0 | 21 | 0 | 0 |  | URS 2017/I | 1
[7 empty] | Plný popis: | Zásuvka 230V 50Hz s přepěťovou ochranou "D" bílá na omítku
[7 empty] | Výkaz výměr: | D1.4.c - ELEKTROINSTALACE SILNOPROUD - Technická zpráva; |  |  |  | 0 | [6 empty] | _
[8 empty] | D1.4.c - ELEKTROINSTALACE SILNOPROUD - výkres č. 13 - Půdorys jádra E; |  |  |  | 0 | [6 empty] | _
[8 empty] | 6 * E |  |  |  | 48 | [6 empty] | _
[5 empty] | 97 | H | 345714 | krabice elektroinstalační / na omítku | kus | 160 | 0 | 160 |  | 0 |  | 0 |  | 0 | 21 | 0 | 0 |  | URS 2017/I | 1
[7 empty] | Plný popis: | Krabice elektroinstalační na omítku
[7 empty] | Výkaz výměr: | D1.4.c - ELEKTROINSTALACE SILNOPROUD - Technická zpráva; |  |  |  | 0 | [6 empty] | _
[8 empty] | D1.4.c - ELEKTROINSTALACE SILNOPROUD - výkres č. 13 - Půdorys jádra E; |  |  |  | 0 | [6 empty] | _
[8 empty] | 20 * E |  |  |  | 160 | [6 empty] | _
[5 empty] | 98 | H | 345715 | krabice elektroinstalační - rozbočná AC/DUR / na omítku | kus | 40 | 0 | 40 |  | 0 |  | 0 |  | 0 | 21 | 0 | 0 |  | URS 2017/I | 1
[7 empty] | Plný popis: | Krabice elektroinstalační rozbočná AC/DUR na omítku
[7 empty] | Výkaz výměr: | D1.4.c - ELEKTROINSTALACE SILNOPROUD - Technická zpráva; |  |  |  | 0 | [6 empty] | _
[8 empty] | D1.4.c - ELEKTROINSTALACE SILNOPROUD - výkres č. 13 - Půdorys jádra E; |  |  |  | 0 | [6 empty] | _
[8 empty] | 5 * E |  |  |  | 40 | [6 empty] | _
[5 empty] | 99 | H | 34812 | osvětlení linky 230V 50Hz | kus | 8 | 0 | 8 |  | 0 |  | 0 |  | 0 | 21 | 0 | 0 |  | URS 2017/I | 1
[7 empty] | Plný popis: | Osvětlení linky 230V 50Hz
[7 empty] | Výkaz výměr: | D1.4.c - ELEKTROINSTALACE SILNOPROUD - Technická zpráva; |  |  |  | 0 | [6 empty] | _
[8 empty] | D1.4.c - ELEKTROINSTALACE SILNOPROUD - výkres č. 13 - Půdorys jádra E; |  |  |  | 0 | [6 empty] | _
[8 empty] | 1 * E |  |  |  | 8 | [6 empty] | _
[5 empty] | 100 | H | 34814.4 | svítidlo LED přisazené 230V T5 2x0,6 - včetně zdroje | kus | 24 | 0 | 24 |  | 0 |  | 0 |  | 0 | 21 | 0 | 0 |  | URS 2017/I | 1
Plný popis:
[7 empty] | Výkaz výměr: | D1.4.c - ELEKTROINSTALACE SILNOPROUD - Technická zpráva; |  |  |  | 0 | [6 empty] | _
[8 empty] | D1.4.c - ELEKTROINSTALACE SILNOPROUD -výkresy č. 01-09 - Půdorysy; |  |  |  | 0 | [6 empty] | _
[8 empty] | E * 3 |  |  |  | 24 | [6 empty] | _
[5 empty] | 101 | H | 34814.1 | svítidlo LED podhledové 230V, IP54 - včetně zdroje | kus | 16 | 0 | 16 |  | 0 |  | 0 |  | 0 | 21 | 0 | 0 |  | URS 2017/I | 1
Plný popis:
[7 empty] | Výkaz výměr: | D1.4.c - ELEKTROINSTALACE SILNOPROUD - Technická zpráva; |  |  |  | 0 | [6 empty] | _
[8 empty] | D1.4.c - ELEKTROINSTALACE SILNOPROUD -výkresy č. 01-09 - Půdorysy; |  |  |  | 0 | [6 empty] | _
[8 empty] | E * 2 |  |  |  | 16 | [6 empty] | _
[5 empty] | 102 | H | 34814.7 | osvětlení zrcadla LED/8W IP44 110x600x45 mm, lesklý chrom | kus | 8 | 0 | 8 |  | 0 |  | 0 |  | 0 | 21 | 0 | 0 |  | URS 2017/I | 1
Plný popis:
[7 empty] | Výkaz výměr: | D1.4.c - ELEKTROINSTALACE SILNOPROUD - Technická zpráva; |  |  |  | 0 | [6 empty] | _
[8 empty] | D1.4.c - ELEKTROINSTALACE SILNOPROUD - výkres č. 13 - Půdorys jádra E; |  |  |  | 0 | [6 empty] | _
[8 empty] | E * 1 |  |  |  | 8 | [6 empty] | _
[5 empty] | 103 | H | 9991.306 | pomocný materiál - šrouby, vruty, hmoždniky | kus | 8 | 0 | 8 |  | 0 |  | 0 |  | 0 | 21 | 0 | 0 |  | URS 2017/I | 1
Plný popis:
[7 empty] | Výkaz výměr: | E * 1 |  |  |  | 8 | [6 empty] | _
_
[8 empty] | E3.07: KABELOVÉ TRASY | [5 empty] | 0 |  | 0.31656 |  | 0 | _ | 0 | 0 |  |  | 12
[5 empty] | 104 | H | 34571152 | Trubka elektroinstalační ohebná 1416 | m | 464 | 0 | 464 |  | 0 | 0.0001 | 0.0464 |  | 0 | 21 | 0 | 0 |  | URS 2017/I | 1
[7 empty] | Plný popis: | Trubka elektroinstalační ohebná z PH, D 10,7/16,0 mm
[7 empty] | Výkaz výměr: | D1.4.c - ELEKTROINSTALACE SILNOPROUD - Kabelový seznam; |  |  |  | 0 | [6 empty] | _
[8 empty] | ozn. WL01; 20 * 8 |  |  |  | 160 | [6 empty] | _
[8 empty] | ozn. WL01; 9 * 8 |  |  |  | 72 | [6 empty] | _
[8 empty] | ozn. WC01; 6 * 8 |  |  |  | 48 | [6 empty] | _
[8 empty] | ozn. WL07; 7 * 8 |  |  |  | 56 | [6 empty] | _
[8 empty] | ozn. WC07; 3 * 8 |  |  |  | 24 | [6 empty] | _
[8 empty] | ozn. WL08; 7 * 8 |  |  |  | 56 | [6 empty] | _
[8 empty] | ozn. WC08; 6 * 8 |  |  |  | 48 | [6 empty] | _
[5 empty] | 105 | H | 34571154 | Trubka elektroinstalační ohebná 1420 | m | 624 | 0 | 624 |  | 0 | 0.00016 | 0.09984 |  | 0 | 21 | 0 | 0 |  | URS 2017/I | 1
[7 empty] | Plný popis: | Trubka elektroinstalační ohebná z PH, D 14,1/20,0 mm
[7 empty] | Výkaz výměr: | D1.4.c - ELEKTROINSTALACE SILNOPROUD - Kabelový seznam; |  |  |  | 0 | [6 empty] | _
[8 empty] | ozn. WL02; 15 * 8 |  |  |  | 120 | [6 empty] | _
[8 empty] | ozn. WL03; 15 * 8 |  |  |  | 120 | [6 empty] | _
[8 empty] | ozn. WL04; 15 * 8 |  |  |  | 120 | [6 empty] | _
[8 empty] | ozn. WL05; 15 * 8 |  |  |  | 120 | [6 empty] | _
[8 empty] | ozn. WL06; 18 * 8 |  |  |  | 144 | [6 empty] | _
[5 empty] | 106 | H | 562810R | hmoždinka HN 6X25 | kus | 2000 | 0 | 2000 |  | 0 |  | 0 |  | 0 | 21 | 0 | 0 |  | R-položka | 1
[7 empty] | Plný popis: | Hmoždinka natloukací HN 6x25
[7 empty] | Výkaz výměr: | uchycení trubek; |  |  |  | 0 | [6 empty] | _
[8 empty] | 2000 |  |  |  | 2000 | [6 empty] | _
[5 empty] | 107 | H | 34572 | distanční příchytka | kus | 2000 | 0 | 2000 |  | 0 |  | 0 |  | 0 | 21 | 0 | 0 |  | URS 2017/I | 1
[7 empty] | Plný popis: | Distanční příchytka
[7 empty] | Výkaz výměr: | uchycení trubek; |  |  |  | 0 | [6 empty] | _
[8 empty] | 2000 |  |  |  | 2000 | [6 empty] | _
[5 empty] | 108 | H | 34142.04 | Vodič CYA 4 mm2 - ZŽ - pospojování | m | 160 | 0 | 160 |  | 0 | 4e-05 | 0.0064 |  | 0 | 21 | 0 | 0 |  | URS 2017/I | 1
[7 empty] | Plný popis: | Vodič silový s Cu jádrem CYA H07 V-K 4 mm2
[7 empty] | Výkaz výměr: | D1.4.c - ELEKTROINSTALACE SILNOPROUD - Kabelový seznam; |  |  |  | 0 | [6 empty] | _
[8 empty] | ozn. WL02, typ CYA ZŽ, průřez 4; 20 * 8 |  |  |  | 160 | [6 empty] | _
[5 empty] | 109 | H | 34111.21 | Kabel CYKY 2x1,5 mm2 - (O) | m | 72 | 0 | 72 |  | 0 | 0.0001 | 0.0072 |  | 0 | 21 | 0 | 0 |  | URS 2017/I | 1
[7 empty] | Plný popis: | Kabel silový s Cu jádrem CYKY 2x1,5 mm2
[7 empty] | Výkaz výměr: | D1.4.c - ELEKTROINSTALACE SILNOPROUD - Kabelový seznam; |  |  |  | 0 | [6 empty] | _
[8 empty] | ozn. WL01, typ CYKY, průřez 2Ox1,5; 9 * 8 |  |  |  | 72 | [6 empty] | _
[5 empty] | 110 | H | 34111.31 | Kabel CYKY 3x1,5 mm2 - (J) | m | 464 | 0 | 464 |  | 0 | 0.00012 | 0.05568 |  | 0 | 21 | 0 | 0 |  | URS 2017/I | 1
[7 empty] | Plný popis: | Kabel silový s Cu jádrem CYKY 3x1,5 mm2
[7 empty] | Výkaz výměr: | D1.4.c - ELEKTROINSTALACE SILNOPROUD - Kabelový seznam; |  |  |  | 0 | [6 empty] | _
[8 empty] | ozn. WL01, typ CYKY, průřez 3Jx1,5; 20 * 8 |  |  |  | 160 | [6 empty] | _
[8 empty] | ozn. WL04, typ CYKY, průřez 3Jx1,5; 15 * 8 |  |  |  | 120 | [6 empty] | _
[8 empty] | ozn. WL07, typ CYKY, průřez 3Jx1,5; 7 * 8 |  |  |  | 56 | [6 empty] | _
[8 empty] | ozn. WC07, typ CYKY, průřez 3Jx1,5; 3 * 8 |  |  |  | 24 | [6 empty] | _
[8 empty] | ozn. WL08, typ CYKY, průřez 3Jx1,5; 7 * 8 |  |  |  | 56 | [6 empty] | _
[8 empty] | ozn. WC08, typ CYKY, průřez 3Jx1,5; 6 * 8 |  |  |  | 48 | [6 empty] | _
[5 empty] | 111 | H | 34111.32 | Kabel CYKY 3x2,5 mm2 - (J) | m | 384 | 0 | 384 |  | 0 | 0.00017 | 0.06528 |  | 0 | 21 | 0 | 0 |  | URS 2017/I | 1
[7 empty] | Plný popis: | Kabel silový s Cu jádrem CYKY 3x2,5 mm2
[7 empty] | Výkaz výměr: | D1.4.c - ELEKTROINSTALACE SILNOPROUD - Kabelový seznam; |  |  |  | 0 | [6 empty] | _
[8 empty] | ozn. WL03, typ CYKY, průřez 3Jx2,5; 15 * 8 |  |  |  | 120 | [6 empty] | _
[8 empty] | ozn. WL05, typ CYKY, průřez 3Jx2,5; 15 * 8 |  |  |  | 120 | [6 empty] | _
[8 empty] | ozn. WL06, typ CYKY, průřez 3Jx2,5; 18 * 8 |  |  |  | 144 | [6 empty] | _
[5 empty] | 112 | H | 34111.31 | Kabel CYKY 3x1,5 mm2 - (O) | m | 48 | 0 | 48 |  | 0 | 0.00012 | 0.00576 |  | 0 | 21 | 0 | 0 |  | URS 2017/I | 1
[7 empty] | Plný popis: | Kabel silový s Cu jádrem CYKY 3x1,5 mm2
[7 empty] | Výkaz výměr: | D1.4.c - ELEKTROINSTALACE SILNOPROUD - Kabelový seznam; |  |  |  | 0 | [6 empty] | _
[8 empty] | ozn. WC01, typ CYKY, průřez 3Ox1,5; 6 * 8 |  |  |  | 48 | [6 empty] | _
[5 empty] | 113 | H | 34111.52 | Kabel CYKY 5x2,5 mm2 - (J) | m | 120 | 0 | 120 |  | 0 | 0.00025 | 0.03 |  | 0 | 21 | 0 | 0 |  | URS 2017/I | 1
[7 empty] | Plný popis: | Kabel silový s Cu jádrem CYKY 5x2,5 mm2
[7 empty] | Výkaz výměr: | D1.4.c - ELEKTROINSTALACE SILNOPROUD - Kabelový seznam; |  |  |  | 0 | [6 empty] | _
[8 empty] | ozn. WL02, typ CYKY, průřez 5Jx2,5; 15 * 8 |  |  |  | 120 | [6 empty] | _
[5 empty] | 114 | H | 34561 | AB svorka - pospojování | kus | 120 | 0 | 120 |  | 0 |  | 0 |  | 0 | 21 | 0 | 0 |  | URS 2017/I | 1
[7 empty] | Plný popis: | svorka zemnící na kovové předměty (trubky apod.)
[7 empty] | Výkaz výměr: | D1.4.c - ELEKTROINSTALACE SILNOPROUD - výkres č. 13 - Půdorys jádra E; |  |  |  | 0 | [6 empty] | _
[8 empty] | E * 15 |  |  |  | 120 | [6 empty] | _
[5 empty] | 115 | H | 9991.307 | pomocný materiál - šrouby, podložky, matice atd. | kus | 1 | 0 | 1 |  | 0 |  | 0 |  | 0 | 21 | 0 | 0 |  | URS 2017/I | 1
Plný popis:
_
[8 empty] | E3.08: MONTÁŽE | [5 empty] | 0 |  | 0 |  | 0 | _ | 0 | 0 |  |  | 20
[5 empty] | 116 | MP | 998741-308 | doprava materiálu | kus | 8 | 0 | 8 |  | 0 |  | 0 |  | 0 | 21 | 0 | 0 |  | R-položka | 1
Plný popis:
[7 empty] | Výkaz výměr: | E * 1 |  |  |  | 8 | [6 empty] | _
[5 empty] | 117 | MP | 741-308 | příprava pracoviště | kus | 8 | 0 | 8 |  | 0 |  | 0 |  | 0 | 21 | 0 | 0 |  | R-položka | 1
Plný popis:
[7 empty] | Výkaz výměr: | E * 1 |  |  |  | 8 | [6 empty] | _
[5 empty] | 118 | MP | 7412.9 | montáž rozvaděče - Rk.. | kus | 8 | 0 | 8 |  | 0 |  | 0 |  | 0 | 21 | 0 | 0 |  | R-položka | 1
[7 empty] | Plný popis: | Montáž rozvaděče
[7 empty] | Výkaz výměr: | D1.4.c - ELEKTROINSTALACE SILNOPROUD - Technická zpráva; |  |  |  | 0 | [6 empty] | _
[8 empty] | D1.4.c - ELEKTROINSTALACE SILNOPROUD - výkres č. 18 - Rozvaděč kuchyňky Rk..; |  |  |  | 0 | [6 empty] | _
[8 empty] | E * 1 |  |  |  | 8 | [6 empty] | _
[5 empty] | 119 | MP | 4606805R | frézování drážek pro kabeláže | m | 1088 | 0 | 1088 |  | 0 |  | 0 |  | 0 | 21 | 0 | 0 |  | R-položka | 1
Plný popis:
[7 empty] | Výkaz výměr: | D1.4.c - ELEKTROINSTALACE SILNOPROUD - Kabelový seznam; |  |  |  | 0 | [6 empty] | _
[8 empty] | ozn. WL01, typ CYKY, průřez 3Jx1,5; 20 * 8 |  |  |  | 160 | [6 empty] | _
[8 empty] | ozn. WL01, typ CYKY, průřez 2Ox1,5; 9 * 8 |  |  |  | 72 | [6 empty] | _
[8 empty] | ozn. WC01, typ CYKY, průřez 3Ox1,5; 6 * 8 |  |  |  | 48 | [6 empty] | _
[8 empty] | ozn. WL02, typ CYKY, průřez 5Jx2,5; 15 * 8 |  |  |  | 120 | [6 empty] | _
[8 empty] | ozn. WL03, typ CYKY, průřez 3Jx2,5; 15 * 8 |  |  |  | 120 | [6 empty] | _
[8 empty] | ozn. WL04, typ CYKY, průřez 3Jx1,5; 15 * 8 |  |  |  | 120 | [6 empty] | _
[8 empty] | ozn. WL05, typ CYKY, průřez 3Jx2,5; 15 * 8 |  |  |  | 120 | [6 empty] | _
[8 empty] | ozn. WL06, typ CYKY, průřez 3Jx2,5; 18 * 8 |  |  |  | 144 | [6 empty] | _
[8 empty] | ozn. WL07, typ CYKY, průřez 3Jx1,5; 7 * 8 |  |  |  | 56 | [6 empty] | _
[8 empty] | ozn. WC07, typ CYKY, průřez 3Jx1,5; 3 * 8 |  |  |  | 24 | [6 empty] | _
[8 empty] | ozn. WL08, typ CYKY, průřez 3Jx1,5; 7 * 8 |  |  |  | 56 | [6 empty] | _
[8 empty] | ozn. WC08, typ CYKY, průřez 3Jx1,5; 6 * 8 |  |  |  | 48 | [6 empty] | _
[5 empty] | 120 | MP | 4607100R | zazdění drážek po pokládce kabelů | m | 1088 | 0 | 1088 |  | 0 |  | 0 |  | 0 | 21 | 0 | 0 |  | R-položka | 1
Plný popis:
[7 empty] | Výkaz výměr: | D1.4.c - ELEKTROINSTALACE SILNOPROUD - Kabelový seznam; |  |  |  | 0 | [6 empty] | _
[8 empty] | ozn. WL01, typ CYKY, průřez 3Jx1,5; 20 * 8 |  |  |  | 160 | [6 empty] | _
[8 empty] | ozn. WL01, typ CYKY, průřez 2Ox1,5; 9 * 8 |  |  |  | 72 | [6 empty] | _
[8 empty] | ozn. WC01, typ CYKY, průřez 3Ox1,5; 6 * 8 |  |  |  | 48 | [6 empty] | _
[8 empty] | ozn. WL02, typ CYKY, průřez 5Jx2,5; 15 * 8 |  |  |  | 120 | [6 empty] | _
[8 empty] | ozn. WL03, typ CYKY, průřez 3Jx2,5; 15 * 8 |  |  |  | 120 | [6 empty] | _
[8 empty] | ozn. WL04, typ CYKY, průřez 3Jx1,5; 15 * 8 |  |  |  | 120 | [6 empty] | _
[8 empty] | ozn. WL05, typ CYKY, průřez 3Jx2,5; 15 * 8 |  |  |  | 120 | [6 empty] | _
[8 empty] | ozn. WL06, typ CYKY, průřez 3Jx2,5; 18 * 8 |  |  |  | 144 | [6 empty] | _
[8 empty] | ozn. WL07, typ CYKY, průřez 3Jx1,5; 7 * 8 |  |  |  | 56 | [6 empty] | _
[8 empty] | ozn. WC07, typ CYKY, průřez 3Jx1,5; 3 * 8 |  |  |  | 24 | [6 empty] | _
[8 empty] | ozn. WL08, typ CYKY, průřez 3Jx1,5; 7 * 8 |  |  |  | 56 | [6 empty] | _
[8 empty] | ozn. WC08, typ CYKY, průřez 3Jx1,5; 6 * 8 |  |  |  | 48 | [6 empty] | _
[5 empty] | 121 | MP | 4606802R | vysekání prostupu 50x50mm | kus | 28 | 0 | 28 |  | 0 |  | 0 |  | 0 | 21 | 0 | 0 |  | R-položka | 1
Plný popis:
[7 empty] | Výkaz výměr: | D1.4.c - ELEKTROINSTALACE SILNOPROUD - výkres č. 13 - Půdorys jádra E; |  |  |  | 0 | [6 empty] | _
[8 empty] | 28 |  |  |  | 28 | [6 empty] | _
[5 empty] | 122 | MP | 4602702R | zazdění prostupu | kus | 28 | 0 | 28 |  | 0 |  | 0 |  | 0 | 21 | 0 | 0 |  | R-položka | 1
Plný popis:
[7 empty] | Výkaz výměr: | D1.4.c - ELEKTROINSTALACE SILNOPROUD - výkres č. 13 - Půdorys jádra E; |  |  |  | 0 | [6 empty] | _
[8 empty] | 28 |  |  |  | 28 | [6 empty] | _
[5 empty] | 123 | MP | 4602799R | utěsnění prostupu | kus | 28 | 0 | 28 |  | 0 |  | 0 |  | 0 | 21 | 0 | 0 |  | R-položka | 1
Plný popis:
[7 empty] | Výkaz výměr: | D1.4.c - ELEKTROINSTALACE SILNOPROUD - výkres č. 13 - Půdorys jádra E; |  |  |  | 0 | [6 empty] | _
[8 empty] | 28 |  |  |  | 28 | [6 empty] | _
[5 empty] | 124 | MP | 7413100 | osazení tlačítek / na omítku | kus | 16 | 0 | 16 |  | 0 |  | 0 |  | 0 | 21 | 0 | 0 |  | URS 2017/I | 1
Plný popis:
[7 empty] | Výkaz výměr: | D1.4.c - ELEKTROINSTALACE SILNOPROUD - Technická zpráva; |  |  |  | 0 | [6 empty] | _
[8 empty] | D1.4.c - ELEKTROINSTALACE SILNOPROUD - výkres č. 13 - Půdorys jádra E; |  |  |  | 0 | [6 empty] | _
[8 empty] | E * 2 |  |  |  | 16 | [6 empty] | _
[5 empty] | 125 | MP | 7413104 | osazení vypínače / na omítku | kus | 40 | 0 | 40 |  | 0 |  | 0 |  | 0 | 21 | 0 | 0 |  | URS 2017/I | 1
Plný popis:
[7 empty] | Výkaz výměr: | D1.4.c - ELEKTROINSTALACE SILNOPROUD - Technická zpráva; |  |  |  | 0 | [6 empty] | _
[8 empty] | D1.4.c - ELEKTROINSTALACE SILNOPROUD - výkres č. 13 - Půdorys jádra E; |  |  |  | 0 | [6 empty] | _
[8 empty] | E * 5 |  |  |  | 40 | [6 empty] | _
[5 empty] | 126 | MP | 7413130 | osazení zásuvky / na omítku | kus | 48 | 0 | 48 |  | 0 |  | 0 |  | 0 | 21 | 0 | 0 |  | URS 2017/I | 1
Plný popis:
[7 empty] | Výkaz výměr: | D1.4.c - ELEKTROINSTALACE SILNOPROUD - Technická zpráva; |  |  |  | 0 | [6 empty] | _
[8 empty] | D1.4.c - ELEKTROINSTALACE SILNOPROUD - výkres č. 13 - Půdorys jádra E; |  |  |  | 0 | [6 empty] | _
[8 empty] | 6 * E |  |  |  | 48 | [6 empty] | _
[5 empty] | 127 | MP | 7413105 | osazení sporák. spínače vč. krabice / na omítku | kus | 8 | 0 | 8 |  | 0 |  | 0 |  | 0 | 21 | 0 | 0 |  | R-položka | 1
Plný popis:
[7 empty] | Výkaz výměr: | D1.4.c - ELEKTROINSTALACE SILNOPROUD - Technická zpráva; |  |  |  | 0 | [6 empty] | _
[8 empty] | D1.4.c - ELEKTROINSTALACE SILNOPROUD - výkres č. 13 - Půdorys jádra E; |  |  |  | 0 | [6 empty] | _
[8 empty] | E * 1 |  |  |  | 8 | [6 empty] | _
[5 empty] | 128 | MP | 741112.1 | osazení přístrojové krabice - pro vypínač, zásuvku … / na omítku | kus | 160 | 0 | 160 |  | 0 |  | 0 |  | 0 | 21 | 0 | 0 |  | R-položka | 1
Plný popis:
[7 empty] | Výkaz výměr: | D1.4.c - ELEKTROINSTALACE SILNOPROUD - Technická zpráva; |  |  |  | 0 | [6 empty] | _
[8 empty] | D1.4.c - ELEKTROINSTALACE SILNOPROUD - výkres č. 13 - Půdorys jádra E; |  |  |  | 0 | [6 empty] | _
[8 empty] | E * 20 |  |  |  | 160 | [6 empty] | _
[5 empty] | 129 | MP | 741112.2 | osazení přístrojové krabice - AC/DUR / na omítku | kus | 40 | 0 | 40 |  | 0 |  | 0 |  | 0 | 21 | 0 | 0 |  | R-položka | 1
Plný popis:
[7 empty] | Výkaz výměr: | D1.4.c - ELEKTROINSTALACE SILNOPROUD - Technická zpráva; |  |  |  | 0 | [6 empty] | _
[8 empty] | D1.4.c - ELEKTROINSTALACE SILNOPROUD - výkres č. 13 - Půdorys jádra E; |  |  |  | 0 | [6 empty] | _
[8 empty] | 5 * E |  |  |  | 40 | [6 empty] | _
[5 empty] | 130 | MP | 74137 | osazení svítidla | kus | 56 | 0 | 56 |  | 0 |  | 0 |  | 0 | 21 | 0 | 0 |  | R-položka | 1
Plný popis:
[7 empty] | Výkaz výměr: | D1.4.c - ELEKTROINSTALACE SILNOPROUD - Technická zpráva; |  |  |  | 0 | [6 empty] | _
[8 empty] | D1.4.c - ELEKTROINSTALACE SILNOPROUD - výkres č. 13 - Půdorys jádra E; |  |  |  | 0 | [6 empty] | _
[8 empty] | svítidlo LED přisazené 230V T5 2x0,6; |  |  |  | 0 | [6 empty] | _
[8 empty] | E * 3 |  |  |  | 24 | [6 empty] | _
[8 empty] | svítidlo LED podhledové 230V, IP54 ; |  |  |  | 0 | [6 empty] | _
[8 empty] | E * 2 |  |  |  | 16 | [6 empty] | _
[8 empty] | osvětlení zrcadla LED/8W IP44 110x600x45 mm; |  |  |  | 0 | [6 empty] | _
[8 empty] | E * 1 |  |  |  | 8 | [6 empty] | _
[8 empty] | osvětlení linky 230V 50Hz; |  |  |  | 0 | [6 empty] | _
[8 empty] | E * 1 |  |  |  | 8 | [6 empty] | _
[5 empty] | 131 | MP | 7411100 | montáž nových kabel. tras - trubky pod omítku | m | 1088 | 0 | 1088 |  | 0 |  | 0 |  | 0 | 21 | 0 | 0 |  | URS 2017/I | 1
Plný popis:
[7 empty] | Výkaz výměr: | D1.4.c - ELEKTROINSTALACE SILNOPROUD - Kabelový seznam; |  |  |  | 0 | [6 empty] | _
[8 empty] | ozn. WL01; 20 * 8 |  |  |  | 160 | [6 empty] | _
[8 empty] | ozn. WL01; 9 * 8 |  |  |  | 72 | [6 empty] | _
[8 empty] | ozn. WC01; 6 * 8 |  |  |  | 48 | [6 empty] | _
[8 empty] | ozn. WL02; 15 * 8 |  |  |  | 120 | [6 empty] | _
[8 empty] | ozn. WL03; 15 * 8 |  |  |  | 120 | [6 empty] | _
[8 empty] | ozn. WL04; 15 * 8 |  |  |  | 120 | [6 empty] | _
[8 empty] | ozn. WL05; 15 * 8 |  |  |  | 120 | [6 empty] | _
[8 empty] | ozn. WL06; 18 * 8 |  |  |  | 144 | [6 empty] | _
[8 empty] | ozn. WL07; 7 * 8 |  |  |  | 56 | [6 empty] | _
[8 empty] | ozn. WC07; 3 * 8 |  |  |  | 24 | [6 empty] | _
[8 empty] | ozn. WL08; 7 * 8 |  |  |  | 56 | [6 empty] | _
[8 empty] | ozn. WC08; 6 * 8 |  |  |  | 48 | [6 empty] | _
[5 empty] | 132 | MP | 74141 | montáž ochr. pospojování - vč. pokládky vodiče CYA - 20 m na jednotku | m | 160 | 0 | 160 |  | 0 |  | 0 |  | 0 | 21 | 0 | 0 |  | R-položka | 1
Plný popis:
[7 empty] | Výkaz výměr: | E * 20 |  |  |  | 160 | [6 empty] | _
[5 empty] | 133 | MP | 741122 | pokládka kabelů | m | 1088 | 0 | 1088 |  | 0 |  | 0 |  | 0 | 21 | 0 | 0 |  | R-položka | 1
Plný popis:
[7 empty] | Výkaz výměr: | D1.4.c - ELEKTROINSTALACE SILNOPROUD - Kabelový seznam; |  |  |  | 0 | [6 empty] | _
[8 empty] | ozn. WL01, typ CYKY, průřez 3Jx1,5; 20 * 8 |  |  |  | 160 | [6 empty] | _
[8 empty] | ozn. WL01, typ CYKY, průřez 2Ox1,5; 9 * 8 |  |  |  | 72 | [6 empty] | _
[8 empty] | ozn. WC01, typ CYKY, průřez 3Ox1,5; 6 * 8 |  |  |  | 48 | [6 empty] | _
[8 empty] | ozn. WL02, typ CYKY, průřez 5Jx2,5; 15 * 8 |  |  |  | 120 | [6 empty] | _
[8 empty] | ozn. WL03, typ CYKY, průřez 3Jx2,5; 15 * 8 |  |  |  | 120 | [6 empty] | _
[8 empty] | ozn. WL04, typ CYKY, průřez 3Jx1,5; 15 * 8 |  |  |  | 120 | [6 empty] | _
[8 empty] | ozn. WL05, typ CYKY, průřez 3Jx2,5; 15 * 8 |  |  |  | 120 | [6 empty] | _
[8 empty] | ozn. WL06, typ CYKY, průřez 3Jx2,5; 18 * 8 |  |  |  | 144 | [6 empty] | _
[8 empty] | ozn. WL07, typ CYKY, průřez 3Jx1,5; 7 * 8 |  |  |  | 56 | [6 empty] | _
[8 empty] | ozn. WC07, typ CYKY, průřez 3Jx1,5; 3 * 8 |  |  |  | 24 | [6 empty] | _
[8 empty] | ozn. WL08, typ CYKY, průřez 3Jx1,5; 7 * 8 |  |  |  | 56 | [6 empty] | _
[8 empty] | ozn. WC08, typ CYKY, průřez 3Jx1,5; 6 * 8 |  |  |  | 48 | [6 empty] | _
[5 empty] | 134 | MP | 741130 | připojení kabelů | kus | 560 | 0 | 560 |  | 0 |  | 0 |  | 0 | 21 | 0 | 0 |  | R-položka | 1
Plný popis:
[7 empty] | Výkaz výměr: | D1.4.c - ELEKTROINSTALACE SILNOPROUD - Kabelový seznam; |  |  |  | 0 | [6 empty] | _
[8 empty] | 560 |  |  |  | 560 | [6 empty] | _
[5 empty] | 135 | MP | 741811J | oživení a uvedení do prov. / jádro | kus | 8 | 0 | 8 |  | 0 |  | 0 |  | 0 | 21 | 0 | 0 |  | R-položka | 1
Plný popis:
[7 empty] | Výkaz výměr: | E * 1 |  |  |  | 8 | [6 empty] | _
_
_
[8 empty] | E4: OSVĚTLENÍ SCHODIŠŤ | [5 empty] | 0 |  | 0.090281 |  | 0 | _ | 0 | 0 |  |  | 42
[8 empty] | E4.01: ROZVADĚČ RO - OSVĚTLENÍ SCHODIŠTĚ II | [5 empty] | 0 |  | 0.00104 |  | 0 | _ | 0 | 0 |  |  | 16
[5 empty] | 1 | H | 34561659 | Svornice řadová RSA 2,5 - bílá | kus | 4 | 0 | 4 |  | 0 |  | 0 |  | 0 | 21 | 0 | 0 |  | URS 2017/I | 1
[7 empty] | Plný popis: | Svornice řadová s nosnou lištou a průřezem vodiče 2,5 mm2
[7 empty] | Výkaz výměr: | D1.4.c - ELEKTROINSTALACE SILNOPROUD - Technická zpráva; |  |  |  | 0 | [6 empty] | _
[8 empty] | D1.4.c - ELEKTROINSTALACE SILNOPROUD - výkres č. 20 - RO - rozvaděč osvětlení schodiště II; |  |  |  | 0 | [6 empty] | _
[8 empty] | 4 |  |  |  | 4 | [6 empty] | _
[5 empty] | 2 | H | 34562161 | Přepážka koncová RSA 2,5 | kus | 1 | 0 | 1 |  | 0 |  | 0 |  | 0 | 21 | 0 | 0 |  | URS 2017/I | 1
[7 empty] | Plný popis: | Přepážka koncová svorkovnice řadové s průřezem vodiče 2,5 mm2
[7 empty] | Výkaz výměr: | D1.4.c - ELEKTROINSTALACE SILNOPROUD - Technická zpráva; |  |  |  | 0 | [6 empty] | _
[8 empty] | D1.4.c - ELEKTROINSTALACE SILNOPROUD - výkres č. 20 - RO - rozvaděč osvětlení schodiště II; |  |  |  | 0 | [6 empty] | _
[8 empty] | 1 |  |  |  | 1 | [6 empty] | _
[5 empty] | 3 | H | 34562255 | Svěrka koncová RSA L 15 | kus | 2 | 0 | 2 |  | 0 | 1e-05 | 2e-05 |  | 0 | 21 | 0 | 0 |  | URS 2017/I | 1
[7 empty] | Plný popis: | Svěrka koncová řadové svorkovnice lišty 15
[7 empty] | Výkaz výměr: | D1.4.c - ELEKTROINSTALACE SILNOPROUD - Technická zpráva; |  |  |  | 0 | [6 empty] | _
[8 empty] | D1.4.c - ELEKTROINSTALACE SILNOPROUD - výkres č. 20 - RO - rozvaděč osvětlení schodiště II; |  |  |  | 0 | [6 empty] | _
[8 empty] | 2 |  |  |  | 2 | [6 empty] | _
[5 empty] | 4 | H | štítek1 | popisový štítek svorkovnice | kus | 1 | 0 | 1 |  | 0 |  | 0 |  | 0 | 21 | 0 | 0 |  | URS 2017/I | 1
[7 empty] | Plný popis: | popisový štítek svorkovnice
[7 empty] | Výkaz výměr: | D1.4.c - ELEKTROINSTALACE SILNOPROUD - Technická zpráva; |  |  |  | 0 | [6 empty] | _
[8 empty] | D1.4.c - ELEKTROINSTALACE SILNOPROUD - výkres č. 20 - RO - rozvaděč osvětlení schodiště II; |  |  |  | 0 | [6 empty] | _
[8 empty] | 1 |  |  |  | 1 | [6 empty] | _
[5 empty] | 5 | H | štítek2 | popisový štítek svorky | kus | 4 | 0 | 4 |  | 0 |  | 0 |  | 0 | 21 | 0 | 0 |  | URS 2017/I | 1
[7 empty] | Plný popis: | Popisový štítek svorky
[7 empty] | Výkaz výměr: | D1.4.c - ELEKTROINSTALACE SILNOPROUD - Technická zpráva; |  |  |  | 0 | [6 empty] | _
[8 empty] | D1.4.c - ELEKTROINSTALACE SILNOPROUD - výkres č. 20 - RO - rozvaděč osvětlení schodiště II; |  |  |  | 0 | [6 empty] | _
[8 empty] | 4 |  |  |  | 4 | [6 empty] | _
[5 empty] | 6 | H | VS120 | stykač 230V 50Hz - VS 120 1f | kus | 1 | 0 | 1 |  | 0 |  | 0 |  | 0 | 21 | 0 | 0 |  | URS 2017/I | 1
[7 empty] | Plný popis: | Stykač VS120 pro spínání elektrických obvodů, 230V, 1f
[7 empty] | Výkaz výměr: | D1.4.c - ELEKTROINSTALACE SILNOPROUD - Technická zpráva; |  |  |  | 0 | [6 empty] | _
[8 empty] | D1.4.c - ELEKTROINSTALACE SILNOPROUD - výkres č. 20 - RO - rozvaděč osvětlení schodiště II; |  |  |  | 0 | [6 empty] | _
[8 empty] | 1 |  |  |  | 1 | [6 empty] | _
[5 empty] | 7 | H | 35711.4 | rozvaděč nástěnný - 4 moduly | kus | 1 | 0 | 1 |  | 0 |  | 0 |  | 0 | 21 | 0 | 0 |  | URS 2017/I | 1
[7 empty] | Plný popis: | Rozvaděč plastový nástěnný 4 moduly
[7 empty] | Výkaz výměr: | D1.4.c - ELEKTROINSTALACE SILNOPROUD - Technická zpráva; |  |  |  | 0 | [6 empty] | _
[8 empty] | D1.4.c - ELEKTROINSTALACE SILNOPROUD - výkres č. 20 - RO - rozvaděč osvětlení schodiště II; |  |  |  | 0 | [6 empty] | _
[8 empty] | 1 |  |  |  | 1 | [6 empty] | _
[5 empty] | 8 | H | 35822109 | Jistič 10B/1 | kus | 1 | 0 | 1 |  | 0 | 0.0004 | 0.0004 |  | 0 | 21 | 0 | 0 |  | URS 2017/I | 1
[7 empty] | Plný popis: | Jistič 1pólový-charakteristika B 10A
[7 empty] | Výkaz výměr: | D1.4.c - ELEKTROINSTALACE SILNOPROUD - Technická zpráva; |  |  |  | 0 | [6 empty] | _
[8 empty] | D1.4.c - ELEKTROINSTALACE SILNOPROUD - výkres č. 20 - RO - rozvaděč osvětlení schodiště II; |  |  |  | 0 | [6 empty] | _
[8 empty] | 1 |  |  |  | 1 | [6 empty] | _
[5 empty] | 9 | H | 358225 | PK - pomocný kontakt jističe | kus | 1 | 0 | 1 |  | 0 | 0.00056 | 0.00056 |  | 0 | 21 | 0 | 0 |  | URS 2017/I | 1
[7 empty] | Plný popis: | PK - pomocný kontakt jističe
[7 empty] | Výkaz výměr: | D1.4.c - ELEKTROINSTALACE SILNOPROUD - Technická zpráva; |  |  |  | 0 | [6 empty] | _
[8 empty] | D1.4.c - ELEKTROINSTALACE SILNOPROUD - výkres č. 20 - RO - rozvaděč osvětlení schodiště II; |  |  |  | 0 | [6 empty] | _
[8 empty] | 1 |  |  |  | 1 | [6 empty] | _
[5 empty] | 10 | H | 34142.01 | Vodič CYA 1,50 mm2 - ČE | m | 1 | 0 | 1 |  | 0 | 2e-05 | 2e-05 |  | 0 | 21 | 0 | 0 |  | URS 2017/I | 1
[7 empty] | Plný popis: | Vodič silový s Cu jádrem CYA H07 V-K 1,50 mm2
[7 empty] | Výkaz výměr: | D1.4.c - ELEKTROINSTALACE SILNOPROUD - Technická zpráva; |  |  |  | 0 | [6 empty] | _
[8 empty] | D1.4.c - ELEKTROINSTALACE SILNOPROUD - výkres č. 20 - RO - rozvaděč osvětlení schodiště II; |  |  |  | 0 | [6 empty] | _
[8 empty] | 1,0 |  |  |  | 1 | [6 empty] | _
[5 empty] | 11 | H | 34142.01 | Vodič CYA 1,50 mm2 - SM | m | 1 | 0 | 1 |  | 0 | 2e-05 | 2e-05 |  | 0 | 21 | 0 | 0 |  | URS 2017/I | 1
[7 empty] | Plný popis: | Vodič silový s Cu jádrem CYA H07 V-K 1,50 mm2
[7 empty] | Výkaz výměr: | D1.4.c - ELEKTROINSTALACE SILNOPROUD - Technická zpráva; |  |  |  | 0 | [6 empty] | _
[8 empty] | D1.4.c - ELEKTROINSTALACE SILNOPROUD - výkres č. 20 - RO - rozvaděč osvětlení schodiště II; |  |  |  | 0 | [6 empty] | _
[8 empty] | 1,0 |  |  |  | 1 | [6 empty] | _
[5 empty] | 12 | H | 34142.01 | Vodič CYA 1,50 mm2 - ZŽ | m | 1 | 0 | 1 |  | 0 | 2e-05 | 2e-05 |  | 0 | 21 | 0 | 0 |  | URS 2017/I | 1
[7 empty] | Plný popis: | Vodič silový s Cu jádrem CYA H07 V-K 1,50 mm2
[7 empty] | Výkaz výměr: | D1.4.c - ELEKTROINSTALACE SILNOPROUD - Technická zpráva; |  |  |  | 0 | [6 empty] | _
[8 empty] | D1.4.c - ELEKTROINSTALACE SILNOPROUD - výkres č. 20 - RO - rozvaděč osvětlení schodiště II; |  |  |  | 0 | [6 empty] | _
[8 empty] | 1,0 |  |  |  | 1 | [6 empty] | _
[5 empty] | 13 | MP | 74121RO | drátování rozvaděče | soubor | 1 | 0 | 1 |  | 0 |  | 0 |  | 0 | 21 | 0 | 0 |  | R-položka | 1
[7 empty] | Plný popis: | Drátování a kompletace rozvaděče
[7 empty] | Výkaz výměr: | D1.4.c - ELEKTROINSTALACE SILNOPROUD - Technická zpráva; |  |  |  | 0 | [6 empty] | _
[8 empty] | D1.4.c - ELEKTROINSTALACE SILNOPROUD - výkres č. 20 - RO - rozvaděč osvětlení schodiště II; |  |  |  | 0 | [6 empty] | _
[8 empty] | 1 |  |  |  | 1 | [6 empty] | _
[5 empty] | 14 | MP | 35442 | popisky - návlečky, popisy přístrojů | soubor | 2 | 0 | 2 |  | 0 |  | 0 |  | 0 | 21 | 0 | 0 |  | R-položka | 1
[7 empty] | Plný popis: | Návlečky a popisky přístrojů
[7 empty] | Výkaz výměr: | D1.4.c - ELEKTROINSTALACE SILNOPROUD - Technická zpráva; |  |  |  | 0 | [6 empty] | _
[8 empty] | D1.4.c - ELEKTROINSTALACE SILNOPROUD - výkres č. 20 - RO - rozvaděč osvětlení schodiště II; |  |  |  | 0 | [6 empty] | _
[8 empty] | 2 |  |  |  | 2 | [6 empty] | _
[5 empty] | 15 | H | štítek4 | štítek 50x120 mm - RO | kus | 1 | 0 | 1 |  | 0 |  | 0 |  | 0 | 21 | 0 | 0 |  | URS 2017/I | 1
[7 empty] | Plný popis: | štítek 20x120 mm
[7 empty] | Výkaz výměr: | D1.4.c - ELEKTROINSTALACE SILNOPROUD - Technická zpráva; |  |  |  | 0 | [6 empty] | _
[8 empty] | D1.4.c - ELEKTROINSTALACE SILNOPROUD - výkres č. 20 - RO - rozvaděč osvětlení schodiště II; |  |  |  | 0 | [6 empty] | _
[8 empty] | 1 |  |  |  | 1 | [6 empty] | _
[5 empty] | 16 | MP | 74181-RO | revize, atest - RO | kus | 1 | 0 | 1 |  | 0 |  | 0 |  | 0 | 21 | 0 | 0 |  | R-položka | 1
Plný popis:
[7 empty] | Výkaz výměr: | D1.4.c - ELEKTROINSTALACE SILNOPROUD - Technická zpráva; |  |  |  | 0 | [6 empty] | _
[8 empty] | D1.4.c - ELEKTROINSTALACE SILNOPROUD - výkres č. 20 - RO - rozvaděč osvětlení schodiště II; |  |  |  | 0 | [6 empty] | _
[8 empty] | 1 |  |  |  | 1 | [6 empty] | _
_
[8 empty] | E4.02: PŘÍSTROJE MIMO ROZVADĚČE - OSVĚTLENÍ SCHODIŠTĚ I A II | [5 empty] | 0 |  | 0 |  | 0 | _ | 0 | 0 |  |  | 5
[5 empty] | 17 | H | 345359 | pohybový spínač - vnitřní / s doběhem 5 min. | kus | 18 | 0 | 18 |  | 0 |  | 0 |  | 0 | 21 | 0 | 0 |  | URS 2017/I | 1
[7 empty] | Plný popis: | Pohybový spínač vnitřní s doběhem 5 min
[7 empty] | Výkaz výměr: | D1.4.c - ELEKTROINSTALACE SILNOPROUD - Technická zpráva; |  |  |  | 0 | [6 empty] | _
[8 empty] | D1.4.c - ELEKTROINSTALACE SILNOPROUD -výkresy č. 01-09 - Půdorysy; |  |  |  | 0 | [6 empty] | _
[8 empty] | D1.4.c - ELEKTROINSTALACE SILNOPROUD - výkres č. 21 - Osvětlení schodiště I a II 1.PP; |  |  |  | 0 | [6 empty] | _
[8 empty] | 18 |  |  |  | 18 | [6 empty] | _
[5 empty] | 18 | H | 345354 | přepínač s klíčkem FAB IP44 - servisní 1-0-2 / na omítku | kus | 2 | 0 | 2 |  | 0 |  | 0 |  | 0 | 21 | 0 | 0 |  | URS 2017/I | 1
[7 empty] | Plný popis: | Přepínač s klíčkem FAB IP44 servisní 1-0-2 na omítku
[7 empty] | Výkaz výměr: | D1.4.c - ELEKTROINSTALACE SILNOPROUD - Technická zpráva; |  |  |  | 0 | [6 empty] | _
[8 empty] | D1.4.c - ELEKTROINSTALACE SILNOPROUD - výkres č. 01 - Půdorys 1.NP; |  |  |  | 0 | [6 empty] | _
[8 empty] | m 1.30; |  |  |  | 0 | [6 empty] | _
[8 empty] | 1 |  |  |  | 1 | [6 empty] | _
[8 empty] | m 1.31; |  |  |  | 0 | [6 empty] | _
[8 empty] | 1 |  |  |  | 1 | [6 empty] | _
[5 empty] | 19 | H | 34814.3 | svítidlo LED přisazené 230V T5 1x1,5 - včetně zdroje | kus | 18 | 0 | 18 |  | 0 |  | 0 |  | 0 | 21 | 0 | 0 |  | URS 2017/I | 1
Plný popis:
[7 empty] | Výkaz výměr: | D1.4.c - ELEKTROINSTALACE SILNOPROUD - Technická zpráva; |  |  |  | 0 | [6 empty] | _
[8 empty] | D1.4.c - ELEKTROINSTALACE SILNOPROUD -výkresy č. 01-09 - Půdorysy; |  |  |  | 0 | [6 empty] | _
[8 empty] | schodiště x.30 + x.31, 1.PP - 8.NP; |  |  |  | 0 | [6 empty] | _
[8 empty] | 9 * 2 |  |  |  | 18 | [6 empty] | _
[5 empty] | 20 | H | 34814.3N | svítidlo LED přisazené 230V T5 1x1,5 - včetně zdroje a nouzového modulu s komunikační jednotkou | kus | 18 | 0 | 18 |  | 0 |  | 0 |  | 0 | 21 | 0 | 0 |  | URS 2017/I | 1
Plný popis:
[7 empty] | Výkaz výměr: | D1.4.c - ELEKTROINSTALACE SILNOPROUD - Technická zpráva; |  |  |  | 0 | [6 empty] | _
[8 empty] | D1.4.c - ELEKTROINSTALACE SILNOPROUD -výkresy č. 01-09 - Půdorysy; |  |  |  | 0 | [6 empty] | _
[8 empty] | schodiště x.30 + x.31, 1.PP - 8.NP; |  |  |  | 0 | [6 empty] | _
[8 empty] | 9 * 2 |  |  |  | 18 | [6 empty] | _
[5 empty] | 21 | H | 9991.402 | pomocný materiál - šrouby, vruty, hmoždniky | kus | 1 | 0 | 1 |  | 0 |  | 0 |  | 0 | 21 | 0 | 0 |  | URS 2017/I | 1
Plný popis:
_
[8 empty] | E4.03: KABELOVÉ TRASY - OSVĚTLENÍ SCHODIŠTĚ I A II | [5 empty] | 0 |  | 0.089241 |  | 0 | _ | 0 | 0 |  |  | 8
[5 empty] | 22 | H | 34571834R | Lišta elektroinstalační vkládací LV 18 x 13 - 3m | kus | 65 | 0 | 65 |  | 0 | 0.0001 | 0.0065 |  | 0 | 21 | 0 | 0 |  | R-položka | 1
[7 empty] | Plný popis: | Lišta elektroinstalační vkládací 18 x 13
[7 empty] | Výkaz výměr: | D1.4.c - ELEKTROINSTALACE SILNOPROUD - Kabelový seznam; |  |  |  | 0 | [6 empty] | _
[8 empty] | ozn. WL07, typ 1-CXKH-R, průřez 4Jx1,5; 21,75 |  |  |  | 21.75 | [6 empty] | _
[8 empty] | ozn. WL07, typ 1-CXKH-R, průřez 3Ox1,5; 0,75 |  |  |  | 0.75 | [6 empty] | _
[8 empty] | ozn. WL07, typ 1-CXKH-R, průřez 2Ox1,5; 10 |  |  |  | 10 | [6 empty] | _
[8 empty] | ozn. WL01, typ 1-CXKH-R, průřez 4Jx1,5; 21,75 |  |  |  | 21.75 | [6 empty] | _
[8 empty] | ozn. WL01, typ 1-CXKH-R, průřez 3Ox1,5; 0,75 |  |  |  | 0.75 | [6 empty] | _
[8 empty] | ozn. WC01, typ 1-CXKH-R, průřez 2Ox1,5; 10 |  |  |  | 10 | [6 empty] | _
[5 empty] | 23 | H | 562810R | hmoždinka HN 6X25 | kus | 250 | 0 | 250 |  | 0 |  | 0 |  | 0 | 21 | 0 | 0 |  | R-položka | 1
[7 empty] | Plný popis: | Hmoždinka natloukací HN 6x25
[7 empty] | Výkaz výměr: | uchycení lišty ; |  |  |  | 0 | [6 empty] | _
[8 empty] | 250 |  |  |  | 250 | [6 empty] | _
[5 empty] | 24 | H | 34572 | distanční příchytka | kus | 250 | 0 | 250 |  | 0 |  | 0 |  | 0 | 21 | 0 | 0 |  | URS 2017/I | 1
[7 empty] | Plný popis: | Distanční příchytka
[7 empty] | Výkaz výměr: | uchycení lišty; |  |  |  | 0 | [6 empty] | _
[8 empty] | 250 |  |  |  | 250 | [6 empty] | _
[5 empty] | 25 | H | 3411179 | Kabel 1-CXKH 2x1,5 mm2 - (O) | m | 75 | 0 | 75 |  | 0 | 0.000265 | 0.019875 |  | 0 | 21 | 0 | 0 |  | R-položka | 1
[7 empty] | Plný popis: | Kabel silový oheň nešířící s Cu jádrem 1-CXKH 2x1,5 mm2
[7 empty] | Výkaz výměr: | D1.4.c - ELEKTROINSTALACE SILNOPROUD - Kabelový seznam; |  |  |  | 0 | [6 empty] | _
[8 empty] | ozn. WL07, typ 1-CXKH-R, průřez 2Ox1,5; 45 |  |  |  | 45 | [6 empty] | _
[8 empty] | ozn. WC01, typ 1-CXKH-R, průřez 2Ox1,5; 30 |  |  |  | 30 | [6 empty] | _
[5 empty] | 26 | H | 3411180 | Kabel 1-CXKH 3x1,5 mm2 - (J) | m | 17 | 0 | 17 |  | 0 | 0.000293 | 0.004981 |  | 0 | 21 | 0 | 0 |  | R-položka | 1
[7 empty] | Plný popis: | Kabel silový oheň nešířící s Cu jádrem 1-CXKH 3x1,5 mm2
[7 empty] | Výkaz výměr: | D1.4.c - ELEKTROINSTALACE SILNOPROUD - Kabelový seznam; |  |  |  | 0 | [6 empty] | _
[8 empty] | ozn. WL07, typ 1-CXKH-R, průřez 3Ox1,5; 15 |  |  |  | 15 | [6 empty] | _
[8 empty] | ozn. WL01, typ 1-CXKH-R, průřez 3Ox1,5; 2 |  |  |  | 2 | [6 empty] | _
[5 empty] | 27 | H | 3411181 | Kabel 1-CXKH 4x1,5 mm2 - (J) | m | 145 | 0 | 145 |  | 0 | 0.000323 | 0.046835 |  | 0 | 21 | 0 | 0 |  | R-položka | 1
[7 empty] | Plný popis: | Kabel silový oheň nešířící s Cu jádrem 1-CXKH 4x1,5 mm2
[7 empty] | Výkaz výměr: | D1.4.c - ELEKTROINSTALACE SILNOPROUD - Kabelový seznam; |  |  |  | 0 | [6 empty] | _
[8 empty] | ozn. WL07, typ 1-CXKH-R, průřez 4Jx1,5; 80 |  |  |  | 80 | [6 empty] | _
[8 empty] | ozn. WL01, typ 1-CXKH-R, průřez 4Jx1,5; 65 |  |  |  | 65 | [6 empty] | _
[5 empty] | 28 | H | 34111.32 | Kabel CYKY 3x2,5 mm2 - (J) | m | 65 | 0 | 65 |  | 0 | 0.00017 | 0.01105 |  | 0 | 21 | 0 | 0 |  | URS 2017/I | 1
[7 empty] | Plný popis: | Kabel silový s Cu jádrem CYKY 3x2,5 mm2
[7 empty] | Výkaz výměr: | D1.4.c - ELEKTROINSTALACE SILNOPROUD - Kabelový seznam; |  |  |  | 0 | [6 empty] | _
[8 empty] | ozn. WL08, typ CYKY, průřez 3Jx2,5; 65 |  |  |  | 65 | [6 empty] | _
[5 empty] | 29 | H | 9991.403 | pomocný materiál - šrouby, podložky, matice atd. | kus | 1 | 0 | 1 |  | 0 |  | 0 |  | 0 | 21 | 0 | 0 |  | URS 2017/I | 1
Plný popis:
_
[8 empty] | E4.04: MONTÁŽE - OSVĚTLENÍ SCHODIŠTĚ I A II | [5 empty] | 0 |  | 0 |  | 0 | _ | 0 | 0 |  |  | 13
[5 empty] | 30 | MP | 998741-404 | doprava materiálu | kus | 1 | 0 | 1 |  | 0 |  | 0 |  | 0 | 21 | 0 | 0 |  | R-položka | 1
Plný popis:
[5 empty] | 31 | MP | 741-404 | příprava pracoviště | kus | 1 | 0 | 1 |  | 0 |  | 0 |  | 0 | 21 | 0 | 0 |  | R-položka | 1
Plný popis:
[5 empty] | 32 | MP | 4606802R | vysekání prostupu 50x50mm | kus | 2 | 0 | 2 |  | 0 |  | 0 |  | 0 | 21 | 0 | 0 |  | R-položka | 1
Plný popis:
[7 empty] | Výkaz výměr: | D1.4.c - ELEKTROINSTALACE SILNOPROUD -výkresy č. 01-09 - Půdorysy; |  |  |  | 0 | [6 empty] | _
[8 empty] | 2 |  |  |  | 2 | [6 empty] | _
[5 empty] | 33 | MP | 4602702R | zazdění prostupu | kus | 2 | 0 | 2 |  | 0 |  | 0 |  | 0 | 21 | 0 | 0 |  | R-položka | 1
Plný popis:
[7 empty] | Výkaz výměr: | D1.4.c - ELEKTROINSTALACE SILNOPROUD -výkresy č. 01-09 - Půdorysy; |  |  |  | 0 | [6 empty] | _
[8 empty] | 2 |  |  |  | 2 | [6 empty] | _
[5 empty] | 34 | MP | 4602799R | utěsnění prostupu | kus | 2 | 0 | 2 |  | 0 |  | 0 |  | 0 | 21 | 0 | 0 |  | R-položka | 1
Plný popis:
[7 empty] | Výkaz výměr: | D1.4.c - ELEKTROINSTALACE SILNOPROUD -výkresy č. 01-09 - Půdorysy; |  |  |  | 0 | [6 empty] | _
[8 empty] | 2 |  |  |  | 2 | [6 empty] | _
[5 empty] | 35 | MP | 741310 | osazení přepínače / na omítku | kus | 2 | 0 | 2 |  | 0 |  | 0 |  | 0 | 21 | 0 | 0 |  | R-položka | 1
Plný popis:
[7 empty] | Výkaz výměr: | D1.4.c - ELEKTROINSTALACE SILNOPROUD - Technická zpráva; |  |  |  | 0 | [6 empty] | _
[8 empty] | D1.4.c - ELEKTROINSTALACE SILNOPROUD - výkres č. 01 - Půdorys 1.NP; |  |  |  | 0 | [6 empty] | _
[8 empty] | přepínač s klíčkem; |  |  |  | 0 | [6 empty] | _
[8 empty] | m 1.30; |  |  |  | 0 | [6 empty] | _
[8 empty] | 1 |  |  |  | 1 | [6 empty] | _
[8 empty] | m 1.31; |  |  |  | 0 | [6 empty] | _
[8 empty] | 1 |  |  |  | 1 | [6 empty] | _
[5 empty] | 36 | MP | 341310 | osazení pohybového spínače / na omítku | kus | 18 | 0 | 18 |  | 0 |  | 0 |  | 0 | 21 | 0 | 0 |  | R-položka | 1
Plný popis:
[7 empty] | Výkaz výměr: | D1.4.c - ELEKTROINSTALACE SILNOPROUD - Technická zpráva; |  |  |  | 0 | [6 empty] | _
[8 empty] | D1.4.c - ELEKTROINSTALACE SILNOPROUD -výkresy č. 01-09 - Půdorysy; |  |  |  | 0 | [6 empty] | _
[8 empty] | D1.4.c - ELEKTROINSTALACE SILNOPROUD - výkres č. 21 - Osvětlení schodiště I a II 1.PP; |  |  |  | 0 | [6 empty] | _
[8 empty] | 18 |  |  |  | 18 | [6 empty] | _
[5 empty] | 37 | MP | 741210 | osazení rozvaděče RO / do zákrytu | kus | 1 | 0 | 1 |  | 0 |  | 0 |  | 0 | 21 | 0 | 0 |  | R-položka | 1
[7 empty] | Plný popis: | Osazení rozvaděč RO do zákrytu
[7 empty] | Výkaz výměr: | rozvaděč osvětlení RO; |  |  |  | 0 | [6 empty] | _
[8 empty] | 1 |  |  |  | 1 | [6 empty] | _
[5 empty] | 38 | MP | 74137 | osazení svítidla | kus | 36 | 0 | 36 |  | 0 |  | 0 |  | 0 | 21 | 0 | 0 |  | R-položka | 1
Plný popis:
[7 empty] | Výkaz výměr: | svítidlo LED přisazené 230V T5 1x1,5; |  |  |  | 0 | [6 empty] | _
[8 empty] | 18 |  |  |  | 18 | [6 empty] | _
[8 empty] | svítidlo LED přisazené 230V T5 1x1,5 nouzové; |  |  |  | 0 | [6 empty] | _
[8 empty] | 18 |  |  |  | 18 | [6 empty] | _
[5 empty] | 39 | MP | 7411105 | montáž nových kabel. tras - lišty | m | 194 | 0 | 194 |  | 0 |  | 0 |  | 0 | 21 | 0 | 0 |  | URS 2017/I | 1
Plný popis:
[7 empty] | Výkaz výměr: | D1.4.c - ELEKTROINSTALACE SILNOPROUD - Kabelový seznam; |  |  |  | 0 | [6 empty] | _
[8 empty] | ozn. WL07; 65 |  |  |  | 65 | [6 empty] | _
[8 empty] | ozn. WL07; 2 |  |  |  | 2 | [6 empty] | _
[8 empty] | ozn. WL07; 30 |  |  |  | 30 | [6 empty] | _
[8 empty] | ozn. WL01; 65 |  |  |  | 65 | [6 empty] | _
[8 empty] | ozn. WL01; 2 |  |  |  | 2 | [6 empty] | _
[8 empty] | ozn. WC01; 30 |  |  |  | 30 | [6 empty] | _
[5 empty] | 40 | MP | 741122 | pokládka kabelů | m | 302 | 0 | 302 |  | 0 |  | 0 |  | 0 | 21 | 0 | 0 |  | R-položka | 1
Plný popis:
[7 empty] | Výkaz výměr: | D1.4.c - ELEKTROINSTALACE SILNOPROUD - Kabelový seznam; |  |  |  | 0 | [6 empty] | _
[8 empty] | ozn. WL07, typ 1-CXKH-R, průřez 4Jx1,5; 80 |  |  |  | 80 | [6 empty] | _
[8 empty] | ozn. WL07, typ 1-CXKH-R, průřez 3Ox1,5; 15 |  |  |  | 15 | [6 empty] | _
[8 empty] | ozn. WL07, typ 1-CXKH-R, průřez 2Ox1,5; 45 |  |  |  | 45 | [6 empty] | _
[8 empty] | ozn. WL08, typ CYKY, průřez 3Jx2,5; 65 |  |  |  | 65 | [6 empty] | _
[8 empty] | ozn. WL01, typ 1-CXKH-R, průřez 4Jx1,5; 65 |  |  |  | 65 | [6 empty] | _
[8 empty] | ozn. WL01, typ 1-CXKH-R, průřez 3Ox1,5; 2 |  |  |  | 2 | [6 empty] | _
[8 empty] | ozn. WC01, typ 1-CXKH-R, průřez 2Ox1,5; 30 |  |  |  | 30 | [6 empty] | _
[5 empty] | 41 | MP | 741130 | připojení kabelů | kus | 114 | 0 | 114 |  | 0 |  | 0 |  | 0 | 21 | 0 | 0 |  | R-položka | 1
Plný popis:
[7 empty] | Výkaz výměr: | D1.4.c - ELEKTROINSTALACE SILNOPROUD - Kabelový seznam; |  |  |  | 0 | [6 empty] | _
[8 empty] | 114 |  |  |  | 114 | [6 empty] | _
[5 empty] | 42 | MP | 741811.4 | oživení a uvedení do prov. | kus | 1 | 0 | 1 |  | 0 |  | 0 |  | 0 | 21 | 0 | 0 |  | R-položka | 1
Plný popis:
_
_
[8 empty] | E5: MONITORING NOUZOVÉHO OSVĚTLENÍ - OBJEKT "B" | [5 empty] | 0 |  | 0.04082 |  | 0 | _ | 0 | 0 |  |  | 43
[8 empty] | E5.01: ROZVADĚČ PATROVÝ RP1 - DOZBROJENÍ | [5 empty] | 0 |  | 0.00138 |  | 0 | _ | 0 | 0 |  |  | 9
[5 empty] | 1 | H | 35822105 | Jistič 2B/1 | kus | 2 | 0 | 2 |  | 0 | 0.0004 | 0.0008 |  | 0 | 21 | 0 | 0 |  | URS 2017/I | 1
[7 empty] | Plný popis: | Jistič 1pólový-charakteristika B 2A
[7 empty] | Výkaz výměr: | D1.4.c - ELEKTROINSTALACE SILNOPROUD - Technická specifikace; |  |  |  | 0 | [6 empty] | _
[8 empty] | D1.4.c - ELEKTROINSTALACE SILNOPROUD - výkres č. 24 - Objekt B - dozbrojení patrových rozvaděčů ; |  |  |  | 0 | [6 empty] | _
[8 empty] | 2 |  |  |  | 2 | [6 empty] | _
[5 empty] | 2 | H | 34142.01 | Vodič CYA 1,50 mm2 - ČE | m | 3 | 0 | 3 |  | 0 | 2e-05 | 6e-05 |  | 0 | 21 | 0 | 0 |  | URS 2017/I | 1
[7 empty] | Plný popis: | Vodič silový s Cu jádrem CYA H07 V-K 1,50 mm2
[7 empty] | Výkaz výměr: | D1.4.c - ELEKTROINSTALACE SILNOPROUD - Technická specifikace; |  |  |  | 0 | [6 empty] | _
[8 empty] | D1.4.c - ELEKTROINSTALACE SILNOPROUD - výkres č. 24 - Objekt B - dozbrojení patrových rozvaděčů ; |  |  |  | 0 | [6 empty] | _
[8 empty] | 3,0 |  |  |  | 3 | [6 empty] | _
[5 empty] | 3 | H | 34142.01 | Vodič CYA 1,50 mm2 - SM | m | 3 | 0 | 3 |  | 0 | 2e-05 | 6e-05 |  | 0 | 21 | 0 | 0 |  | URS 2017/I | 1
[7 empty] | Plný popis: | Vodič silový s Cu jádrem CYA H07 V-K 1,50 mm2
[7 empty] | Výkaz výměr: | D1.4.c - ELEKTROINSTALACE SILNOPROUD - Technická specifikace; |  |  |  | 0 | [6 empty] | _
[8 empty] | D1.4.c - ELEKTROINSTALACE SILNOPROUD - výkres č. 24 - Objekt B - dozbrojení patrových rozvaděčů ; |  |  |  | 0 | [6 empty] | _
[8 empty] | 3,0 |  |  |  | 3 | [6 empty] | _
[5 empty] | 4 | H | 34142.01 | Vodič CYA 1,50 mm2 - ZŽ | m | 3 | 0 | 3 |  | 0 | 2e-05 | 6e-05 |  | 0 | 21 | 0 | 0 |  | URS 2017/I | 1
[7 empty] | Plný popis: | Vodič silový s Cu jádrem CYA H07 V-K 1,50 mm2
[7 empty] | Výkaz výměr: | D1.4.c - ELEKTROINSTALACE SILNOPROUD - Technická specifikace; |  |  |  | 0 | [6 empty] | _
[8 empty] | D1.4.c - ELEKTROINSTALACE SILNOPROUD - výkres č. 24 - Objekt B - dozbrojení patrových rozvaděčů ; |  |  |  | 0 | [6 empty] | _
[8 empty] | 3,0 |  |  |  | 3 | [6 empty] | _
[5 empty] | 5 | MP | 35442 | popisky - návlečky, popisy přístrojů | soubor | 6 | 0 | 6 |  | 0 |  | 0 |  | 0 | 21 | 0 | 0 |  | R-položka | 1
[7 empty] | Plný popis: | Návlečky a popisky přístrojů
[7 empty] | Výkaz výměr: | D1.4.c - ELEKTROINSTALACE SILNOPROUD - Technická specifikace; |  |  |  | 0 | [6 empty] | _
[8 empty] | D1.4.c - ELEKTROINSTALACE SILNOPROUD - výkres č. 24 - Objekt B - dozbrojení patrových rozvaděčů ; |  |  |  | 0 | [6 empty] | _
[8 empty] | 6 |  |  |  | 6 | [6 empty] | _
[5 empty] | 6 | H | 35822106 | Jistič 4B/1 | kus | 1 | 0 | 1 |  | 0 | 0.0004 | 0.0004 |  | 0 | 21 | 0 | 0 |  | URS 2017/I | 1
[7 empty] | Plný popis: | Jistič 1pólový-charakteristika B 4A
[7 empty] | Výkaz výměr: | D1.4.c - ELEKTROINSTALACE SILNOPROUD - Technická specifikace; |  |  |  | 0 | [6 empty] | _
[8 empty] | D1.4.c - ELEKTROINSTALACE SILNOPROUD - výkres č. 24 - Objekt B - dozbrojení patrových rozvaděčů ; |  |  |  | 0 | [6 empty] | _
[8 empty] | 1 |  |  |  | 1 | [6 empty] | _
[5 empty] | 7 | H | 35889.1 | D - přepěťová ochrana L/N | kus | 1 | 0 | 1 |  | 0 |  | 0 |  | 0 | 21 | 0 | 0 |  | URS 2017/I | 1
[7 empty] | Plný popis: | D přepěťová ochrana L/N
[7 empty] | Výkaz výměr: | D1.4.c - ELEKTROINSTALACE SILNOPROUD - Technická specifikace; |  |  |  | 0 | [6 empty] | _
[8 empty] | D1.4.c - ELEKTROINSTALACE SILNOPROUD - výkres č. 24 - Objekt B - dozbrojení patrových rozvaděčů ; |  |  |  | 0 | [6 empty] | _
[8 empty] | 1 |  |  |  | 1 | [6 empty] | _
[5 empty] | 8 | H | 382.01 | rozbočovač signálu - komunikace se svítidly | kus | 1 | 0 | 1 |  | 0 |  | 0 |  | 0 | 21 | 0 | 0 |  | URS 2017/I | 1
[7 empty] | Plný popis: | Rozbočovač signálu komunikace se svítidly
[7 empty] | Výkaz výměr: | D1.4.c - ELEKTROINSTALACE SILNOPROUD - Technická specifikace; |  |  |  | 0 | [6 empty] | _
[8 empty] | D1.4.c - ELEKTROINSTALACE SILNOPROUD - výkres č. 24 - Objekt B - dozbrojení patrových rozvaděčů ; |  |  |  | 0 | [6 empty] | _
[8 empty] | 1 |  |  |  | 1 | [6 empty] | _
[5 empty] | 9 | H | 385.02 | komunikační a řídící jednotka | kus | 1 | 0 | 1 |  | 0 |  | 0 |  | 0 | 21 | 0 | 0 |  | URS 2017/I | 1
[7 empty] | Plný popis: | Komunikační a řídící jednotka
[7 empty] | Výkaz výměr: | D1.4.c - ELEKTROINSTALACE SILNOPROUD - Technická specifikace; |  |  |  | 0 | [6 empty] | _
[8 empty] | D1.4.c - ELEKTROINSTALACE SILNOPROUD - výkres č. 24 - Objekt B - dozbrojení patrových rozvaděčů ; |  |  |  | 0 | [6 empty] | _
[8 empty] | 1 |  |  |  | 1 | [6 empty] | _
_
[8 empty] | E5.02: ROZVADĚČ PATROVÝ RP2 - DOZBROJENÍ | [5 empty] | 0 |  | 0.00092 |  | 0 | _ | 0 | 0 |  |  | 8
[5 empty] | 10 | H | 35822105 | Jistič 2B/1 | kus | 1 | 0 | 1 |  | 0 | 0.0004 | 0.0004 |  | 0 | 21 | 0 | 0 |  | URS 2017/I | 1
[7 empty] | Plný popis: | Jistič 1pólový-charakteristika B 2A
[7 empty] | Výkaz výměr: | D1.4.c - ELEKTROINSTALACE SILNOPROUD - Technická specifikace; |  |  |  | 0 | [6 empty] | _
[8 empty] | D1.4.c - ELEKTROINSTALACE SILNOPROUD - výkres č. 24 - Objekt B - dozbrojení patrových rozvaděčů ; |  |  |  | 0 | [6 empty] | _
[8 empty] | 1 |  |  |  | 1 | [6 empty] | _
[5 empty] | 11 | H | 34142.01 | Vodič CYA 1,50 mm2 - ČE | m | 2 | 0 | 2 |  | 0 | 2e-05 | 4e-05 |  | 0 | 21 | 0 | 0 |  | URS 2017/I | 1
[7 empty] | Plný popis: | Vodič silový s Cu jádrem CYA H07 V-K 1,50 mm2
[7 empty] | Výkaz výměr: | D1.4.c - ELEKTROINSTALACE SILNOPROUD - Technická specifikace; |  |  |  | 0 | [6 empty] | _
[8 empty] | D1.4.c - ELEKTROINSTALACE SILNOPROUD - výkres č. 24 - Objekt B - dozbrojení patrových rozvaděčů ; |  |  |  | 0 | [6 empty] | _
[8 empty] | 2,0 |  |  |  | 2 | [6 empty] | _
[5 empty] | 12 | H | 34142.01 | Vodič CYA 1,50 mm2 - SM | m | 2 | 0 | 2 |  | 0 | 2e-05 | 4e-05 |  | 0 | 21 | 0 | 0 |  | URS 2017/I | 1
[7 empty] | Plný popis: | Vodič silový s Cu jádrem CYA H07 V-K 1,50 mm2
[7 empty] | Výkaz výměr: | D1.4.c - ELEKTROINSTALACE SILNOPROUD - Technická specifikace; |  |  |  | 0 | [6 empty] | _
[8 empty] | D1.4.c - ELEKTROINSTALACE SILNOPROUD - výkres č. 24 - Objekt B - dozbrojení patrových rozvaděčů ; |  |  |  | 0 | [6 empty] | _
[8 empty] | 2,0 |  |  |  | 2 | [6 empty] | _
[5 empty] | 13 | H | 34142.01 | Vodič CYA 1,50 mm2 - ZŽ | m | 2 | 0 | 2 |  | 0 | 2e-05 | 4e-05 |  | 0 | 21 | 0 | 0 |  | URS 2017/I | 1
[7 empty] | Plný popis: | Vodič silový s Cu jádrem CYA H07 V-K 1,50 mm2
[7 empty] | Výkaz výměr: | D1.4.c - ELEKTROINSTALACE SILNOPROUD - Technická specifikace; |  |  |  | 0 | [6 empty] | _
[8 empty] | D1.4.c - ELEKTROINSTALACE SILNOPROUD - výkres č. 24 - Objekt B - dozbrojení patrových rozvaděčů ; |  |  |  | 0 | [6 empty] | _
[8 empty] | 2,0 |  |  |  | 2 | [6 empty] | _
[5 empty] | 14 | MP | 35442 | popisky - návlečky, popisy přístrojů | soubor | 4 | 0 | 4 |  | 0 |  | 0 |  | 0 | 21 | 0 | 0 |  | R-položka | 1
[7 empty] | Plný popis: | Návlečky a popisky přístrojů
[7 empty] | Výkaz výměr: | D1.4.c - ELEKTROINSTALACE SILNOPROUD - Technická specifikace; |  |  |  | 0 | [6 empty] | _
[8 empty] | D1.4.c - ELEKTROINSTALACE SILNOPROUD - výkres č. 24 - Objekt B - dozbrojení patrových rozvaděčů ; |  |  |  | 0 | [6 empty] | _
[8 empty] | 4 |  |  |  | 4 | [6 empty] | _
[5 empty] | 15 | H | 35822106 | Jistič 4B/1 | kus | 1 | 0 | 1 |  | 0 | 0.0004 | 0.0004 |  | 0 | 21 | 0 | 0 |  | URS 2017/I | 1
[7 empty] | Plný popis: | Jistič 1pólový-charakteristika B 4A
[7 empty] | Výkaz výměr: | D1.4.c - ELEKTROINSTALACE SILNOPROUD - Technická specifikace; |  |  |  | 0 | [6 empty] | _
[8 empty] | D1.4.c - ELEKTROINSTALACE SILNOPROUD - výkres č. 24 - Objekt B - dozbrojení patrových rozvaděčů ; |  |  |  | 0 | [6 empty] | _
[8 empty] | 1 |  |  |  | 1 | [6 empty] | _
[5 empty] | 16 | H | 35889.1 | D - přepěťová ochrana L/N | kus | 1 | 0 | 1 |  | 0 |  | 0 |  | 0 | 21 | 0 | 0 |  | URS 2017/I | 1
[7 empty] | Plný popis: | D přepěťová ochrana L/N
[7 empty] | Výkaz výměr: | D1.4.c - ELEKTROINSTALACE SILNOPROUD - Technická specifikace; |  |  |  | 0 | [6 empty] | _
[8 empty] | D1.4.c - ELEKTROINSTALACE SILNOPROUD - výkres č. 24 - Objekt B - dozbrojení patrových rozvaděčů ; |  |  |  | 0 | [6 empty] | _
[8 empty] | 1 |  |  |  | 1 | [6 empty] | _
[5 empty] | 17 | H | 382.01 | rozbočovač signálu - komunikace se svítidly | kus | 1 | 0 | 1 |  | 0 |  | 0 |  | 0 | 21 | 0 | 0 |  | URS 2017/I | 1
[7 empty] | Plný popis: | Rozbočovač signálu komunikace se svítidly
[7 empty] | Výkaz výměr: | D1.4.c - ELEKTROINSTALACE SILNOPROUD - Technická specifikace; |  |  |  | 0 | [6 empty] | _
[8 empty] | D1.4.c - ELEKTROINSTALACE SILNOPROUD - výkres č. 24 - Objekt B - dozbrojení patrových rozvaděčů ; |  |  |  | 0 | [6 empty] | _
[8 empty] | 1 |  |  |  | 1 | [6 empty] | _
_
[8 empty] | E5.03: ROZVADĚČ PATROVÝ RP6 - DOZBROJENÍ | [5 empty] | 0 |  | 0.00092 |  | 0 | _ | 0 | 0 |  |  | 8
[5 empty] | 18 | H | 35822105 | Jistič 2B/1 | kus | 1 | 0 | 1 |  | 0 | 0.0004 | 0.0004 |  | 0 | 21 | 0 | 0 |  | URS 2017/I | 1
[7 empty] | Plný popis: | Jistič 1pólový-charakteristika B 2A
[7 empty] | Výkaz výměr: | D1.4.c - ELEKTROINSTALACE SILNOPROUD - Technická specifikace; |  |  |  | 0 | [6 empty] | _
[8 empty] | D1.4.c - ELEKTROINSTALACE SILNOPROUD - výkres č. 24 - Objekt B - dozbrojení patrových rozvaděčů ; |  |  |  | 0 | [6 empty] | _
[8 empty] | 1 |  |  |  | 1 | [6 empty] | _
[5 empty] | 19 | H | 34142.01 | Vodič CYA 1,50 mm2 - ČE | m | 2 | 0 | 2 |  | 0 | 2e-05 | 4e-05 |  | 0 | 21 | 0 | 0 |  | URS 2017/I | 1
[7 empty] | Plný popis: | Vodič silový s Cu jádrem CYA H07 V-K 1,50 mm2
[7 empty] | Výkaz výměr: | D1.4.c - ELEKTROINSTALACE SILNOPROUD - Technická specifikace; |  |  |  | 0 | [6 empty] | _
[8 empty] | D1.4.c - ELEKTROINSTALACE SILNOPROUD - výkres č. 24 - Objekt B - dozbrojení patrových rozvaděčů ; |  |  |  | 0 | [6 empty] | _
[8 empty] | 2,0 |  |  |  | 2 | [6 empty] | _
[5 empty] | 20 | H | 34142.01 | Vodič CYA 1,50 mm2 - SM | m | 2 | 0 | 2 |  | 0 | 2e-05 | 4e-05 |  | 0 | 21 | 0 | 0 |  | URS 2017/I | 1
[7 empty] | Plný popis: | Vodič silový s Cu jádrem CYA H07 V-K 1,50 mm2
[7 empty] | Výkaz výměr: | D1.4.c - ELEKTROINSTALACE SILNOPROUD - Technická specifikace; |  |  |  | 0 | [6 empty] | _
[8 empty] | D1.4.c - ELEKTROINSTALACE SILNOPROUD - výkres č. 24 - Objekt B - dozbrojení patrových rozvaděčů ; |  |  |  | 0 | [6 empty] | _
[8 empty] | 2,0 |  |  |  | 2 | [6 empty] | _
[5 empty] | 21 | H | 34142.01 | Vodič CYA 1,50 mm2 - ZŽ | m | 2 | 0 | 2 |  | 0 | 2e-05 | 4e-05 |  | 0 | 21 | 0 | 0 |  | URS 2017/I | 1
[7 empty] | Plný popis: | Vodič silový s Cu jádrem CYA H07 V-K 1,50 mm2
[7 empty] | Výkaz výměr: | D1.4.c - ELEKTROINSTALACE SILNOPROUD - Technická specifikace; |  |  |  | 0 | [6 empty] | _
[8 empty] | D1.4.c - ELEKTROINSTALACE SILNOPROUD - výkres č. 24 - Objekt B - dozbrojení patrových rozvaděčů ; |  |  |  | 0 | [6 empty] | _
[8 empty] | 2,0 |  |  |  | 2 | [6 empty] | _
[5 empty] | 22 | MP | 35442 | popisky - návlečky, popisy přístrojů | soubor | 4 | 0 | 4 |  | 0 |  | 0 |  | 0 | 21 | 0 | 0 |  | R-položka | 1
[7 empty] | Plný popis: | Návlečky a popisky přístrojů
[7 empty] | Výkaz výměr: | D1.4.c - ELEKTROINSTALACE SILNOPROUD - Technická specifikace; |  |  |  | 0 | [6 empty] | _
[8 empty] | D1.4.c - ELEKTROINSTALACE SILNOPROUD - výkres č. 24 - Objekt B - dozbrojení patrových rozvaděčů ; |  |  |  | 0 | [6 empty] | _
[8 empty] | 4 |  |  |  | 4 | [6 empty] | _
[5 empty] | 23 | H | 35822106 | Jistič 4B/1 | kus | 1 | 0 | 1 |  | 0 | 0.0004 | 0.0004 |  | 0 | 21 | 0 | 0 |  | URS 2017/I | 1
[7 empty] | Plný popis: | Jistič 1pólový-charakteristika B 4A
[7 empty] | Výkaz výměr: | D1.4.c - ELEKTROINSTALACE SILNOPROUD - Technická specifikace; |  |  |  | 0 | [6 empty] | _
[8 empty] | D1.4.c - ELEKTROINSTALACE SILNOPROUD - výkres č. 24 - Objekt B - dozbrojení patrových rozvaděčů ; |  |  |  | 0 | [6 empty] | _
[8 empty] | 1 |  |  |  | 1 | [6 empty] | _
[5 empty] | 24 | H | 35889.1 | D - přepěťová ochrana L/N | kus | 1 | 0 | 1 |  | 0 |  | 0 |  | 0 | 21 | 0 | 0 |  | URS 2017/I | 1
[7 empty] | Plný popis: | D přepěťová ochrana L/N
[7 empty] | Výkaz výměr: | D1.4.c - ELEKTROINSTALACE SILNOPROUD - Technická specifikace; |  |  |  | 0 | [6 empty] | _
[8 empty] | D1.4.c - ELEKTROINSTALACE SILNOPROUD - výkres č. 24 - Objekt B - dozbrojení patrových rozvaděčů ; |  |  |  | 0 | [6 empty] | _
[8 empty] | 1 |  |  |  | 1 | [6 empty] | _
[5 empty] | 25 | H | 382.01 | rozbočovač signálu - komunikace se svítidly | kus | 1 | 0 | 1 |  | 0 |  | 0 |  | 0 | 21 | 0 | 0 |  | URS 2017/I | 1
[7 empty] | Plný popis: | Rozbočovač signálu komunikace se svítidly
[7 empty] | Výkaz výměr: | D1.4.c - ELEKTROINSTALACE SILNOPROUD - Technická specifikace; |  |  |  | 0 | [6 empty] | _
[8 empty] | D1.4.c - ELEKTROINSTALACE SILNOPROUD - výkres č. 24 - Objekt B - dozbrojení patrových rozvaděčů ; |  |  |  | 0 | [6 empty] | _
[8 empty] | 1 |  |  |  | 1 | [6 empty] | _
_
[8 empty] | E5.04: KABELOVÉ TRASY | [5 empty] | 0 |  | 0.0376 |  | 0 | _ | 0 | 0 |  |  | 7
[5 empty] | 26 | H | 34571152 | Trubka elektroinstalační ohebná 1416 | m | 80 | 0 | 80 |  | 0 | 0.0001 | 0.008 |  | 0 | 21 | 0 | 0 |  | URS 2017/I | 1
[7 empty] | Plný popis: | Trubka elektroinstalační ohebná z PH, D 10,7/16,0 mm
[7 empty] | Výkaz výměr: | D1.4.c - ELEKTROINSTALACE SILNOPROUD - Kabelový seznam; |  |  |  | 0 | [6 empty] | _
[8 empty] | ozn. WK-B; 40 |  |  |  | 40 | [6 empty] | _
[8 empty] | ozn. WK24; 10 |  |  |  | 10 | [6 empty] | _
[8 empty] | ozn. WK58; 30 |  |  |  | 30 | [6 empty] | _
[5 empty] | 27 | H | 34571154 | Trubka elektroinstalační ohebná 1420 | m | 185 | 0 | 185 |  | 0 | 0.00016 | 0.0296 |  | 0 | 21 | 0 | 0 |  | URS 2017/I | 1
[7 empty] | Plný popis: | Trubka elektroinstalační ohebná z PH, D 14,1/20,0 mm
[7 empty] | Výkaz výměr: | D1.4.c - ELEKTROINSTALACE SILNOPROUD - Kabelový seznam; |  |  |  | 0 | [6 empty] | _
[8 empty] | ozn. WK-BSCH-1; 50 |  |  |  | 50 | [6 empty] | _
[8 empty] | ozn. WK-BSCH-2; 95 |  |  |  | 95 | [6 empty] | _
[8 empty] | ozn. WK-B01; 10 |  |  |  | 10 | [6 empty] | _
[8 empty] | ozn. WK-B34; 10 |  |  |  | 10 | [6 empty] | _
[8 empty] | ozn. WK-B56; 10 |  |  |  | 10 | [6 empty] | _
[8 empty] | ozn. WK-B78; 10 |  |  |  | 10 | [6 empty] | _
[5 empty] | 28 | H | 562810R | hmoždinka HN 6X25 | kus | 100 | 0 | 100 |  | 0 |  | 0 |  | 0 | 21 | 0 | 0 |  | R-položka | 1
[7 empty] | Plný popis: | Hmoždinka natloukací HN 6x25
[7 empty] | Výkaz výměr: | uchycení truvek; |  |  |  | 0 | [6 empty] | _
[8 empty] | 100 |  |  |  | 100 | [6 empty] | _
[5 empty] | 29 | H | 34572 | distanční příchytka | kus | 100 | 0 | 100 |  | 0 |  | 0 |  | 0 | 21 | 0 | 0 |  | URS 2017/I | 1
[7 empty] | Plný popis: | Distanční příchytka
[7 empty] | Výkaz výměr: | uchycení trubek; |  |  |  | 0 | [6 empty] | _
[8 empty] | 100 |  |  |  | 100 | [6 empty] | _
[5 empty] | 30 | H | 9991.504 | pomocný materiál - šrouby, podložky, matice atd. | kus | 1 | 0 | 1 |  | 0 |  | 0 |  | 0 | 21 | 0 | 0 |  | URS 2017/I | 1
Plný popis:
[5 empty] | 31 | H | 341200 | UTP cat 5e | m | 85 | 0 | 85 |  | 0 |  | 0 |  | 0 | 21 | 0 | 0 |  | URS 2017/I | 1
[7 empty] | Plný popis: | Kabel UTP cat 5e pro strukturovanou kabeláž
[7 empty] | Výkaz výměr: | D1.4.c - ELEKTROINSTALACE SILNOPROUD - Kabelový seznam; |  |  |  | 0 | [6 empty] | _
[8 empty] | ozn. WK-B, typ UTP cat 5e, průřez ; 45 |  |  |  | 45 | [6 empty] | _
[8 empty] | ozn. WK24, typ UTP cat 5e, průřez ; 10 |  |  |  | 10 | [6 empty] | _
[8 empty] | ozn. WK58, typ UTP cat 5e, průřez ; 30 |  |  |  | 30 | [6 empty] | _
[5 empty] | 32 | H | 341117 | Kabel silový 1-CHFH-R 2x1,5 mm2 - (O) | m | 665 | 0 | 665 |  | 0 |  | 0 |  | 0 | 21 | 0 | 0 |  | URS 2017/I | 1
[7 empty] | Plný popis: | Kabel silový oheň nešířící s Cu jádrem 1-CHFH 2x1,5 mm2
[7 empty] | Výkaz výměr: | D1.4.c - ELEKTROINSTALACE SILNOPROUD - Kabelový seznam; |  |  |  | 0 | [6 empty] | _
[8 empty] | ozn. WK-BSCH-1, typ 1-CHFH-R, průřez 2Ox1,5; 50 |  |  |  | 50 | [6 empty] | _
[8 empty] | ozn. WK-BSCH-2, typ 1-CHFH-R, průřez 2Ox1,5; 95 |  |  |  | 95 | [6 empty] | _
[8 empty] | ozn. WK-B01, typ 1-CHFH-R, průřez 2Ox1,5; 65 |  |  |  | 65 | [6 empty] | _
[8 empty] | ozn. WK-B20, typ 1-CHFH-R, průřez 2Ox1,5; 65 |  |  |  | 65 | [6 empty] | _
[8 empty] | ozn. WK-B34, typ 1-CHFH-R, průřez 2Ox1,5; 130 |  |  |  | 130 | [6 empty] | _
[8 empty] | ozn. WK-B56, typ 1-CHFH-R, průřez 2Ox1,5; 130 |  |  |  | 130 | [6 empty] | _
[8 empty] | ozn. WK-B78, typ 1-CHFH-R, průřez 2Ox1,5; 130 |  |  |  | 130 | [6 empty] | _
_
[8 empty] | E5.05: MONTÁŽE | [5 empty] | 0 |  | 0 |  | 0 | _ | 0 | 0 |  |  | 11
[5 empty] | 33 | MP | 998741-505 | doprava materiálu | kus | 1 | 0 | 1 |  | 0 |  | 0 |  | 0 | 21 | 0 | 0 |  | R-položka | 1
Plný popis:
[5 empty] | 34 | MP | 4606805R | frézování drážek pro kabeláže | m | 265 | 0 | 265 |  | 0 |  | 0 |  | 0 | 21 | 0 | 0 |  | R-položka | 1
Plný popis:
[7 empty] | Výkaz výměr: | D1.4.c - ELEKTROINSTALACE SILNOPROUD - Kabelový seznam; |  |  |  | 0 | [6 empty] | _
[8 empty] | ozn. WK-B; 40 |  |  |  | 40 | [6 empty] | _
[8 empty] | ozn. WK24; 10 |  |  |  | 10 | [6 empty] | _
[8 empty] | ozn. WK58; 30 |  |  |  | 30 | [6 empty] | _
[8 empty] | ozn. WK-BSCH-1; 50 |  |  |  | 50 | [6 empty] | _
[8 empty] | ozn. WK-BSCH-2; 95 |  |  |  | 95 | [6 empty] | _
[8 empty] | ozn. WK-B01; 10 |  |  |  | 10 | [6 empty] | _
[8 empty] | ozn. WK-B34; 10 |  |  |  | 10 | [6 empty] | _
[8 empty] | ozn. WK-B56; 10 |  |  |  | 10 | [6 empty] | _
[8 empty] | ozn. WK-B78; 10 |  |  |  | 10 | [6 empty] | _
[5 empty] | 35 | MP | 4607100R | zazdění drážek po pokládce kabelů | m | 265 | 0 | 265 |  | 0 |  | 0 |  | 0 | 21 | 0 | 0 |  | R-položka | 1
Plný popis:
[7 empty] | Výkaz výměr: | D1.4.c - ELEKTROINSTALACE SILNOPROUD - Kabelový seznam; |  |  |  | 0 | [6 empty] | _
[8 empty] | ozn. WK-B; 40 |  |  |  | 40 | [6 empty] | _
[8 empty] | ozn. WK24; 10 |  |  |  | 10 | [6 empty] | _
[8 empty] | ozn. WK58; 30 |  |  |  | 30 | [6 empty] | _
[8 empty] | ozn. WK-BSCH-1; 50 |  |  |  | 50 | [6 empty] | _
[8 empty] | ozn. WK-BSCH-2; 95 |  |  |  | 95 | [6 empty] | _
[8 empty] | ozn. WK-B01; 10 |  |  |  | 10 | [6 empty] | _
[8 empty] | ozn. WK-B34; 10 |  |  |  | 10 | [6 empty] | _
[8 empty] | ozn. WK-B56; 10 |  |  |  | 10 | [6 empty] | _
[8 empty] | ozn. WK-B78; 10 |  |  |  | 10 | [6 empty] | _
[5 empty] | 36 | MP | 4606802R | vysekání prostupu 50x50mm | kus | 4 | 0 | 4 |  | 0 |  | 0 |  | 0 | 21 | 0 | 0 |  | R-položka | 1
Plný popis:
[7 empty] | Výkaz výměr: | D1.4.c - ELEKTROINSTALACE SILNOPROUD -výkresy č. 01-09 - Půdorysy; |  |  |  | 0 | [6 empty] | _
[8 empty] | 4 |  |  |  | 4 | [6 empty] | _
[5 empty] | 37 | MP | 4602702R | zazdění prostupu | kus | 4 | 0 | 4 |  | 0 |  | 0 |  | 0 | 21 | 0 | 0 |  | R-položka | 1
Plný popis:
[7 empty] | Výkaz výměr: | D1.4.c - ELEKTROINSTALACE SILNOPROUD -výkresy č. 01-09 - Půdorysy; |  |  |  | 0 | [6 empty] | _
[8 empty] | 4 |  |  |  | 4 | [6 empty] | _
[5 empty] | 38 | MP | 4602799R | utěsnění prostupu | kus | 4 | 0 | 4 |  | 0 |  | 0 |  | 0 | 21 | 0 | 0 |  | R-položka | 1
Plný popis:
[7 empty] | Výkaz výměr: | D1.4.c - ELEKTROINSTALACE SILNOPROUD -výkresy č. 01-09 - Půdorysy; |  |  |  | 0 | [6 empty] | _
[8 empty] | 4 |  |  |  | 4 | [6 empty] | _
[5 empty] | 39 | MP | 7411100 | montáž nových kabel. tras - trubky pod omítku | m | 265 | 0 | 265 |  | 0 |  | 0 |  | 0 | 21 | 0 | 0 |  | URS 2017/I | 1
Plný popis:
[7 empty] | Výkaz výměr: | D1.4.c - ELEKTROINSTALACE SILNOPROUD - Kabelový seznam; |  |  |  | 0 | [6 empty] | _
[8 empty] | ozn. WK-B; 40 |  |  |  | 40 | [6 empty] | _
[8 empty] | ozn. WK24; 10 |  |  |  | 10 | [6 empty] | _
[8 empty] | ozn. WK58; 30 |  |  |  | 30 | [6 empty] | _
[8 empty] | ozn. WK-BSCH-1; 50 |  |  |  | 50 | [6 empty] | _
[8 empty] | ozn. WK-BSCH-2; 95 |  |  |  | 95 | [6 empty] | _
[8 empty] | ozn. WK-B01; 10 |  |  |  | 10 | [6 empty] | _
[8 empty] | ozn. WK-B34; 10 |  |  |  | 10 | [6 empty] | _
[8 empty] | ozn. WK-B56; 10 |  |  |  | 10 | [6 empty] | _
[8 empty] | ozn. WK-B78; 10 |  |  |  | 10 | [6 empty] | _
[5 empty] | 40 | MP | 741122 | pokládka kabelů | m | 750 | 0 | 750 |  | 0 |  | 0 |  | 0 | 21 | 0 | 0 |  | R-položka | 1
Plný popis:
[7 empty] | Výkaz výměr: | D1.4.c - ELEKTROINSTALACE SILNOPROUD - Kabelový seznam; |  |  |  | 0 | [6 empty] | _
[8 empty] | ozn. WK-B, typ UTP cat 5e, průřez ; 45 |  |  |  | 45 | [6 empty] | _
[8 empty] | ozn. WK24, typ UTP cat 5e, průřez ; 10 |  |  |  | 10 | [6 empty] | _
[8 empty] | ozn. WK58, typ UTP cat 5e, průřez ; 30 |  |  |  | 30 | [6 empty] | _
[8 empty] | ozn. WK-BSCH-1, typ 1-CHFH-R, průřez 2Ox1,5; 50 |  |  |  | 50 | [6 empty] | _
[8 empty] | ozn. WK-BSCH-2, typ 1-CHFH-R, průřez 2Ox1,5; 95 |  |  |  | 95 | [6 empty] | _
[8 empty] | ozn. WK-B01, typ 1-CHFH-R, průřez 2Ox1,5; 65 |  |  |  | 65 | [6 empty] | _
[8 empty] | ozn. WK-B20, typ 1-CHFH-R, průřez 2Ox1,5; 65 |  |  |  | 65 | [6 empty] | _
[8 empty] | ozn. WK-B34, typ 1-CHFH-R, průřez 2Ox1,5; 130 |  |  |  | 130 | [6 empty] | _
[8 empty] | ozn. WK-B56, typ 1-CHFH-R, průřez 2Ox1,5; 130 |  |  |  | 130 | [6 empty] | _
[8 empty] | ozn. WK-B78, typ 1-CHFH-R, průřez 2Ox1,5; 130 |  |  |  | 130 | [6 empty] | _
[5 empty] | 41 | MP | 741130 | připojení kabelů | kus | 144 | 0 | 144 |  | 0 |  | 0 |  | 0 | 21 | 0 | 0 |  | R-položka | 1
Plný popis:
[7 empty] | Výkaz výměr: | D1.4.c - ELEKTROINSTALACE SILNOPROUD - Kabelový seznam; |  |  |  | 0 | [6 empty] | _
[8 empty] | 144 |  |  |  | 144 | [6 empty] | _
[5 empty] | 42 | MP | 741811.N | nastavení softwaru | kus | 1 | 0 | 1 |  | 0 |  | 0 |  | 0 | 21 | 0 | 0 |  | R-položka | 1
Plný popis:
[5 empty] | 43 | MP | 741811.O | oživení a uvedení do prov. | kus | 1 | 0 | 1 |  | 0 |  | 0 |  | 0 | 21 | 0 | 0 |  | R-položka | 1
Plný popis:
_
_
_
[8 empty] | D.1.4d: Vytápění | [5 empty] | 0 |  | 6.6914 |  | 0.6652 | _ | 0 | 0 |  |  | 54
[8 empty] | H: Oddíly prací HSV | [5 empty] | 0 |  | 2.0213 |  | 0.6652 | _ | 0 | 0 |  |  | 9
[8 empty] | 0031: Zdi podpěrné a volné | [5 empty] | 0 |  | 2.0192 |  | 0 | _ | 0 | 0 |  |  | 1
[5 empty] | 1 | SP | 310235241 | Zazdívka otvorů pl do 0,0225 m2 ve zdivu nadzákladovém cihlami pálenými tl do 300 mm | kus | 160 | 0 | 160 |  | 0 | 0.01262 | 2.0192 |  | 0 | 21 | 0 | 0 |  | URS 2017/I | 1
[7 empty] | Plný popis: | Zazdívka otvorů ve zdivu nadzákladovém cihlami pálenými plochy do 0,0225 m2, ve zdi tl. do 300 mm
[7 empty] | Výkaz výměr: | D1.4.d - VYTÁPĚNÍ - TECHNICKÁ ZPRÁVA |  |  |  | 0 | [6 empty] | _
[8 empty] | D1.4.d - VYTÁPĚNÍ, výkres č. 02 - VYTÁPĚNÍ - PŮDORYS 1.NP; |  |  |  | 0 | [6 empty] | _
[8 empty] | D1.4.d - VYTÁPĚNÍ, výkres č. 03 - VYTÁPĚNÍ - PŮDORYS 2.-8.NP; |  |  |  | 0 | [6 empty] | _
[8 empty] | prostupy z instalačních šachet; |  |  |  | 0 | [6 empty] | _
[8 empty] | jádra; |  |  |  | 0 | [6 empty] | _
[8 empty] | A + B + F |  |  |  | 160 | [6 empty] | _
_
[8 empty] | 0097: Prorážení otvorů a ostatní bourací práce | [5 empty] | 0 |  | 0.002142 |  | 0.6652 | _ | 0 | 0 |  |  | 3
[5 empty] | 2 | SP | 977151111 | Jádrové vrty diamantovými korunkami do D 35 mm do stavebních materiálů | m | 6 | 0 | 6 |  | 0 | 0.00034 | 0.00204 | 0.004 | 0.024 | 21 | 0 | 0 |  | URS 2017/I | 1
[7 empty] | Plný popis: | Jádrové vrty diamantovými korunkami do stavebních materiálů (železobetonu, betonu, cihel, obkladů, dlažeb, kamene) průměru do 35 mm
[7 empty] | Výkaz výměr: | D1.4.d - VYTÁPĚNÍ - TECHNICKÁ ZPRÁVA |  |  |  | 0 | [6 empty] | _
[8 empty] | D1.4.d - VYTÁPĚNÍ, výkres č. 01 - VYTÁPĚNÍ - PŮDORYS 1.PP; |  |  |  | 0 | [6 empty] | _
[8 empty] | prostupy pro potrubí; |  |  |  | 0 | [6 empty] | _
[8 empty] | 2*20*0,15 |  |  |  | 6 | [6 empty] | _
[5 empty] | 3 | SP | 977151111 | Jádrové vrty diamantovými korunkami do D 35 mm do stavebních materiálů | m | 0.3 | 0 | 0.3 |  | 0 | 0.00034 | 0.000102 | 0.004 | 0.0012 | 21 | 0 | 0 |  | URS 2017/I | 1
[7 empty] | Plný popis: | Jádrové vrty diamantovými korunkami do stavebních materiálů (železobetonu, betonu, cihel, obkladů, dlažeb, kamene) průměru do 35 mm
[7 empty] | Výkaz výměr: | D1.4.d - VYTÁPĚNÍ - TECHNICKÁ ZPRÁVA |  |  |  | 0 | [6 empty] | _
[8 empty] | D1.4.d - VYTÁPĚNÍ, výkres č. 01 - VYTÁPĚNÍ - PŮDORYS 1.PP; |  |  |  | 0 | [6 empty] | _
[8 empty] | prostupy pro potrubí; |  |  |  | 0 | [6 empty] | _
[8 empty] | 2*0,15 |  |  |  | 0.3 | [6 empty] | _
[5 empty] | 4 | SP | 971033231 | Vybourání otvorů ve zdivu cihelném pl do 0,0225 m2 na MVC nebo MV tl do 150 mm | kus | 160 | 0 | 160 |  | 0 |  | 0 | 0.004 | 0.64 | 21 | 0 | 0 |  | URS 2017/I | 1
[7 empty] | Plný popis: | Vybourání otvorů ve zdivu základovém nebo nadzákladovém z cihel, tvárnic, příčkovek z cihel pálených na maltu vápennou nebo vápenocementovou plochy do 0,0225 m2, tl. do 150 mm
[7 empty] | Výkaz výměr: | D1.4.d - VYTÁPĚNÍ - TECHNICKÁ ZPRÁVA |  |  |  | 0 | [6 empty] | _
[8 empty] | D1.4.d - VYTÁPĚNÍ, výkres č. 02 - VYTÁPĚNÍ - PŮDORYS 1.NP; |  |  |  | 0 | [6 empty] | _
[8 empty] | D1.4.d - VYTÁPĚNÍ, výkres č. 03 - VYTÁPĚNÍ - PŮDORYS 2.-8.NP; |  |  |  | 0 | [6 empty] | _
[8 empty] | prostupy pro potrubí; |  |  |  | 0 | [6 empty] | _
[8 empty] | jádra; |  |  |  | 0 | [6 empty] | _
[8 empty] | A + B + F |  |  |  | 160 | [6 empty] | _
_
[8 empty] | 099.: Přesun hmot HSV | [5 empty] | 0 |  | 0 |  | 0 | _ | 0 | 0 |  |  | 5
[5 empty] | 5 | SP | 997013156 | Vnitrostaveništní doprava suti a vybouraných hmot pro budovy v do 21 m s omezením mechanizace | t | 0.6652 | 0 | 0.6652 |  | 0 |  | 0 |  | 0 | 21 | 0 | 0 | automatický výpočet; | URS 2017/I | 1
[7 empty] | Plný popis: | Vnitrostaveništní doprava suti a vybouraných hmot vodorovně do 50 m svisle s omezením mechanizace pro budovy a haly výšky přes 18 do 21 m
[5 empty] | 6 | SP | 997013219 | Příplatek k vnitrostaveništní dopravě suti a vybouraných hmot za zvětšenou dopravu suti ZKD 10 m | t | 3.325 | 0 | 3.325 |  | 0 |  | 0 |  | 0 | 21 | 0 | 0 |  | URS 2017/I | 1
[7 empty] | Plný popis: | Vnitrostaveništní doprava suti a vybouraných hmot vodorovně do 50 m Příplatek k cenám -3111 až -3217 za zvětšenou vodorovnou dopravu přes vymezenou dopravní vzdálenost za každých dalších i započatých 10 m
[7 empty] | Výkaz výměr: | ZKD 50m; |  |  |  | 0 | [6 empty] | _
[8 empty] | 0,665 * 50/10 |  |  |  | 3.325 | [6 empty] | _
[5 empty] | 7 | B | 99701350R | Odvoz suti a vybouraných hmot na skládku se složením - skládka dle výběru zhotovitele | t | 0.6652 |  | 0.6652 |  | 0 |  | 0 |  | 0 | 21 | 0 | 0 | automatický výpočet; | R-položka | 1
[7 empty] | Plný popis: | Odvoz suti a vybouraných hmot na skládku nebo meziskládku se složením
[5 empty] | 8 | SP | 997013831 | Poplatek za uložení stavebního směsného odpadu na skládce (skládkovné) | t | 0.6652 | 0 | 0.6652 |  | 0 |  | 0 |  | 0 | 21 | 0 | 0 | automatický výpočet; | URS 2017/I | 1
[7 empty] | Plný popis: | Poplatek za uložení stavebního odpadu na skládce (skládkovné) směsného
[5 empty] | 9 | SP | 998017003 | Přesun hmot s omezením mechanizace pro budovy v do 24 m | t | 2.0213 | 0 | 2.0213 |  | 0 |  | 0 |  | 0 | 21 | 0 | 0 | automatický výpočet; | URS 2017/I | 1
[7 empty] | Plný popis: | Přesun hmot pro budovy občanské výstavby, bydlení, výrobu a služby s omezením mechanizace vodorovná dopravní vzdálenost do 100 m pro budovy s jakoukoliv nosnou konstrukcí výšky přes 12 do 24 m
_
_
[8 empty] | P: Oddíly prací PSV | [5 empty] | 0 |  | 4.6701 |  | 0 | _ | 0 | 0 |  |  | 45
[8 empty] | 713.: Izolace tepelné | [5 empty] | 0 |  | 0.23846 |  | 0 | _ | 0 | 0 |  |  | 9
[5 empty] | 1 | SP | 713463411 | Montáž izolace tepelné potrubí a ohybů návlekovými izolačními pouzdry | m | 2780 | 0 | 2780 |  | 0 |  | 0 |  | 0 | 21 | 0 | 0 |  | URS 2017/I | 1
[7 empty] | Plný popis: | Montáž izolace tepelné potrubí a ohybů tvarovkami nebo deskami potrubními pouzdry návlekovými izolačními hadicemi potrubí a ohybů
[7 empty] | Výkaz výměr: | D1.4.d - VYTÁPĚNÍ - otop.žebříky_Specifikace; |  |  |  | 0 | [6 empty] | _
[8 empty] | hr. 20 mm; d = 15 mm |  |  |  | 0 | [6 empty] | _
[8 empty] | 2500 |  |  |  | 2500 | [6 empty] | _
[8 empty] | hr. 20 mm; d = 18 mm |  |  |  | 0 | [6 empty] | _
[8 empty] | 70 |  |  |  | 70 | [6 empty] | _
[8 empty] | hr. 20 mm; d = 28 mm |  |  |  | 0 | [6 empty] | _
[8 empty] | 24 |  |  |  | 24 | [6 empty] | _
[8 empty] | hr. 20 mm; d = 35 mm |  |  |  | 0 | [6 empty] | _
[8 empty] | 42 |  |  |  | 42 | [6 empty] | _
[8 empty] | hr. 20 mm; d = 42 mm |  |  |  | 0 | [6 empty] | _
[8 empty] | 24 |  |  |  | 24 | [6 empty] | _
[8 empty] | hr. 30 mm; d = 48 mm |  |  |  | 0 | [6 empty] | _
[8 empty] | 60 |  |  |  | 60 | [6 empty] | _
[8 empty] | hr. 30 mm; d = 60 mm |  |  |  | 0 | [6 empty] | _
[8 empty] | 60 |  |  |  | 60 | [6 empty] | _
[5 empty] | 2 | H | 28377048 | Izolace potrubí 28 x 20 mm | m | 24 | 0 | 24 |  | 0 | 9e-05 | 0.00216 |  | 0 | 21 | 0 | 0 |  | URS 2017/I | 1
[7 empty] | Plný popis: | Izolace tepelná potrubí z pěnového polyetylenu 28 x 20 mm
[7 empty] | Výkaz výměr: | dodávka k položce "Montáž izolace tepelné potrubí a ohybů návlekovými izolačními pouzdry"; |  |  |  | 0 | [6 empty] | _
[8 empty] | 24,0 |  |  |  | 24 | [6 empty] | _
[5 empty] | 3 | H | 28377053 | Izolace potrubí 32 x 20 mm | m | 42 | 0 | 42 |  | 0 | 0.00098 | 0.04116 |  | 0 | 21 | 0 | 0 |  | URS 2017/I | 1
[7 empty] | Plný popis: | Izolace tepelná potrubí z pěnového polyetylenu 32 x 20 mm
[7 empty] | Výkaz výměr: | dodávka k položce "Montáž izolace tepelné potrubí a ohybů návlekovými izolačními pouzdry"; |  |  |  | 0 | [6 empty] | _
[8 empty] | 42,0 |  |  |  | 42 | [6 empty] | _
[5 empty] | 4 | H | 28377059 | Izolace potrubí 40 x 20 mm | m | 24 | 0 | 24 |  | 0 | 0.00011 | 0.00264 |  | 0 | 21 | 0 | 0 |  | URS 2017/I | 1
[7 empty] | Plný popis: | Izolace tepelná potrubí z pěnového polyetylenu 40 x 20 mm
[7 empty] | Výkaz výměr: | dodávka k položce "Montáž izolace tepelné potrubí a ohybů návlekovými izolačními pouzdry"; |  |  |  | 0 | [6 empty] | _
[8 empty] | 24,0 |  |  |  | 24 | [6 empty] | _
[5 empty] | 5 | H | 28377062 | Izolace potrubí 45 x 20 mm | m | 60 | 0 | 60 |  | 0 | 0.00012 | 0.0072 |  | 0 | 21 | 0 | 0 |  | URS 2017/I | 1
[7 empty] | Plný popis: | Izolace tepelná potrubí z pěnového polyetylenu 45 x 20 mm
[7 empty] | Výkaz výměr: | dodávka k položce "Montáž izolace tepelné potrubí a ohybů návlekovými izolačními pouzdry"; |  |  |  | 0 | [6 empty] | _
[8 empty] | 60,0 |  |  |  | 60 | [6 empty] | _
[5 empty] | 6 | H | 28377066 | Izolace potrubí 63 x 20 mm | m | 60 | 0 | 60 |  | 0 | 9e-05 | 0.0054 |  | 0 | 21 | 0 | 0 |  | URS 2017/I | 1
[7 empty] | Plný popis: | Izolace tepelná potrubí z pěnového polyetylenu 63 x 20 mm
[7 empty] | Výkaz výměr: | dodávka k položce "Montáž izolace tepelné potrubí a ohybů návlekovými izolačními pouzdry"; |  |  |  | 0 | [6 empty] | _
[8 empty] | 60,0 |  |  |  | 60 | [6 empty] | _
[5 empty] | 7 | H | 28377096 | Izolace potrubí 15 x 20 mm | m | 2500 | 0 | 2500 |  | 0 | 7e-05 | 0.175 |  | 0 | 21 | 0 | 0 |  | URS 2017/I | 1
[7 empty] | Plný popis: | Izolace tepelná potrubí z pěnového polyetylenu 15 x 20 mm
[7 empty] | Výkaz výměr: | dodávka k položce "Montáž izolace tepelné potrubí a ohybů návlekovými izolačními pouzdry"; |  |  |  | 0 | [6 empty] | _
[8 empty] | 2500,0 |  |  |  | 2500 | [6 empty] | _
[5 empty] | 8 | H | 28377106 | Izolace potrubí 18 x 20 mm | m | 70 | 0 | 70 |  | 0 | 7e-05 | 0.0049 |  | 0 | 21 | 0 | 0 |  | URS 2017/I | 1
[7 empty] | Plný popis: | Izolace tepelná potrubí z pěnového polyetylenu 18 x 20 mm
[7 empty] | Výkaz výměr: | dodávka k položce "Montáž izolace tepelné potrubí a ohybů návlekovými izolačními pouzdry"; |  |  |  | 0 | [6 empty] | _
[8 empty] | 70,0 |  |  |  | 70 | [6 empty] | _
[5 empty] | 9 | SP | 998713104 | Přesun hmot tonážní pro izolace tepelné v objektech v do 36 m | t | 0.23846 | 0 | 0.23846 |  | 0 |  | 0 |  | 0 | 21 | 0 | 0 | automatický výpočet; | URS 2017/I | 1
[7 empty] | Plný popis: | Přesun hmot pro izolace tepelné stanovený z hmotnosti přesunovaného materiálu vodorovná dopravní vzdálenost do 50 m v objektech výšky přes 24 m do 36 m
_
[8 empty] | 727.: Protipožární prostupy a manžety | [5 empty] | 0 |  | 0.01696 |  | 0 | _ | 0 | 0 |  |  | 2
[5 empty] | 10 | SP | 7271111-R1 | Prostup potrubí D 18 mm stěnou tl 15 cm požární odolnost EI 60-120 | kus | 40 | 0 | 40 |  | 0 | 0.0004 | 0.016 |  | 0 | 21 | 0 | 0 |  | R-položka | 1
[7 empty] | Plný popis: | Protipožární trubní ucpávky
[7 empty] | Výkaz výměr: | D1.4.d - VYTÁPĚNÍ, výkres č. 01 - VYTÁPĚNÍ - PŮDORYS 1.PP; |  |  |  | 0 | [6 empty] | _
[8 empty] | 40 |  |  |  | 40 | [6 empty] | _
[5 empty] | 11 | SP | 7271111-R2 | Prostup potrubí do D 40 mm stěnou tl 15 cm požární odolnost EI 60-120 | kus | 2 | 0 | 2 |  | 0 | 0.00048 | 0.00096 |  | 0 | 21 | 0 | 0 |  | R-položka | 1
[7 empty] | Plný popis: | Protipožární trubní ucpávky
[7 empty] | Výkaz výměr: | D1.4.d - VYTÁPĚNÍ, výkres č. 01 - VYTÁPĚNÍ - PŮDORYS 1.PP; |  |  |  | 0 | [6 empty] | _
[8 empty] | 2 |  |  |  | 2 | [6 empty] | _
_
[8 empty] | 730.: Ústřední vytápění | [5 empty] | 0 |  | 0 |  | 0 | _ | 0 | 0 |  |  | 3
[5 empty] | 12 | B | 730-R01 | Vypuštění a napuštění otopné soustavy | soubor | 1 | 0 | 1 |  | 0 |  | 0 |  | 0 | 21 | 0 | 0 |  | R-položka | 1
Plný popis:
[7 empty] | Výkaz výměr: | D1.4.d - VYTÁPĚNÍ; |  |  |  | 0 | [6 empty] | _
[8 empty] | 1 |  |  |  | 1 | [6 empty] | _
[5 empty] | 13 | B | 730-R02 | Nastavení hodnot regulace na všech regulačních prvcích podle projektu | soubor | 1 | 0 | 1 |  | 0 |  | 0 |  | 0 | 21 | 0 | 0 |  | R-položka | 1
Plný popis:
[7 empty] | Výkaz výměr: | D1.4.d - VYTÁPĚNÍ; |  |  |  | 0 | [6 empty] | _
[8 empty] | 1 |  |  |  | 1 | [6 empty] | _
[5 empty] | 14 | B | 730-R03 | Dilatační a topná zkouška systému dle příslušné ČSN 06 0310 - 09/2014 a jeho zaregulování na přednastavených armaturách | soubor | 1 | 0 | 1 |  | 0 |  | 0 |  | 0 | 21 | 0 | 0 |  | R-položka | 1
Plný popis:
[7 empty] | Výkaz výměr: | D1.4.d - VYTÁPĚNÍ; |  |  |  | 0 | [6 empty] | _
[8 empty] | 1 |  |  |  | 1 | [6 empty] | _
_
[8 empty] | 733: Ústřední vytápění - rozvodné potrubí | [5 empty] | 0 |  | 1.7821 |  | 0 | _ | 0 | 0 |  |  | 12
[5 empty] | 15 | SP | 7331949-R | Vytvoření odbočky na potrubí ocelové hladké D 100 - odbočka - 2" | kus | 2 | 0 | 2 |  | 0 | 0.0005 | 0.001 |  | 0 | 21 | 0 | 0 |  | R-položka | 1
Plný popis:
[7 empty] | Výkaz výměr: | D1.4.d - VYTÁPĚNÍ - TECHNICKÁ ZPRÁVA |  |  |  | 0 | [6 empty] | _
[8 empty] | D1.4.d - VYTÁPĚNÍ, výkres č. 01 - VYTÁPĚNÍ - PŮDORYS 1.PP; |  |  |  | 0 | [6 empty] | _
[8 empty] | napojení na stávající hlavní přívod; |  |  |  | 0 | [6 empty] | _
[8 empty] | 2 |  |  |  | 2 | [6 empty] | _
[5 empty] | 16 | SP | 733222303 | Potrubí měděné polotvrdé spojované lisováním DN 15 ÚT | m | 2500 | 0 | 2500 |  | 0 | 0.00054 | 1.35 |  | 0 | 21 | 0 | 0 | Včetně - Kluzné uchycení svislého potrubí Cu 15x1 v šachtách, Pevný bod svislého potrubí Cu 15x1 v šachtách | URS 2017/I | 1
[7 empty] | Plný popis: | Potrubí z trubek měděných polotvrdých spojovaných lisováním [mapress] DN 15
[7 empty] | Výkaz výměr: | D1.4.d - VYTÁPĚNÍ - otop.žebříky_Specifikace; |  |  |  | 0 | [6 empty] | _
[8 empty] | D1.4.d - VYTÁPĚNÍ - TECHNICKÁ ZPRÁVA |  |  |  | 0 | [6 empty] | _
[8 empty] | D1.4.d - VYTÁPĚNÍ, výkres č. 01 - VYTÁPĚNÍ - PŮDORYS 1.PP; |  |  |  | 0 | [6 empty] | _
[8 empty] | D1.4.d - VYTÁPĚNÍ, výkres č. 02 - VYTÁPĚNÍ - PŮDORYS 1.NP; |  |  |  | 0 | [6 empty] | _
[8 empty] | D1.4.d - VYTÁPĚNÍ, výkres č. 03 - VYTÁPĚNÍ - PŮDORYS 2.-8.NP; |  |  |  | 0 | [6 empty] | _
[8 empty] | 2500,0 |  |  |  | 2500 | [6 empty] | _
[5 empty] | 17 | SP | 733222304 | Potrubí měděné polotvrdé spojované lisováním DN 20 ÚT | m | 70 | 0 | 70 |  | 0 | 0.00067 | 0.0469 |  | 0 | 21 | 0 | 0 |  | URS 2017/I | 1
[7 empty] | Plný popis: | Potrubí z trubek měděných polotvrdých spojovaných lisováním [mapress] DN 20
[7 empty] | Výkaz výměr: | D1.4.d - VYTÁPĚNÍ - otop.žebříky_Specifikace; |  |  |  | 0 | [6 empty] | _
[8 empty] | D1.4.d - VYTÁPĚNÍ, výkres č. 01 - VYTÁPĚNÍ - PŮDORYS 1.PP; |  |  |  | 0 | [6 empty] | _
[8 empty] | 70,0 |  |  |  | 70 | [6 empty] | _
[5 empty] | 18 | SP | 733224222 | Příplatek k potrubí měděnému za zhotovení přípojky z trubek měděných D 15x1 | kus | 320 | 0 | 320 |  | 0 | 1e-05 | 0.0032 |  | 0 | 21 | 0 | 0 |  | URS 2017/I | 1
[7 empty] | Plný popis: | Potrubí z trubek měděných Příplatek k cenám za zhotovení přípojky z trubek měděných D 15/1
[7 empty] | Výkaz výměr: | D1.4.d - VYTÁPĚNÍ - otop.žebříky_Specifikace; |  |  |  | 0 | [6 empty] | _
[8 empty] | D1.4.d - VYTÁPĚNÍ, výkres č. 02 - VYTÁPĚNÍ - PŮDORYS 1.NP; |  |  |  | 0 | [6 empty] | _
[8 empty] | D1.4.d - VYTÁPĚNÍ, výkres č. 03 - VYTÁPĚNÍ - PŮDORYS 2.-8.NP; |  |  |  | 0 | [6 empty] | _
[8 empty] | 320 |  |  |  | 320 | [6 empty] | _
[5 empty] | 19 | SP | 7331222-R1 | Potrubí ocelové závitové bezešvé, včetně potřebných fitinek a tvarovek DN 20 | m | 24 | 0 | 24 |  | 0 | 0.00091 | 0.02184 |  | 0 | 21 | 0 | 0 | včetně - kluzné uchycení vodorovného ocelového potrubí 3/4" - 2" v 1.PP | R-položka | 1
Plný popis:
[7 empty] | Výkaz výměr: | D1.4.d - VYTÁPĚNÍ - otop.žebříky_Specifikace; |  |  |  | 0 | [6 empty] | _
[8 empty] | D1.4.d - VYTÁPĚNÍ, výkres č. 01 - VYTÁPĚNÍ - PŮDORYS 1.PP; |  |  |  | 0 | [6 empty] | _
[8 empty] | 24,0 |  |  |  | 24 | [6 empty] | _
[5 empty] | 20 | SP | 7331222-R2 | Potrubí ocelové závitové bezešvé, včetně potřebných fitinek a tvarovek DN 25 | m | 42 | 0 | 42 |  | 0 | 0.00118 | 0.04956 |  | 0 | 21 | 0 | 0 |  | R-položka | 1
Plný popis:
[7 empty] | Výkaz výměr: | D1.4.d - VYTÁPĚNÍ - otop.žebříky_Specifikace; |  |  |  | 0 | [6 empty] | _
[8 empty] | D1.4.d - VYTÁPĚNÍ, výkres č. 01 - VYTÁPĚNÍ - PŮDORYS 1.PP; |  |  |  | 0 | [6 empty] | _
[8 empty] | 42,0 |  |  |  | 42 | [6 empty] | _
[5 empty] | 21 | SP | 7331222-R3 | Potrubí ocelové závitové bezešvé, včetně potřebných fitinek a tvarovek DN 32 | m | 24 | 0 | 24 |  | 0 | 0.0015 | 0.036 |  | 0 | 21 | 0 | 0 |  | R-položka | 1
Plný popis:
[7 empty] | Výkaz výměr: | D1.4.d - VYTÁPĚNÍ - otop.žebříky_Specifikace; |  |  |  | 0 | [6 empty] | _
[8 empty] | D1.4.d - VYTÁPĚNÍ, výkres č. 01 - VYTÁPĚNÍ - PŮDORYS 1.PP; |  |  |  | 0 | [6 empty] | _
[8 empty] | 24,0 |  |  |  | 24 | [6 empty] | _
[5 empty] | 22 | SP | 7331222-R4 | Potrubí ocelové závitové bezešvé, včetně potřebných fitinek a tvarovek DN 40 | m | 60 | 0 | 60 |  | 0 | 0.00194 | 0.1164 |  | 0 | 21 | 0 | 0 |  | R-položka | 1
Plný popis:
[7 empty] | Výkaz výměr: | D1.4.d - VYTÁPĚNÍ - otop.žebříky_Specifikace; |  |  |  | 0 | [6 empty] | _
[8 empty] | D1.4.d - VYTÁPĚNÍ, výkres č. 01 - VYTÁPĚNÍ - PŮDORYS 1.PP; |  |  |  | 0 | [6 empty] | _
[8 empty] | 60,0 |  |  |  | 60 | [6 empty] | _
[5 empty] | 23 | SP | 7331222-R5 | Potrubí ocelové závitové bezešvé, včetně potřebných fitinek a tvarovek DN 50 | m | 60 | 0 | 60 |  | 0 | 0.00262 | 0.1572 |  | 0 | 21 | 0 | 0 |  | R-položka | 1
Plný popis:
[7 empty] | Výkaz výměr: | D1.4.d - VYTÁPĚNÍ - otop.žebříky_Specifikace; |  |  |  | 0 | [6 empty] | _
[8 empty] | D1.4.d - VYTÁPĚNÍ, výkres č. 01 - VYTÁPĚNÍ - PŮDORYS 1.PP; |  |  |  | 0 | [6 empty] | _
[8 empty] | 60,0 |  |  |  | 60 | [6 empty] | _
[5 empty] | 24 | SP | 733190108 | Zkouška těsnosti potrubí ocelové závitové do DN 50 | m | 210 | 0 | 210 |  | 0 |  | 0 |  | 0 | 21 | 0 | 0 |  | URS 2017/I | 1
[7 empty] | Plný popis: | Zkoušky těsnosti potrubí, manžety prostupové z trubek ocelových zkoušky těsnosti potrubí (za provozu) z trubek ocelových závitových DN 40 do 50
[7 empty] | Výkaz výměr: | D1.4.d - VYTÁPĚNÍ, výkres č. 01 - VYTÁPĚNÍ - PŮDORYS 1.PP; |  |  |  | 0 | [6 empty] | _
[8 empty] | DN 20; 24,0 |  |  |  | 24 | [6 empty] | _
[8 empty] | DN 25; 42,0 |  |  |  | 42 | [6 empty] | _
[8 empty] | DN 32; 24,0 |  |  |  | 24 | [6 empty] | _
[8 empty] | DN 40; 60,0 |  |  |  | 60 | [6 empty] | _
[8 empty] | DN 50; 60,0 |  |  |  | 60 | [6 empty] | _
[5 empty] | 25 | SP | 733291101 | Zkouška těsnosti potrubí měděné do D 35x1,5 | m | 2570 | 0 | 2570 |  | 0 |  | 0 |  | 0 | 21 | 0 | 0 |  | URS 2017/I | 1
[7 empty] | Plný popis: | Zkoušky těsnosti potrubí z trubek měděných D do 35/1,5
[7 empty] | Výkaz výměr: | DN 15; 2500,0 |  |  |  | 2500 | [6 empty] | _
[8 empty] | DN 20; 70,0 |  |  |  | 70 | [6 empty] | _
[5 empty] | 26 | SP | 998733104 | Přesun hmot tonážní pro rozvody potrubí v objektech v do 36 m | t | 4.3893 | 0 | 4.3893 |  | 0 |  | 0 |  | 0 | 21 | 0 | 0 | automatický výpočet; | URS 2017/I | 1
[7 empty] | Plný popis: | Přesun hmot pro rozvody potrubí stanovený z hmotnosti přesunovaného materiálu vodorovná dopravní vzdálenost do 50 m v objektech výšky přes 24 do 36 m
_
[8 empty] | 734: Ústřední vytápění - armatury | [5 empty] | 0 |  | 0.20718 |  | 0 | _ | 0 | 0 |  |  | 13
[5 empty] | 27 | SP | 7342201-R | Ventil DN 40 vyvažovací | kus | 1 | 0 | 1 |  | 0 | 0.0006 | 0.0006 |  | 0 | 21 | 0 | 0 |  | R-položka | 1
Plný popis:
[7 empty] | Výkaz výměr: | D1.4.d - VYTÁPĚNÍ - TECHNICKÁ ZPRÁVA |  |  |  | 0 | [6 empty] | _
[8 empty] | D1.4.d - VYTÁPĚNÍ - otop.žebříky_Specifikace; |  |  |  | 0 | [6 empty] | _
[8 empty] | 1 |  |  |  | 1 | [6 empty] | _
[5 empty] | 28 | SP | 7344491-R | Regulátor diferenčního tlaku - DN 40, nastavit na 16 kPa, vč. kapiláry a ventilu pro její napojení | soubor | 1 | 0 | 1 |  | 0 | 0.0018 | 0.0018 |  | 0 | 21 | 0 | 0 |  | R-položka | 1
Plný popis:
[7 empty] | Výkaz výměr: | D1.4.d - VYTÁPĚNÍ - TECHNICKÁ ZPRÁVA |  |  |  | 0 | [6 empty] | _
[8 empty] | D1.4.d - VYTÁPĚNÍ - otop.žebříky_Specifikace; |  |  |  | 0 | [6 empty] | _
[8 empty] | 1 |  |  |  | 1 | [6 empty] | _
[5 empty] | 29 | SP | 7342922-R | Kulový kohout uzavírací pro ÚT ( T= 120°C, PN6 ) - DN 20 (3/4") | kus | 20 | 0 | 20 |  | 0 | 0.00035 | 0.007 |  | 0 | 21 | 0 | 0 |  | R-položka | 1
Plný popis:
[7 empty] | Výkaz výměr: | D1.4.d - VYTÁPĚNÍ - TECHNICKÁ ZPRÁVA |  |  |  | 0 | [6 empty] | _
[8 empty] | D1.4.d - VYTÁPĚNÍ - otop.žebříky_Specifikace; |  |  |  | 0 | [6 empty] | _
[8 empty] | 20 |  |  |  | 20 | [6 empty] | _
[5 empty] | 30 | SP | 7342927-R | Kulový kohout uzavírací pro ÚT ( T= 120°C, PN6 ) - DN 50 (2") | kus | 2 | 0 | 2 |  | 0 | 0.00186 | 0.00372 |  | 0 | 21 | 0 | 0 |  | R-položka | 1
Plný popis:
[7 empty] | Výkaz výměr: | D1.4.d - VYTÁPĚNÍ - TECHNICKÁ ZPRÁVA |  |  |  | 0 | [6 empty] | _
[8 empty] | D1.4.d - VYTÁPĚNÍ - otop.žebříky_Specifikace; |  |  |  | 0 | [6 empty] | _
[8 empty] | 2 |  |  |  | 2 | [6 empty] | _
[5 empty] | 31 | SP | 7342911-R1 | Kohout plnící a vypouštěcí G 1/2 do 120°C | kus | 20 | 0 | 20 |  | 0 | 0.00022 | 0.0044 |  | 0 | 21 | 0 | 0 |  | R-položka | 1
Plný popis:
[7 empty] | Výkaz výměr: | D1.4.d - VYTÁPĚNÍ - TECHNICKÁ ZPRÁVA |  |  |  | 0 | [6 empty] | _
[8 empty] | D1.4.d - VYTÁPĚNÍ - otop.žebříky_Specifikace; |  |  |  | 0 | [6 empty] | _
[8 empty] | 20 |  |  |  | 20 | [6 empty] | _
[5 empty] | 32 | SP | 7342911-R2 | Kohout plnící a vypouštěcí G 3/4 do 120°C | kus | 2 | 0 | 2 |  | 0 | 0.00027 | 0.00054 |  | 0 | 21 | 0 | 0 |  | R-položka | 1
Plný popis:
[7 empty] | Výkaz výměr: | D1.4.d - VYTÁPĚNÍ - TECHNICKÁ ZPRÁVA |  |  |  | 0 | [6 empty] | _
[8 empty] | D1.4.d - VYTÁPĚNÍ - otop.žebříky_Specifikace; |  |  |  | 0 | [6 empty] | _
[8 empty] | 2 |  |  |  | 2 | [6 empty] | _
[5 empty] | 33 | SP | 7341933-R | Klapka mezipřírubová pružinová DN 100 PN 6 do 100°C - Příruba hrdlová DN 100, PN 6 (2x/kus) / Přírubový spoj DN 100, PN 6 | soubor | 2 | 0 | 2 |  | 0 | 0.01562 | 0.03124 |  | 0 | 21 | 0 | 0 |  | R-položka | 1
Plný popis:
[7 empty] | Výkaz výměr: | D1.4.d - VYTÁPĚNÍ - TECHNICKÁ ZPRÁVA |  |  |  | 0 | [6 empty] | _
[8 empty] | D1.4.d - VYTÁPĚNÍ - otop.žebříky_Specifikace; |  |  |  | 0 | [6 empty] | _
[8 empty] | 2 |  |  |  | 2 | [6 empty] | _
[5 empty] | 34 | SP | 7342613-R1 | Uzavírací patní armatury DN 3/4" - 2" vč. šroubení na přívodním potrubí | kus | 11 | 0 | 11 |  | 0 | 0.00094 | 0.01034 |  | 0 | 21 | 0 | 0 |  | R-položka | 1
Plný popis:
[7 empty] | Výkaz výměr: | D1.4.d - VYTÁPĚNÍ - TECHNICKÁ ZPRÁVA |  |  |  | 0 | [6 empty] | _
[8 empty] | D1.4.d - VYTÁPĚNÍ - otop.žebříky_Specifikace; |  |  |  | 0 | [6 empty] | _
[8 empty] | 11 |  |  |  | 11 | [6 empty] | _
[5 empty] | 35 | SP | 7342613-R2 | Uzavírací patní armatury DN 3/4" - 2" vč. šroubení na zpětném potrubí | kus | 11 | 0 | 11 |  | 0 | 0.00094 | 0.01034 |  | 0 | 21 | 0 | 0 |  | R-položka | 1
Plný popis:
[7 empty] | Výkaz výměr: | D1.4.d - VYTÁPĚNÍ - TECHNICKÁ ZPRÁVA |  |  |  | 0 | [6 empty] | _
[8 empty] | D1.4.d - VYTÁPĚNÍ - otop.žebříky_Specifikace; |  |  |  | 0 | [6 empty] | _
[8 empty] | 11 |  |  |  | 11 | [6 empty] | _
[5 empty] | 36 | SP | 7342201-R1 | Montáž regulačních patních armatur DN 6/4" - 2" vč. redukované vsuvky | kus | 2 | 0 | 2 |  | 0 | 0.0006 | 0.0012 |  | 0 | 21 | 0 | 0 |  | R-položka | 1
Plný popis:
[7 empty] | Výkaz výměr: | D1.4.d - VYTÁPĚNÍ - TECHNICKÁ ZPRÁVA |  |  |  | 0 | [6 empty] | _
[8 empty] | D1.4.d - VYTÁPĚNÍ - otop.žebříky_Specifikace; |  |  |  | 0 | [6 empty] | _
[8 empty] | 2 |  |  |  | 2 | [6 empty] | _
[5 empty] | 37 | SP | 7342216-R | Termostatická hlavice otopných těles VK | kus | 160 | 0 | 160 |  | 0 | 0.00014 | 0.0224 |  | 0 | 21 | 0 | 0 |  | R-položka | 1
Plný popis:
[7 empty] | Výkaz výměr: | D1.4.d - VYTÁPĚNÍ - TECHNICKÁ ZPRÁVA |  |  |  | 0 | [6 empty] | _
[8 empty] | D1.4.d - VYTÁPĚNÍ - otop.žebříky_Specifikace; |  |  |  | 0 | [6 empty] | _
[8 empty] | jádra; |  |  |  | 0 | [6 empty] | _
[8 empty] | A + B + F |  |  |  | 160 | [6 empty] | _
[5 empty] | 38 | SP | 7342614-R | Armatura pro připojení otopného žebříku se středovým připojením - rohová - DN 15 | kus | 160 | 0 | 160 |  | 0 | 0.00071 | 0.1136 |  | 0 | 21 | 0 | 0 |  | R-položka | 1
Plný popis:
[7 empty] | Výkaz výměr: | D1.4.d - VYTÁPĚNÍ - TECHNICKÁ ZPRÁVA |  |  |  | 0 | [6 empty] | _
[8 empty] | D1.4.d - VYTÁPĚNÍ - otop.žebříky_Specifikace; |  |  |  | 0 | [6 empty] | _
[8 empty] | jádra; |  |  |  | 0 | [6 empty] | _
[8 empty] | A + B + F |  |  |  | 160 | [6 empty] | _
[5 empty] | 39 | SP | 998734104 | Přesun hmot tonážní pro armatury v objektech v do 36 m | t | 4.3893 | 0 | 4.3893 |  | 0 |  | 0 |  | 0 | 21 | 0 | 0 | automatický výpočet; | URS 2017/I | 1
[7 empty] | Plný popis: | Přesun hmot pro armatury stanovený z hmotnosti přesunovaného materiálu vodorovná dopravní vzdálenost do 50 m v objektech výšky přes 24 do 36 m
_
[8 empty] | 735: Ústřední vytápění - otopná tělesa | [5 empty] | 0 |  | 2.4 |  | 0 | _ | 0 | 0 |  |  | 3
[5 empty] | 40 | SP | 7351645-R | Montáž otopného tělesa trubkového koupelnového volně výšky tělesa do 1500 mm | kus | 160 | 0 | 160 |  | 0 |  | 0 |  | 0 | 21 | 0 | 0 |  | R-položka | 1
Plný popis:
[7 empty] | Výkaz výměr: | D1.4.d - VYTÁPĚNÍ - TECHNICKÁ ZPRÁVA |  |  |  | 0 | [6 empty] | _
[8 empty] | D1.4.d - VYTÁPĚNÍ - otop.žebříky_Specifikace; |  |  |  | 0 | [6 empty] | _
[8 empty] | jádra; |  |  |  | 0 | [6 empty] | _
[8 empty] | A + B + F |  |  |  | 160 | [6 empty] | _
[5 empty] | 41 | H | H-101 | Koupelnové těleso trubkové, výkon min. 350 W (90/70oC, 24oC) - 450x1320 mm | kus | 160 | 0 | 160 |  | 0 | 0.015 | 2.4 |  | 0 | 21 | 0 | 0 |  | R-položka | 1
Plný popis:
[7 empty] | Výkaz výměr: | dodávka k položce "Montáž otopného tělesa trubkového koupelnového..."; |  |  |  | 0 | [6 empty] | _
[8 empty] | 160 |  |  |  | 160 | [6 empty] | _
[5 empty] | 42 | SP | 998735104 | Přesun hmot tonážní pro otopná tělesa v objektech v do 36 m | t | 4.3893 | 0 | 4.3893 |  | 0 |  | 0 |  | 0 | 21 | 0 | 0 | automatický výpočet; | URS 2017/I | 1
[7 empty] | Plný popis: | Přesun hmot pro otopná tělesa stanovený z hmotnosti přesunovaného materiálu vodorovná dopravní vzdálenost do 50 m v objektech výšky přes 24 do 36 m
_
[8 empty] | 783.: Nátěry | [5 empty] | 0 |  | 0.025368 |  | 0 | _ | 0 | 0 |  |  | 3
[5 empty] | 43 | SP | 783614651 | Základní antikorozní jednonásobný syntetický potrubí DN do 50 mm | m | 422.8 | 0 | 422.8 |  | 0 | 2e-05 | 0.008456 |  | 0 | 21 | 0 | 0 |  | URS 2017/I | 1
[7 empty] | Plný popis: | Základní antikorozní nátěr armatur a kovových potrubí jednonásobný potrubí do DN 50 mm syntetický standardní
[7 empty] | Výkaz výměr: | viz položka: "Krycí jednonásobný syntetický nátěr potrubí DN do 50 mm"; |  |  |  | 0 | [6 empty] | _
[8 empty] | dvojnásobný; |  |  |  | 0 | [6 empty] | _
[8 empty] | 211,4*2 |  |  |  | 422.8 | [6 empty] | _
[5 empty] | 44 | SP | 783615551 | Mezinátěr jednonásobný syntetický nátěr potrubí DN do 50 mm | m | 211.4 | 0 | 211.4 |  | 0 | 6e-05 | 0.012684 |  | 0 | 21 | 0 | 0 |  | URS 2017/I | 1
[7 empty] | Plný popis: | Mezinátěr armatur a kovových potrubí potrubí do DN 50 mm syntetický standardní
[7 empty] | Výkaz výměr: | viz položka: "Krycí jednonásobný syntetický nátěr potrubí DN do 50 mm"; |  |  |  | 0 | [6 empty] | _
[8 empty] | 211,4 |  |  |  | 211.4 | [6 empty] | _
[5 empty] | 45 | SP | 783617601 | Krycí jednonásobný syntetický nátěr potrubí DN do 50 mm | m | 211.4 | 0 | 211.4 |  | 0 | 2e-05 | 0.004228 |  | 0 | 21 | 0 | 0 |  | URS 2017/I | 1
[7 empty] | Plný popis: | Krycí nátěr (email) armatur a kovových potrubí potrubí do DN 50 mm jednonásobný syntetický standardní
[7 empty] | Výkaz výměr: | vytvoření odbočky; |  |  |  | 0 | [6 empty] | _
[8 empty] | 2 * 0,7 |  |  |  | 1.4 | [6 empty] | _
[8 empty] | ocelové závitové potrubí; |  |  |  | 0 | [6 empty] | _
[8 empty] | 210 |  |  |  | 210 | [6 empty] | _
_
_
_
[8 empty] | D.1.4e: Elektroinstalace - slaboproudé rozvody | [5 empty] | 0 |  | 0.00145 |  | 0 | _ | 0 | 0 |  |  | 77
[8 empty] | STK1: Silová část | [5 empty] | 0 |  | 0.00145 |  | 0 | _ | 0 | 0 |  |  | 20
[8 empty] | SK1.1: ROZVADĚČ PATROVÝ RP01 - dozbrojení | [5 empty] | 0 |  | 0.00082 |  | 0 | _ | 0 | 0 |  |  | 11
[5 empty] | 1 | H | 35822111 | Jistič 16B/1 | kus | 1 | 0 | 1 |  | 0 | 0.0004 | 0.0004 |  | 0 | 21 | 0 | 0 |  | URS 2017/I | 1
[7 empty] | Plný popis: | Jistič 1pólový-charakteristika B 16A
[7 empty] | Výkaz výměr: | D1.4.e - Elektroinstalace - slaboproud (STK) - TECHNICKÁ ZPRÁVA |  |  |  | 0 | [6 empty] | _
[8 empty] | D1.4.e - Elektroinstalace - slaboproud (STK), výkres č. 10 DOZBROJENÍ ROZVADĚČE RP01; |  |  |  | 0 | [6 empty] | _
[8 empty] | 1,0 |  |  |  | 1 | [6 empty] | _
[5 empty] | 2 | H | 35889 | B+C - přepěťová ochrana | kus | 1 | 0 | 1 |  | 0 |  | 0 |  | 0 | 21 | 0 | 0 |  | URS 2017/I | 1
[7 empty] | Plný popis: | B+C přepěťová ochrana
[7 empty] | Výkaz výměr: | D1.4.e - Elektroinstalace - slaboproud (STK) - TECHNICKÁ ZPRÁVA |  |  |  | 0 | [6 empty] | _
[8 empty] | D1.4.e - Elektroinstalace - slaboproud (STK), výkres č. 10 DOZBROJENÍ ROZVADĚČE RP01; |  |  |  | 0 | [6 empty] | _
[8 empty] | 1,0 |  |  |  | 1 | [6 empty] | _
[5 empty] | 3 | H | 34142.02 | Vodič CYA 2,50 mm2 - ČE | m | 1 | 0 | 1 |  | 0 | 3e-05 | 3e-05 |  | 0 | 21 | 0 | 0 |  | URS 2017/I | 1
[7 empty] | Plný popis: | Vodič silový s Cu jádrem CYA H07 V-K 2,50 mm2
[7 empty] | Výkaz výměr: | D1.4.e - Elektroinstalace - slaboproud (STK) - TECHNICKÁ ZPRÁVA |  |  |  | 0 | [6 empty] | _
[8 empty] | D1.4.e - Elektroinstalace - slaboproud (STK), výkres č. 10 DOZBROJENÍ ROZVADĚČE RP01; |  |  |  | 0 | [6 empty] | _
[8 empty] | 1,0 |  |  |  | 1 | [6 empty] | _
[5 empty] | 4 | H | 34142.02 | Vodič CYA 2,50 mm2 - SM | m | 1 | 0 | 1 |  | 0 | 3e-05 | 3e-05 |  | 0 | 21 | 0 | 0 |  | URS 2017/I | 1
[7 empty] | Plný popis: | Vodič silový s Cu jádrem CYA H07 V-K 2,50 mm2
[7 empty] | Výkaz výměr: | D1.4.e - Elektroinstalace - slaboproud (STK) - TECHNICKÁ ZPRÁVA |  |  |  | 0 | [6 empty] | _
[8 empty] | D1.4.e - Elektroinstalace - slaboproud (STK), výkres č. 10 DOZBROJENÍ ROZVADĚČE RP01; |  |  |  | 0 | [6 empty] | _
[8 empty] | 1,0 |  |  |  | 1 | [6 empty] | _
[5 empty] | 5 | H | 34142.02 | Vodič CYA 2,50 mm2 - ZŽ | m | 1 | 0 | 1 |  | 0 | 3e-05 | 3e-05 |  | 0 | 21 | 0 | 0 |  | URS 2017/I | 1
[7 empty] | Plný popis: | Vodič silový s Cu jádrem CYA H07 V-K 2,50 mm2
[7 empty] | Výkaz výměr: | D1.4.e - Elektroinstalace - slaboproud (STK) - TECHNICKÁ ZPRÁVA |  |  |  | 0 | [6 empty] | _
[8 empty] | D1.4.e - Elektroinstalace - slaboproud (STK), výkres č. 10 DOZBROJENÍ ROZVADĚČE RP01; |  |  |  | 0 | [6 empty] | _
[8 empty] | 1,0 |  |  |  | 1 | [6 empty] | _
[5 empty] | 6 | H | 34142.10 | Vodič CYA 10 mm2 - ČE | m | 1 | 0 | 1 |  | 0 | 0.00011 | 0.00011 |  | 0 | 21 | 0 | 0 |  | URS 2017/I | 1
[7 empty] | Plný popis: | Vodič silový s Cu jádrem CYA H07 V-K 10 mm2
[7 empty] | Výkaz výměr: | D1.4.e - Elektroinstalace - slaboproud (STK) - TECHNICKÁ ZPRÁVA |  |  |  | 0 | [6 empty] | _
[8 empty] | D1.4.e - Elektroinstalace - slaboproud (STK), výkres č. 10 DOZBROJENÍ ROZVADĚČE RP01; |  |  |  | 0 | [6 empty] | _
[8 empty] | 1,0 |  |  |  | 1 | [6 empty] | _
[5 empty] | 7 | H | 34142.10 | Vodič CYA 10 mm2 - SM | m | 1 | 0 | 1 |  | 0 | 0.00011 | 0.00011 |  | 0 | 21 | 0 | 0 |  | URS 2017/I | 1
[7 empty] | Plný popis: | Vodič silový s Cu jádrem CYA H07 V-K 10 mm2
[7 empty] | Výkaz výměr: | D1.4.e - Elektroinstalace - slaboproud (STK) - TECHNICKÁ ZPRÁVA |  |  |  | 0 | [6 empty] | _
[8 empty] | D1.4.e - Elektroinstalace - slaboproud (STK), výkres č. 10 DOZBROJENÍ ROZVADĚČE RP01; |  |  |  | 0 | [6 empty] | _
[8 empty] | 1,0 |  |  |  | 1 | [6 empty] | _
[5 empty] | 8 | H | 34142.10 | Vodič CYA 10 mm2 - ZŽ | m | 1 | 0 | 1 |  | 0 | 0.00011 | 0.00011 |  | 0 | 21 | 0 | 0 |  | URS 2017/I | 1
[7 empty] | Plný popis: | Vodič silový s Cu jádrem CYA H07 V-K 10 mm2
[7 empty] | Výkaz výměr: | D1.4.e - Elektroinstalace - slaboproud (STK) - TECHNICKÁ ZPRÁVA |  |  |  | 0 | [6 empty] | _
[8 empty] | D1.4.e - Elektroinstalace - slaboproud (STK), výkres č. 10 DOZBROJENÍ ROZVADĚČE RP01; |  |  |  | 0 | [6 empty] | _
[8 empty] | 1,0 |  |  |  | 1 | [6 empty] | _
[5 empty] | 9 | MP | 74121RP1 | drátování rozvaděče | soubor | 1 | 0 | 1 |  | 0 |  | 0 |  | 0 | 21 | 0 | 0 |  | R-položka | 1
[7 empty] | Plný popis: | Drátování a kompletace rozvaděče
[7 empty] | Výkaz výměr: | D1.4.e - Elektroinstalace - slaboproud (STK) - TECHNICKÁ ZPRÁVA |  |  |  | 0 | [6 empty] | _
[8 empty] | D1.4.e - Elektroinstalace - slaboproud (STK), výkres č. 10 DOZBROJENÍ ROZVADĚČE RP01; |  |  |  | 0 | [6 empty] | _
[8 empty] | 1,0 |  |  |  | 1 | [6 empty] | _
[5 empty] | 10 | MP | 35442 | popisky - návlečky, popisy přístrojů | soubor | 2 | 0 | 2 |  | 0 |  | 0 |  | 0 | 21 | 0 | 0 |  | R-položka | 1
[7 empty] | Plný popis: | Návlečky a popisky přístrojů
[7 empty] | Výkaz výměr: | D1.4.e - Elektroinstalace - slaboproud (STK) - TECHNICKÁ ZPRÁVA |  |  |  | 0 | [6 empty] | _
[8 empty] | D1.4.e - Elektroinstalace - slaboproud (STK), výkres č. 10 DOZBROJENÍ ROZVADĚČE RP01; |  |  |  | 0 | [6 empty] | _
[8 empty] | 2,0 |  |  |  | 2 | [6 empty] | _
[5 empty] | 11 | MP | 74181-RP1 | revize, atest - RP1 | kus | 1 | 0 | 1 |  | 0 |  | 0 |  | 0 | 21 | 0 | 0 |  | R-položka | 1
Plný popis:
[7 empty] | Výkaz výměr: | D1.4.e - Elektroinstalace - slaboproud (STK) - TECHNICKÁ ZPRÁVA |  |  |  | 0 | [6 empty] | _
[8 empty] | D1.4.e - Elektroinstalace - slaboproud (STK), výkres č. 10 DOZBROJENÍ ROZVADĚČE RP01; |  |  |  | 0 | [6 empty] | _
[8 empty] | 1,0 |  |  |  | 1 | [6 empty] | _
_
[8 empty] | SK1.2: KABELOVÉ TRASY - SPOLEČNÁ ČÁST | [5 empty] | 0 |  | 0.00063 |  | 0 | _ | 0 | 0 |  |  | 3
[5 empty] | 12 | H | 34142.06 | Vodič CYA 6 mm2 - pospojování - ZŽ | m | 3 | 0 | 3 |  | 0 | 4e-05 | 0.00012 |  | 0 | 21 | 0 | 0 |  | URS 2017/I | 1
[7 empty] | Plný popis: | Vodič silový s Cu jádrem CYA H07 V-K 4 mm2
[7 empty] | Výkaz výměr: | D1.4.e - Elektroinstalace - slaboproud (STK) - TECHNICKÁ ZPRÁVA |  |  |  | 0 | [6 empty] | _
[8 empty] | D1.4.e - Elektroinstalace - slaboproud (STK), výkres č. 01 PŮDORYS 1.PP SLABOPROUDÉ ROZVODY; |  |  |  | 0 | [6 empty] | _
[8 empty] | 3,0 |  |  |  | 3 | [6 empty] | _
[5 empty] | 13 | H | 34111.32 | Kabel CYKY 3x2,5 mm2 - (J) | m | 3 | 0 | 3 |  | 0 | 0.00017 | 0.00051 |  | 0 | 21 | 0 | 0 |  | URS 2017/I | 1
[7 empty] | Plný popis: | Kabel silový s Cu jádrem CYKY 3x2,5 mm2
[7 empty] | Výkaz výměr: | D1.4.e - Elektroinstalace - slaboproud (STK) - TECHNICKÁ ZPRÁVA |  |  |  | 0 | [6 empty] | _
[8 empty] | D1.4.e - Elektroinstalace - slaboproud (STK), výkres č. 01 PŮDORYS 1.PP SLABOPROUDÉ ROZVODY; |  |  |  | 0 | [6 empty] | _
[8 empty] | 3,0 |  |  |  | 3 | [6 empty] | _
[5 empty] | 14 | H | 9991.S12 | pomocný materiál - šrouby, podložky, matice atd. | kus | 1 | 0 | 1 |  | 0 |  | 0 |  | 0 | 21 | 0 | 0 |  | URS 2017/I | 1
Plný popis:
_
[8 empty] | SK1.3: MONTÁŽE - SPOLEČNÁ ČÁST - 1. PODZEMNÍ PATRO | [5 empty] | 0 |  | 0 |  | 0 | _ | 0 | 0 |  |  | 6
[5 empty] | 15 | MP | 998741-S13 | doprava materiálu | kus | 1 | 0 | 1 |  | 0 |  | 0 |  | 0 | 21 | 0 | 0 |  | R-položka | 1
Plný popis:
[5 empty] | 16 | MP | 741-S13 | příprava pracoviště | kus | 1 | 0 | 1 |  | 0 |  | 0 |  | 0 | 21 | 0 | 0 |  | R-položka | 1
Plný popis:
[5 empty] | 17 | MP | 74141.1 | montáž ochr. pospojování - vč. pokládky vodiče CYA | kus | 1 | 0 | 1 |  | 0 |  | 0 |  | 0 | 21 | 0 | 0 |  | R-položka | 1
Plný popis:
[7 empty] | Výkaz výměr: | D1.4.e - Elektroinstalace - slaboproud (STK) - TECHNICKÁ ZPRÁVA |  |  |  | 0 | [6 empty] | _
[8 empty] | D1.4.e - Elektroinstalace - slaboproud (STK), výkres č. 01 PŮDORYS 1.PP SLABOPROUDÉ ROZVODY; |  |  |  | 0 | [6 empty] | _
[8 empty] | 1,0 |  |  |  | 1 | [6 empty] | _
[5 empty] | 18 | MP | 741122 | pokládka kabelů | m | 6 | 0 | 6 |  | 0 |  | 0 |  | 0 | 21 | 0 | 0 |  | R-položka | 1
Plný popis:
[7 empty] | Výkaz výměr: | D1.4.e - Elektroinstalace - slaboproud (STK) - TECHNICKÁ ZPRÁVA |  |  |  | 0 | [6 empty] | _
[8 empty] | D1.4.e - Elektroinstalace - slaboproud (STK), výkres č. 01 PŮDORYS 1.PP SLABOPROUDÉ ROZVODY; |  |  |  | 0 | [6 empty] | _
[8 empty] | Vodič CYA 6 mm2; 3,0 |  |  |  | 3 | [6 empty] | _
[8 empty] | Kabel CYKY 3x2,5 mm2; 3,0 |  |  |  | 3 | [6 empty] | _
[5 empty] | 19 | MP | 741130 | připojení kabelů | kus | 2 | 0 | 2 |  | 0 |  | 0 |  | 0 | 21 | 0 | 0 |  | R-položka | 1
Plný popis:
[7 empty] | Výkaz výměr: | D1.4.e - Elektroinstalace - slaboproud (STK) - TECHNICKÁ ZPRÁVA |  |  |  | 0 | [6 empty] | _
[8 empty] | D1.4.e - Elektroinstalace - slaboproud (STK), výkres č. 01 PŮDORYS 1.PP SLABOPROUDÉ ROZVODY; |  |  |  | 0 | [6 empty] | _
[8 empty] | 2,0 |  |  |  | 2 | [6 empty] | _
[5 empty] | 20 | MP | 741811.S | oživení a uvedení do prov. | kus | 1 | 0 | 1 |  | 0 |  | 0 |  | 0 | 21 | 0 | 0 |  | R-položka | 1
Plný popis:
_
_
[8 empty] | STK2: Strukturovaná kabeláž | [5 empty] | 0 |  | 0 |  | 0 | _ | 0 | 0 |  |  | 57
[8 empty] | SK2.1: Strukturovaná kabeláž CAT 6 | [5 empty] | 0 |  | 0 |  | 0 | _ | 0 | 0 |  |  | 37
[5 empty] | 1 | H | SK2.1_00 | kryt zásuvky komunikační - bílá - dodávka | ks | 160 | 0 | 160 |  | 0 |  | 0 |  | 0 | 21 | 0 | 0 |  | R-položka | 1
Plný popis:
[7 empty] | Výkaz výměr: | D1.4.e - Elektroinstalace - slaboproud (STK) - TECHNICKÁ ZPRÁVA |  |  |  | 0 | [6 empty] | _
[8 empty] | D1.4.e - Elektroinstalace - slaboproud (STK), výkresy č. 01-10 PŮDORYSY; |  |  |  | 0 | [6 empty] | _
[8 empty] | D1.4.e - Elektroinstalace - slaboproud (STK) - VÝPIS MATERIÁLU; |  |  |  | 0 | [6 empty] | _
[8 empty] | 160,0 |  |  |  | 160 | [6 empty] | _
[5 empty] | 2 | H | SK2.1_01 | maska nosná - dodávka | ks | 160 | 0 | 160 |  | 0 |  | 0 |  | 0 | 21 | 0 | 0 |  | R-položka | 1
Plný popis:
[7 empty] | Výkaz výměr: | D1.4.e - Elektroinstalace - slaboproud (STK) - TECHNICKÁ ZPRÁVA |  |  |  | 0 | [6 empty] | _
[8 empty] | D1.4.e - Elektroinstalace - slaboproud (STK), výkresy č. 01-10 PŮDORYSY; |  |  |  | 0 | [6 empty] | _
[8 empty] | D1.4.e - Elektroinstalace - slaboproud (STK) - VÝPIS MATERIÁLU; |  |  |  | 0 | [6 empty] | _
[8 empty] | 160,0 |  |  |  | 160 | [6 empty] | _
[5 empty] | 3 | H | SK2.1_02 | rámeček jednonásobný - bílý - dodávka | ks | 160 | 0 | 160 |  | 0 |  | 0 |  | 0 | 21 | 0 | 0 |  | R-položka | 1
Plný popis:
[7 empty] | Výkaz výměr: | D1.4.e - Elektroinstalace - slaboproud (STK) - TECHNICKÁ ZPRÁVA |  |  |  | 0 | [6 empty] | _
[8 empty] | D1.4.e - Elektroinstalace - slaboproud (STK), výkresy č. 01-10 PŮDORYSY; |  |  |  | 0 | [6 empty] | _
[8 empty] | D1.4.e - Elektroinstalace - slaboproud (STK) - VÝPIS MATERIÁLU; |  |  |  | 0 | [6 empty] | _
[8 empty] | 160,0 |  |  |  | 160 | [6 empty] | _
[5 empty] | 4 | H | SK2.1_03 | keystone CAT6 UTP, nestíněný - dodávka | ks | 160 | 0 | 160 |  | 0 |  | 0 |  | 0 | 21 | 0 | 0 |  | R-položka | 1
Plný popis:
[7 empty] | Výkaz výměr: | D1.4.e - Elektroinstalace - slaboproud (STK) - TECHNICKÁ ZPRÁVA |  |  |  | 0 | [6 empty] | _
[8 empty] | D1.4.e - Elektroinstalace - slaboproud (STK), výkresy č. 01-10 PŮDORYSY; |  |  |  | 0 | [6 empty] | _
[8 empty] | D1.4.e - Elektroinstalace - slaboproud (STK) - VÝPIS MATERIÁLU; |  |  |  | 0 | [6 empty] | _
[8 empty] | 160,0 |  |  |  | 160 | [6 empty] | _
[5 empty] | 5 | H | SK2.1_04 | 19" rozvaděč stojanový 45U/800x1000 - dodávka | ks | 1 | 0 | 1 |  | 0 |  | 0 |  | 0 | 21 | 0 | 0 |  | R-položka | 1
Plný popis:
[7 empty] | Výkaz výměr: | D1.4.e - Elektroinstalace - slaboproud (STK) - TECHNICKÁ ZPRÁVA |  |  |  | 0 | [6 empty] | _
[8 empty] | D1.4.e - Elektroinstalace - slaboproud (STK), výkresy č. 01-10 PŮDORYSY; |  |  |  | 0 | [6 empty] | _
[8 empty] | D1.4.e - Elektroinstalace - slaboproud (STK) - VÝPIS MATERIÁLU; |  |  |  | 0 | [6 empty] | _
[8 empty] | 1 |  |  |  | 1 | [6 empty] | _
[5 empty] | 6 | H | SK2.1_05 | Sada koleček (2x s brzdou,2x bez brzdy) - dodávka | ks | 1 | 0 | 1 |  | 0 |  | 0 |  | 0 | 21 | 0 | 0 |  | R-položka | 1
Plný popis:
[7 empty] | Výkaz výměr: | D1.4.e - Elektroinstalace - slaboproud (STK) - TECHNICKÁ ZPRÁVA |  |  |  | 0 | [6 empty] | _
[8 empty] | D1.4.e - Elektroinstalace - slaboproud (STK), výkresy č. 01-10 PŮDORYSY; |  |  |  | 0 | [6 empty] | _
[8 empty] | D1.4.e - Elektroinstalace - slaboproud (STK) - VÝPIS MATERIÁLU; |  |  |  | 0 | [6 empty] | _
[8 empty] | 1 |  |  |  | 1 | [6 empty] | _
[5 empty] | 7 | H | SK2.1_06 | Podstavec 800x800 NEW s filtrem 1x - dodávka | ks | 1 | 0 | 1 |  | 0 |  | 0 |  | 0 | 21 | 0 | 0 |  | R-položka | 1
Plný popis:
[7 empty] | Výkaz výměr: | D1.4.e - Elektroinstalace - slaboproud (STK) - TECHNICKÁ ZPRÁVA |  |  |  | 0 | [6 empty] | _
[8 empty] | D1.4.e - Elektroinstalace - slaboproud (STK), výkresy č. 01-10 PŮDORYSY; |  |  |  | 0 | [6 empty] | _
[8 empty] | D1.4.e - Elektroinstalace - slaboproud (STK) - VÝPIS MATERIÁLU; |  |  |  | 0 | [6 empty] | _
[8 empty] | 1 |  |  |  | 1 | [6 empty] | _
[5 empty] | 8 | H | SK2.1_07 | nestíněný patch panel 24 x RJ45 CAT6 UTP černý 1U - dodávka | ks | 8 | 0 | 8 |  | 0 |  | 0 |  | 0 | 21 | 0 | 0 |  | R-položka | 1
Plný popis:
[7 empty] | Výkaz výměr: | D1.4.e - Elektroinstalace - slaboproud (STK) - TECHNICKÁ ZPRÁVA |  |  |  | 0 | [6 empty] | _
[8 empty] | D1.4.e - Elektroinstalace - slaboproud (STK), výkresy č. 01-10 PŮDORYSY; |  |  |  | 0 | [6 empty] | _
[8 empty] | D1.4.e - Elektroinstalace - slaboproud (STK) - VÝPIS MATERIÁLU; |  |  |  | 0 | [6 empty] | _
[8 empty] | 8 |  |  |  | 8 | [6 empty] | _
[5 empty] | 9 | H | SK2.1_08 | Optická vana osazená 8-mi LC simplexními adaptéry SM - dodávka | ks | 1 | 0 | 1 |  | 0 |  | 0 |  | 0 | 21 | 0 | 0 |  | R-položka | 1
Plný popis:
[7 empty] | Výkaz výměr: | D1.4.e - Elektroinstalace - slaboproud (STK) - TECHNICKÁ ZPRÁVA |  |  |  | 0 | [6 empty] | _
[8 empty] | D1.4.e - Elektroinstalace - slaboproud (STK), výkresy č. 01-10 PŮDORYSY; |  |  |  | 0 | [6 empty] | _
[8 empty] | D1.4.e - Elektroinstalace - slaboproud (STK) - VÝPIS MATERIÁLU; |  |  |  | 0 | [6 empty] | _
[8 empty] | 1 |  |  |  | 1 | [6 empty] | _
[5 empty] | 10 | H | SK2.1_09 | Kazeta na 12 svárů, kazeta pro uchycení svárů v rozvaděči vč. víčka, hřebínků a ochran svárů - dodávka | ks | 1 | 0 | 1 |  | 0 |  | 0 |  | 0 | 21 | 0 | 0 |  | R-položka | 1
Plný popis:
[7 empty] | Výkaz výměr: | D1.4.e - Elektroinstalace - slaboproud (STK) - TECHNICKÁ ZPRÁVA |  |  |  | 0 | [6 empty] | _
[8 empty] | D1.4.e - Elektroinstalace - slaboproud (STK), výkresy č. 01-10 PŮDORYSY; |  |  |  | 0 | [6 empty] | _
[8 empty] | D1.4.e - Elektroinstalace - slaboproud (STK) - VÝPIS MATERIÁLU; |  |  |  | 0 | [6 empty] | _
[8 empty] | 1 |  |  |  | 1 | [6 empty] | _
[5 empty] | 11 | H | SK2.1_10 | Optický pigtail SM 9/125um, konektor LC, délka 2m - dodávka | ks | 8 | 0 | 8 |  | 0 |  | 0 |  | 0 | 21 | 0 | 0 |  | R-položka | 1
Plný popis:
[7 empty] | Výkaz výměr: | D1.4.e - Elektroinstalace - slaboproud (STK) - TECHNICKÁ ZPRÁVA |  |  |  | 0 | [6 empty] | _
[8 empty] | D1.4.e - Elektroinstalace - slaboproud (STK), výkresy č. 01-10 PŮDORYSY; |  |  |  | 0 | [6 empty] | _
[8 empty] | D1.4.e - Elektroinstalace - slaboproud (STK) - VÝPIS MATERIÁLU; |  |  |  | 0 | [6 empty] | _
[8 empty] | 8 |  |  |  | 8 | [6 empty] | _
[5 empty] | 12 | H | SK2.1_11 | 19' rozvodný panel 8*250V UTE,přívod černý-2m - dodávka | ks | 1 | 0 | 1 |  | 0 |  | 0 |  | 0 | 21 | 0 | 0 |  | R-položka | 1
Plný popis:
[7 empty] | Výkaz výměr: | D1.4.e - Elektroinstalace - slaboproud (STK) - TECHNICKÁ ZPRÁVA |  |  |  | 0 | [6 empty] | _
[8 empty] | D1.4.e - Elektroinstalace - slaboproud (STK), výkresy č. 01-10 PŮDORYSY; |  |  |  | 0 | [6 empty] | _
[8 empty] | D1.4.e - Elektroinstalace - slaboproud (STK) - VÝPIS MATERIÁLU; |  |  |  | 0 | [6 empty] | _
[8 empty] | 1 |  |  |  | 1 | [6 empty] | _
[5 empty] | 13 | H | SK2.1_12 | Vent.j.spodní(horní)220V/70W 2 ventil. ,termostat - dodávka | ks | 1 | 0 | 1 |  | 0 |  | 0 |  | 0 | 21 | 0 | 0 |  | R-položka | 1
Plný popis:
[7 empty] | Výkaz výměr: | D1.4.e - Elektroinstalace - slaboproud (STK) - TECHNICKÁ ZPRÁVA |  |  |  | 0 | [6 empty] | _
[8 empty] | D1.4.e - Elektroinstalace - slaboproud (STK), výkresy č. 01-10 PŮDORYSY; |  |  |  | 0 | [6 empty] | _
[8 empty] | D1.4.e - Elektroinstalace - slaboproud (STK) - VÝPIS MATERIÁLU; |  |  |  | 0 | [6 empty] | _
[8 empty] | 1 |  |  |  | 1 | [6 empty] | _
[5 empty] | 14 | H | SK2.1_13 | záslepka 1U - dodávka | ks | 10 | 0 | 10 |  | 0 |  | 0 |  | 0 | 21 | 0 | 0 |  | R-položka | 1
Plný popis:
[7 empty] | Výkaz výměr: | D1.4.e - Elektroinstalace - slaboproud (STK) - TECHNICKÁ ZPRÁVA |  |  |  | 0 | [6 empty] | _
[8 empty] | D1.4.e - Elektroinstalace - slaboproud (STK), výkresy č. 01-10 PŮDORYSY; |  |  |  | 0 | [6 empty] | _
[8 empty] | D1.4.e - Elektroinstalace - slaboproud (STK) - VÝPIS MATERIÁLU; |  |  |  | 0 | [6 empty] | _
[8 empty] | 10 |  |  |  | 10 | [6 empty] | _
[5 empty] | 15 | H | SK2.1_14 | 19" vyvazovací panel 1U 5x plastová úchytka - dodávka | ks | 20 | 0 | 20 |  | 0 |  | 0 |  | 0 | 21 | 0 | 0 |  | R-položka | 1
Plný popis:
[7 empty] | Výkaz výměr: | D1.4.e - Elektroinstalace - slaboproud (STK) - TECHNICKÁ ZPRÁVA |  |  |  | 0 | [6 empty] | _
[8 empty] | D1.4.e - Elektroinstalace - slaboproud (STK), výkresy č. 01-10 PŮDORYSY; |  |  |  | 0 | [6 empty] | _
[8 empty] | D1.4.e - Elektroinstalace - slaboproud (STK) - VÝPIS MATERIÁLU; |  |  |  | 0 | [6 empty] | _
[8 empty] | 20 |  |  |  | 20 | [6 empty] | _
[5 empty] | 16 | H | SK2.1_15 | Vyvazovací háček nerez 40 x 40 mm - dodávka | ks | 40 | 0 | 40 |  | 0 |  | 0 |  | 0 | 21 | 0 | 0 |  | R-položka | 1
Plný popis:
[7 empty] | Výkaz výměr: | D1.4.e - Elektroinstalace - slaboproud (STK) - TECHNICKÁ ZPRÁVA |  |  |  | 0 | [6 empty] | _
[8 empty] | D1.4.e - Elektroinstalace - slaboproud (STK), výkresy č. 01-10 PŮDORYSY; |  |  |  | 0 | [6 empty] | _
[8 empty] | D1.4.e - Elektroinstalace - slaboproud (STK) - VÝPIS MATERIÁLU; |  |  |  | 0 | [6 empty] | _
[8 empty] | 40 |  |  |  | 40 | [6 empty] | _
[5 empty] | 17 | H | SK2.1_16 | Vertikální zemnicí lišta 45U - dodávka | ks | 1 | 0 | 1 |  | 0 |  | 0 |  | 0 | 21 | 0 | 0 |  | R-položka | 1
Plný popis:
[7 empty] | Výkaz výměr: | D1.4.e - Elektroinstalace - slaboproud (STK) - TECHNICKÁ ZPRÁVA |  |  |  | 0 | [6 empty] | _
[8 empty] | D1.4.e - Elektroinstalace - slaboproud (STK), výkresy č. 01-10 PŮDORYSY; |  |  |  | 0 | [6 empty] | _
[8 empty] | D1.4.e - Elektroinstalace - slaboproud (STK) - VÝPIS MATERIÁLU; |  |  |  | 0 | [6 empty] | _
[8 empty] | 1 |  |  |  | 1 | [6 empty] | _
[5 empty] | 18 | H | SK2.1_17 | kabel CAT6 UTP LSOH, nestíněný - dodávka | m | 12360 | 0 | 12360 |  | 0 |  | 0 |  | 0 | 21 | 0 | 0 |  | R-položka | 1
Plný popis:
[7 empty] | Výkaz výměr: | D1.4.e - Elektroinstalace - slaboproud (STK) - TECHNICKÁ ZPRÁVA |  |  |  | 0 | [6 empty] | _
[8 empty] | D1.4.e - Elektroinstalace - slaboproud (STK) - P01 SCHÉMA ROZVODŮ STRUKTUROVANÉ KABELÁŽE; |  |  |  | 0 | [6 empty] | _
[8 empty] | D1.4.e - Elektroinstalace - slaboproud (STK), výkresy č. 01-10 PŮDORYSY; |  |  |  | 0 | [6 empty] | _
[8 empty] | D1.4.e - Elektroinstalace - slaboproud (STK) - VÝPIS MATERIÁLU; |  |  |  | 0 | [6 empty] | _
[8 empty] | 12360,0 |  |  |  | 12360 | [6 empty] | _
[5 empty] | 19 | H | SK2.1_18 | Patch kabel CAT6 UTP PVC 1m, nestíněný - dodávka | ks | 80 | 0 | 80 |  | 0 |  | 0 |  | 0 | 21 | 0 | 0 |  | R-položka | 1
Plný popis:
[7 empty] | Výkaz výměr: | D1.4.e - Elektroinstalace - slaboproud (STK) - TECHNICKÁ ZPRÁVA |  |  |  | 0 | [6 empty] | _
[8 empty] | D1.4.e - Elektroinstalace - slaboproud (STK), výkresy č. 01-10 PŮDORYSY; |  |  |  | 0 | [6 empty] | _
[8 empty] | D1.4.e - Elektroinstalace - slaboproud (STK) - VÝPIS MATERIÁLU; |  |  |  | 0 | [6 empty] | _
[8 empty] | 80 |  |  |  | 80 | [6 empty] | _
[5 empty] | 20 | H | SK2.1_19 | Patch kabel CAT6 UTP 2m modrý snag - dodávka | ks | 80 | 0 | 80 |  | 0 |  | 0 |  | 0 | 21 | 0 | 0 |  | R-položka | 1
Plný popis:
[7 empty] | Výkaz výměr: | D1.4.e - Elektroinstalace - slaboproud (STK) - TECHNICKÁ ZPRÁVA |  |  |  | 0 | [6 empty] | _
[8 empty] | D1.4.e - Elektroinstalace - slaboproud (STK), výkresy č. 01-10 PŮDORYSY; |  |  |  | 0 | [6 empty] | _
[8 empty] | D1.4.e - Elektroinstalace - slaboproud (STK) - VÝPIS MATERIÁLU; |  |  |  | 0 | [6 empty] | _
[8 empty] | 80 |  |  |  | 80 | [6 empty] | _
[5 empty] | 21 | H | SK2.1_20 | universální optický kabel 8vl. 9/125, LSZH - dodávka | m | 45 | 0 | 45 |  | 0 |  | 0 |  | 0 | 21 | 0 | 0 |  | R-položka | 1
Plný popis:
[7 empty] | Výkaz výměr: | D1.4.e - Elektroinstalace - slaboproud (STK) - TECHNICKÁ ZPRÁVA |  |  |  | 0 | [6 empty] | _
[8 empty] | D1.4.e - Elektroinstalace - slaboproud (STK), výkresy č. 01-10 PŮDORYSY; |  |  |  | 0 | [6 empty] | _
[8 empty] | D1.4.e - Elektroinstalace - slaboproud (STK) - VÝPIS MATERIÁLU; |  |  |  | 0 | [6 empty] | _
[8 empty] | 45,0 |  |  |  | 45 | [6 empty] | _
[5 empty] | 22 | H | SK2.1_21 | gigabit rackmount switch , 24 port 10/100/1000T/Tx + 1xSFP - dodávka | ks | 8 | 0 | 8 |  | 0 |  | 0 |  | 0 | 21 | 0 | 0 |  | R-položka | 1
Plný popis:
[7 empty] | Výkaz výměr: | D1.4.e - Elektroinstalace - slaboproud (STK) - TECHNICKÁ ZPRÁVA |  |  |  | 0 | [6 empty] | _
[8 empty] | D1.4.e - Elektroinstalace - slaboproud (STK), výkresy č. 01-10 PŮDORYSY; |  |  |  | 0 | [6 empty] | _
[8 empty] | D1.4.e - Elektroinstalace - slaboproud (STK) - VÝPIS MATERIÁLU; |  |  |  | 0 | [6 empty] | _
[8 empty] | 8 |  |  |  | 8 | [6 empty] | _
[5 empty] | 23 | H | SK2.1_22 | SFP Transceiver 1,25 Gbps, 10/100/1000BaseT, RJ-45 Ethernet - dodávka | ks | 8 | 0 | 8 |  | 0 |  | 0 |  | 0 | 21 | 0 | 0 |  | R-položka | 1
Plný popis:
[7 empty] | Výkaz výměr: | D1.4.e - Elektroinstalace - slaboproud (STK) - TECHNICKÁ ZPRÁVA |  |  |  | 0 | [6 empty] | _
[8 empty] | D1.4.e - Elektroinstalace - slaboproud (STK), výkresy č. 01-10 PŮDORYSY; |  |  |  | 0 | [6 empty] | _
[8 empty] | D1.4.e - Elektroinstalace - slaboproud (STK) - VÝPIS MATERIÁLU; |  |  |  | 0 | [6 empty] | _
[8 empty] | 8 |  |  |  | 8 | [6 empty] | _
[5 empty] | 24 | H | SK2.1_23 | rackmount RouterBOARD 10xGB LAN + 1x SFP - dodávka | ks | 1 | 0 | 1 |  | 0 |  | 0 |  | 0 | 21 | 0 | 0 |  | R-položka | 1
Plný popis:
[7 empty] | Výkaz výměr: | D1.4.e - Elektroinstalace - slaboproud (STK) - TECHNICKÁ ZPRÁVA |  |  |  | 0 | [6 empty] | _
[8 empty] | D1.4.e - Elektroinstalace - slaboproud (STK), výkresy č. 01-10 PŮDORYSY; |  |  |  | 0 | [6 empty] | _
[8 empty] | D1.4.e - Elektroinstalace - slaboproud (STK) - VÝPIS MATERIÁLU; |  |  |  | 0 | [6 empty] | _
[8 empty] | 1 |  |  |  | 1 | [6 empty] | _
[5 empty] | 25 | H | SK2.1_24 | Modul SFP+ pro 10Gbit Ethernet. LC simplexní konektor - dodávka | ks | 1 | 0 | 1 |  | 0 |  | 0 |  | 0 | 21 | 0 | 0 |  | R-položka | 1
Plný popis:
[7 empty] | Výkaz výměr: | D1.4.e - Elektroinstalace - slaboproud (STK) - TECHNICKÁ ZPRÁVA |  |  |  | 0 | [6 empty] | _
[8 empty] | D1.4.e - Elektroinstalace - slaboproud (STK), výkresy č. 01-10 PŮDORYSY; |  |  |  | 0 | [6 empty] | _
[8 empty] | D1.4.e - Elektroinstalace - slaboproud (STK) - VÝPIS MATERIÁLU; |  |  |  | 0 | [6 empty] | _
[8 empty] | 1 |  |  |  | 1 | [6 empty] | _
[5 empty] | 26 | H | SK2.1_25 | rackmount záložní zdroj 1U 2000VA - dodávka | ks | 1 | 0 | 1 |  | 0 |  | 0 |  | 0 | 21 | 0 | 0 |  | R-položka | 1
Plný popis:
[7 empty] | Výkaz výměr: | D1.4.e - Elektroinstalace - slaboproud (STK) - TECHNICKÁ ZPRÁVA |  |  |  | 0 | [6 empty] | _
[8 empty] | D1.4.e - Elektroinstalace - slaboproud (STK), výkresy č. 01-10 PŮDORYSY; |  |  |  | 0 | [6 empty] | _
[8 empty] | D1.4.e - Elektroinstalace - slaboproud (STK) - VÝPIS MATERIÁLU; |  |  |  | 0 | [6 empty] | _
[8 empty] | 1 |  |  |  | 1 | [6 empty] | _
[5 empty] | 27 | H | SK2.1_26 | podružný instalační materiál - dodávka | ks | 16400 | 0 | 16400 |  | 0 |  | 0 |  | 0 | 21 | 0 | 0 |  | R-položka | 1
Plný popis:
[7 empty] | Výkaz výměr: | D1.4.e - Elektroinstalace - slaboproud (STK) - VÝPIS MATERIÁLU; |  |  |  | 0 | [6 empty] | _
[8 empty] | 16400 |  |  |  | 16400 | [6 empty] | _
[5 empty] | 28 | MP | SK2.1_00 | instalace - protažení metalické kabeláže | m | 12360 | 0 | 12360 |  | 0 |  | 0 |  | 0 | 21 | 0 | 0 |  | R-položka | 1
Plný popis:
[7 empty] | Výkaz výměr: | D1.4.e - Elektroinstalace - slaboproud (STK); |  |  |  | 0 | [6 empty] | _
[8 empty] | D1.4.e - Elektroinstalace - slaboproud (STK) - VÝPIS MATERIÁLU; |  |  |  | 0 | [6 empty] | _
[8 empty] | 12360,0 |  |  |  | 12360 | [6 empty] | _
[5 empty] | 29 | MP | SK2.1_01 | instalace a pokládka optické kabeláže | m | 45 | 0 | 45 |  | 0 |  | 0 |  | 0 | 21 | 0 | 0 |  | R-položka | 1
Plný popis:
[7 empty] | Výkaz výměr: | D1.4.e - Elektroinstalace - slaboproud (STK); |  |  |  | 0 | [6 empty] | _
[8 empty] | D1.4.e - Elektroinstalace - slaboproud (STK) - VÝPIS MATERIÁLU; |  |  |  | 0 | [6 empty] | _
[8 empty] | 45,0 |  |  |  | 45 | [6 empty] | _
[5 empty] | 30 | MP | SK2.1_02 | instalace - usazení rackového rozvaděče | ks | 1 | 0 | 1 |  | 0 |  | 0 |  | 0 | 21 | 0 | 0 |  | R-položka | 1
Plný popis:
[7 empty] | Výkaz výměr: | D1.4.e - Elektroinstalace - slaboproud (STK); |  |  |  | 0 | [6 empty] | _
[8 empty] | D1.4.e - Elektroinstalace - slaboproud (STK) - VÝPIS MATERIÁLU; |  |  |  | 0 | [6 empty] | _
[8 empty] | 1 |  |  |  | 1 | [6 empty] | _
[5 empty] | 31 | MP | SK2.1_03 | vystrojení a zakončení metalické datové kabeláže na Patch panelech | kus | 160 | 0 | 160 |  | 0 |  | 0 |  | 0 | 21 | 0 | 0 |  | R-položka | 1
Plný popis:
[7 empty] | Výkaz výměr: | D1.4.e - Elektroinstalace - slaboproud (STK); |  |  |  | 0 | [6 empty] | _
[8 empty] | D1.4.e - Elektroinstalace - slaboproud (STK) - VÝPIS MATERIÁLU; |  |  |  | 0 | [6 empty] | _
[8 empty] | 160 |  |  |  | 160 | [6 empty] | _
[5 empty] | 32 | MP | SK2.1_04 | instalace dat. zásuvek vč. zakončení metalické kabeláže | kus | 160 | 0 | 160 |  | 0 |  | 0 |  | 0 | 21 | 0 | 0 |  | R-položka | 1
Plný popis:
[7 empty] | Výkaz výměr: | D1.4.e - Elektroinstalace - slaboproud (STK); |  |  |  | 0 | [6 empty] | _
[8 empty] | D1.4.e - Elektroinstalace - slaboproud (STK) - VÝPIS MATERIÁLU; |  |  |  | 0 | [6 empty] | _
[8 empty] | 160 |  |  |  | 160 | [6 empty] | _
[5 empty] | 33 | MP | SK2.1_05 | vystrojení a zakončení optického kabelu v optické vaně | kus | 8 | 0 | 8 |  | 0 |  | 0 |  | 0 | 21 | 0 | 0 |  | R-položka | 1
Plný popis:
[7 empty] | Výkaz výměr: | D1.4.e - Elektroinstalace - slaboproud (STK); |  |  |  | 0 | [6 empty] | _
[8 empty] | D1.4.e - Elektroinstalace - slaboproud (STK) - VÝPIS MATERIÁLU; |  |  |  | 0 | [6 empty] | _
[8 empty] | 8 |  |  |  | 8 | [6 empty] | _
[5 empty] | 34 | MP | SK2.1_06 | optický svár | ks | 8 | 0 | 8 |  | 0 |  | 0 |  | 0 | 21 | 0 | 0 |  | R-položka | 1
Plný popis:
[7 empty] | Výkaz výměr: | D1.4.e - Elektroinstalace - slaboproud (STK); |  |  |  | 0 | [6 empty] | _
[8 empty] | D1.4.e - Elektroinstalace - slaboproud (STK) - VÝPIS MATERIÁLU; |  |  |  | 0 | [6 empty] | _
[8 empty] | 8 |  |  |  | 8 | [6 empty] | _
[5 empty] | 35 | MP | SK2.1_07 | měření a certifikace metalické kabeláže | tras | 160 | 0 | 160 |  | 0 |  | 0 |  | 0 | 21 | 0 | 0 |  | R-položka | 1
Plný popis:
[7 empty] | Výkaz výměr: | D1.4.e - Elektroinstalace - slaboproud (STK); |  |  |  | 0 | [6 empty] | _
[8 empty] | D1.4.e - Elektroinstalace - slaboproud (STK) - VÝPIS MATERIÁLU; |  |  |  | 0 | [6 empty] | _
[8 empty] | 160 |  |  |  | 160 | [6 empty] | _
[5 empty] | 36 | MP | SK2.1_08 | měření a certifikace optické kabeláže | tras | 8 | 0 | 8 |  | 0 |  | 0 |  | 0 | 21 | 0 | 0 |  | R-položka | 1
Plný popis:
[7 empty] | Výkaz výměr: | D1.4.e - Elektroinstalace - slaboproud (STK); |  |  |  | 0 | [6 empty] | _
[8 empty] | D1.4.e - Elektroinstalace - slaboproud (STK) - VÝPIS MATERIÁLU; |  |  |  | 0 | [6 empty] | _
[8 empty] | 8 |  |  |  | 8 | [6 empty] | _
[5 empty] | 37 | MP | SK2.1_09 | instalace a konfigurace aktivních prvků | ks | 9 | 0 | 9 |  | 0 |  | 0 |  | 0 | 21 | 0 | 0 |  | R-položka | 1
Plný popis:
[7 empty] | Výkaz výměr: | D1.4.e - Elektroinstalace - slaboproud (STK); |  |  |  | 0 | [6 empty] | _
[8 empty] | D1.4.e - Elektroinstalace - slaboproud (STK) - VÝPIS MATERIÁLU; |  |  |  | 0 | [6 empty] | _
[8 empty] | 9 |  |  |  | 9 | [6 empty] | _
_
[8 empty] | SK2.2: Kabelové trasy | [5 empty] | 0 |  | 0 |  | 0 | _ | 0 | 0 |  |  | 16
[5 empty] | 38 | H | SK2.2_00 | drátěný kabelový žlab 400/54 mm - dodávka | m | 25 | 0 | 25 |  | 0 |  | 0 |  | 0 | 21 | 0 | 0 |  | R-položka | 1
Plný popis:
[7 empty] | Výkaz výměr: | dodávka k položce: "osazení žlabu"; |  |  |  | 0 | [6 empty] | _
[8 empty] | 25,0 |  |  |  | 25 | [6 empty] | _
[5 empty] | 39 | H | SK2.2_01 | spojky žlabu, nosníky, zemnící propoje - dodávka | m | 25 | 0 | 25 |  | 0 |  | 0 |  | 0 | 21 | 0 | 0 |  | R-položka | 1
Plný popis:
[7 empty] | Výkaz výměr: | dodávka k položce: "pospojení žlabu"; |  |  |  | 0 | [6 empty] | _
[8 empty] | 25,0 |  |  |  | 25 | [6 empty] | _
[5 empty] | 40 | H | SK2.2_02 | upevňovací materiál - dodávka | m | 25 | 0 | 25 |  | 0 |  | 0 |  | 0 | 21 | 0 | 0 |  | R-položka | 1
Plný popis:
[7 empty] | Výkaz výměr: | dodávka k položce: "osazení nosníků žlabu"; |  |  |  | 0 | [6 empty] | _
[8 empty] | 25,0 |  |  |  | 25 | [6 empty] | _
[5 empty] | 41 | H | SK2.2_03 | drátěný kabelový žlab 200/54 mm - dodávka | m | 20 | 0 | 20 |  | 0 |  | 0 |  | 0 | 21 | 0 | 0 |  | R-položka | 1
Plný popis:
[7 empty] | Výkaz výměr: | dodávka k položce: "osazení žlabu"; |  |  |  | 0 | [6 empty] | _
[8 empty] | 20,0 |  |  |  | 20 | [6 empty] | _
[5 empty] | 42 | H | SK2.2_01 | spojky žlabu, nosníky, zemnící propoje - dodávka | m | 20 | 0 | 20 |  | 0 |  | 0 |  | 0 | 21 | 0 | 0 |  | R-položka | 1
Plný popis:
[7 empty] | Výkaz výměr: | dodávka k položce: "pospojení žlabu"; |  |  |  | 0 | [6 empty] | _
[8 empty] | 20,0 |  |  |  | 20 | [6 empty] | _
[5 empty] | 43 | H | SK2.2_02 | upevňovací materiál - dodávka | m | 20 | 0 | 20 |  | 0 |  | 0 |  | 0 | 21 | 0 | 0 |  | R-položka | 1
Plný popis:
[7 empty] | Výkaz výměr: | dodávka k položce: "osazení nosníků žlabu"; |  |  |  | 0 | [6 empty] | _
[8 empty] | 20,0 |  |  |  | 20 | [6 empty] | _
[5 empty] | 44 | H | SK2.2_04 | drátěný kabelový žlab 100/54 mm - dodávka | m | 20 | 0 | 20 |  | 0 |  | 0 |  | 0 | 21 | 0 | 0 |  | R-položka | 1
Plný popis:
[7 empty] | Výkaz výměr: | dodávka k položce: "osazení žlabu"; |  |  |  | 0 | [6 empty] | _
[8 empty] | 20,0 |  |  |  | 20 | [6 empty] | _
[5 empty] | 45 | H | SK2.2_01 | spojky žlabu, nosníky, zemnící propoje - dodávka | m | 20 | 0 | 20 |  | 0 |  | 0 |  | 0 | 21 | 0 | 0 |  | R-položka | 1
Plný popis:
[7 empty] | Výkaz výměr: | dodávka k položce: "pospojení žlabu"; |  |  |  | 0 | [6 empty] | _
[8 empty] | 20,0 |  |  |  | 20 | [6 empty] | _
[5 empty] | 46 | H | SK2.2_02 | upevňovací materiál - dodávka | m | 20 | 0 | 20 |  | 0 |  | 0 |  | 0 | 21 | 0 | 0 |  | R-položka | 1
Plný popis:
[7 empty] | Výkaz výměr: | dodávka k položce: "osazení nosníků žlabu"; |  |  |  | 0 | [6 empty] | _
[8 empty] | 20,0 |  |  |  | 20 | [6 empty] | _
[5 empty] | 47 | MP | SK2.2_00 | osazení žlabu | m | 65 | 0 | 65 |  | 0 |  | 0 |  | 0 | 21 | 0 | 0 |  | R-položka | 1
Plný popis:
[7 empty] | Výkaz výměr: | D1.4.e - Elektroinstalace - slaboproud (STK) - TECHNICKÁ ZPRÁVA |  |  |  | 0 | [6 empty] | _
[8 empty] | D1.4.e - Elektroinstalace - slaboproud (STK), výkres č. 01 PŮDORYS 1.PP SLABOPROUDÉ ROZVODY; |  |  |  | 0 | [6 empty] | _
[8 empty] | D1.4.e - Elektroinstalace - slaboproud (STK) - VÝPIS MATERIÁLU; |  |  |  | 0 | [6 empty] | _
[8 empty] | drátěný kabelový žlab 400/54 mm; 25,0 |  |  |  | 25 | [6 empty] | _
[8 empty] | drátěný kabelový žlab 200/54 mm; 20,0 |  |  |  | 20 | [6 empty] | _
[8 empty] | drátěný kabelový žlab 100/54 mm; 20,0 |  |  |  | 20 | [6 empty] | _
[5 empty] | 48 | MP | SK2.2_01 | osazení nosníků žlabu | m | 65 | 0 | 65 |  | 0 |  | 0 |  | 0 | 21 | 0 | 0 |  | R-položka | 1
Plný popis:
[7 empty] | Výkaz výměr: | D1.4.e - Elektroinstalace - slaboproud (STK) - TECHNICKÁ ZPRÁVA |  |  |  | 0 | [6 empty] | _
[8 empty] | D1.4.e - Elektroinstalace - slaboproud (STK), výkres č. 01 PŮDORYS 1.PP SLABOPROUDÉ ROZVODY; |  |  |  | 0 | [6 empty] | _
[8 empty] | D1.4.e - Elektroinstalace - slaboproud (STK) - VÝPIS MATERIÁLU; |  |  |  | 0 | [6 empty] | _
[8 empty] | drátěný kabelový žlab 400/54 mm; 25,0 |  |  |  | 25 | [6 empty] | _
[8 empty] | drátěný kabelový žlab 200/54 mm; 20,0 |  |  |  | 20 | [6 empty] | _
[8 empty] | drátěný kabelový žlab 100/54 mm; 20,0 |  |  |  | 20 | [6 empty] | _
[5 empty] | 49 | MP | SK2.2_02 | pospojení žlabu | m | 65 | 0 | 65 |  | 0 |  | 0 |  | 0 | 21 | 0 | 0 |  | R-položka | 1
Plný popis:
[7 empty] | Výkaz výměr: | D1.4.e - Elektroinstalace - slaboproud (STK) - TECHNICKÁ ZPRÁVA |  |  |  | 0 | [6 empty] | _
[8 empty] | D1.4.e - Elektroinstalace - slaboproud (STK), výkres č. 01 PŮDORYS 1.PP SLABOPROUDÉ ROZVODY; |  |  |  | 0 | [6 empty] | _
[8 empty] | D1.4.e - Elektroinstalace - slaboproud (STK) - VÝPIS MATERIÁLU; |  |  |  | 0 | [6 empty] | _
[8 empty] | drátěný kabelový žlab 400/54 mm; 25,0 |  |  |  | 25 | [6 empty] | _
[8 empty] | drátěný kabelový žlab 200/54 mm; 20,0 |  |  |  | 20 | [6 empty] | _
[8 empty] | drátěný kabelový žlab 100/54 mm; 20,0 |  |  |  | 20 | [6 empty] | _
[5 empty] | 50 | H | SK2.2_03 | krabice přístrojová 80x80x28 na povrch - dodávka | ks | 160 | 0 | 160 |  | 0 |  | 0 |  | 0 | 21 | 0 | 0 |  | R-položka | 1
Plný popis:
[7 empty] | Výkaz výměr: | dodávka k položce: "instalace přístrojových krabic"; |  |  |  | 0 | [6 empty] | _
[8 empty] | 160 |  |  |  | 160 | [6 empty] | _
[5 empty] | 51 | MP | SK2.2_04 | instalace přístrojových krabic | ks | 160 | 0 | 160 |  | 0 |  | 0 |  | 0 | 21 | 0 | 0 |  | R-položka | 1
Plný popis:
[7 empty] | Výkaz výměr: | D1.4.e - Elektroinstalace - slaboproud (STK) - TECHNICKÁ ZPRÁVA |  |  |  | 0 | [6 empty] | _
[8 empty] | D1.4.e - Elektroinstalace - slaboproud (STK), PŮDORYSY 1.-8.NP; |  |  |  | 0 | [6 empty] | _
[8 empty] | D1.4.e - Elektroinstalace - slaboproud (STK) - VÝPIS MATERIÁLU; |  |  |  | 0 | [6 empty] | _
[8 empty] | krabice přístrojová 80x80x28 na povrch; 160,0 |  |  |  | 160 | [6 empty] | _
[5 empty] | 52 | H | SK2.2_05 | 40x40 ,PVC lišta - dodávka | m | 800 | 0 | 800 |  | 0 |  | 0 |  | 0 | 21 | 0 | 0 |  | R-položka | 1
Plný popis:
[7 empty] | Výkaz výměr: | dodávka k položce: "instalace PVC lišt"; |  |  |  | 0 | [6 empty] | _
[8 empty] | 800,0 |  |  |  | 800 | [6 empty] | _
[5 empty] | 53 | MP | SK2.2_05 | instalace PVC lišt | m | 800 | 0 | 800 |  | 0 |  | 0 |  | 0 | 21 | 0 | 0 |  | R-položka | 1
Plný popis:
[7 empty] | Výkaz výměr: | D1.4.e - Elektroinstalace - slaboproud (STK) - TECHNICKÁ ZPRÁVA |  |  |  | 0 | [6 empty] | _
[8 empty] | D1.4.e - Elektroinstalace - slaboproud (STK), výkres č. 01 PŮDORYS 1.PP SLABOPROUDÉ ROZVODY; |  |  |  | 0 | [6 empty] | _
[8 empty] | D1.4.e - Elektroinstalace - slaboproud (STK) - VÝPIS MATERIÁLU; |  |  |  | 0 | [6 empty] | _
[8 empty] | 800,0 |  |  |  | 800 | [6 empty] | _
_
[8 empty] | SK2.3: Stavební přípomoce | [5 empty] | 0 |  | 0 |  | 0 | _ | 0 | 0 |  |  | 2
[5 empty] | 54 | MP | SK2.3_01 | vysekání prostupů do průměru 100mm | ks | 140 | 0 | 140 |  | 0 |  | 0 |  | 0 | 21 | 0 | 0 |  | R-položka | 1
Plný popis:
[7 empty] | Výkaz výměr: | D1.4.e - Elektroinstalace - slaboproud (STK), výkresy č. 01-10 PŮDORYSY; |  |  |  | 0 | [6 empty] | _
[8 empty] | 140 |  |  |  | 140 | [6 empty] | _
[5 empty] | 55 | MP | SK2.3_02 | vysekání prostupu 400x100mm | ks | 1 | 0 | 1 |  | 0 |  | 0 |  | 0 | 21 | 0 | 0 |  | R-položka | 1
Plný popis:
[7 empty] | Výkaz výměr: | D1.4.e - Elektroinstalace - slaboproud (STK), výkres č. 01 PŮDORYS 1.PP SLABOPROUDÉ ROZVODY; |  |  |  | 0 | [6 empty] | _
[8 empty] | 1,0 |  |  |  | 1 | [6 empty] | _
_
[8 empty] | SK2.4: Ostatní | [5 empty] | 0 |  | 0 |  | 0 | _ | 0 | 0 |  |  | 2
[5 empty] | 56 | MP | SK2.4_01 | Doprava a přesun materiálu | kpl | 1 | 0 | 1 |  | 0 |  | 0 |  | 0 | 21 | 0 | 0 |  | R-položka | 1
Plný popis:
[5 empty] | 58 | MP | SK2.4_03 | Provozní předpis | ks | 1 | 0 | 1 |  | 0 |  | 0 |  | 0 | 21 | 0 | 0 |  | R-položka | 1
Plný popis:
_
_
_
[8 empty] | VRN: Vedlejší rozpočtové náklady | [5 empty] | 0 |  | 0 |  | 0 | _ | 0 | 0 |  |  | 8
[8 empty] | VRN: Oddíly VRN | [5 empty] | 0 |  | 0 |  | 0 | _ | 0 | 0 |  |  | 8
[8 empty] | V01.: Průzkumné, geodetické a projektové práce | [5 empty] | 0 |  | 0 |  | 0 | _ | 0 | 0 |  |  | 2
[5 empty] | 1 | ON | 013254000 | Dokumentace skutečného provedení stavby | Kč | 1 | 0 | 1 |  | 0 |  | 0 |  | 0 | 21 | 0 | 0 |  | R-položka | 1
[7 empty] | Plný popis: | Náklady na vyhotovení dokumentace skutečného provedení stavby a její předání objednateli v požadované formě a požadovaném počtu (3x tištěná a 1x elektronická verze)
[5 empty] | 2 | ON | 01320300X | Fotodokumentace stavby | Kč | 1 | 0 | 1 |  | 0 |  | 0 |  | 0 | 21 | 0 | 0 |  | R-položka | 1
[7 empty] | Plný popis: | Náklady na zajištění průběžné fotodokumentace provádění díla - zhotovitel zajistí a předá objednateli průběžnou fotodokumentaci realizace díla v 1 digitálním vyhotovení - fotodokumentace bude dokladovat průběh díla a bude zejména dokumentovat části stavby a konstrukce před jejich zakrytím
_
[8 empty] | V03.: Zařízení staveniště | [5 empty] | 0 |  | 0 |  | 0 | _ | 0 | 0 |  |  | 1
[5 empty] | 3 | ON | 030001000 | Zařízení staveniště | Kč | 1 | 0 | 1 |  | 0 |  | 0 |  | 0 | 21 | 0 | 0 |  | R-položka | 1
[7 empty] | Plný popis: | Průvodní činnosti a náklady zařízení staveniště - vybavení staveniště - připojení na inženýrské sítě včetně nákladů na energie - zabezpečení staveniště - zrušení zařízení staveniště
_
[8 empty] | V04.: Inženýrská činnost | [5 empty] | 0 |  | 0 |  | 0 | _ | 0 | 0 |  |  | 4
[5 empty] | 4 | ON | 04300200X | Zkoušky a revize | Kč | 1 | 0 | 1 |  | 0 |  | 0 |  | 0 | 21 | 0 | 0 |  | R-položka | 1
[7 empty] | Plný popis: | Náklady na zajištění všech nezbytných zkoušek a atestů podle ČSN a případných jiných právních nebo technických předpisů platných v době provádění a předání díla, kterými bude prokázáno dosažení předepsané kvality a předepsaných technických parametrů díla
[5 empty] | 5 | ON | 0450020X1 | Koordinační, výrobní a kompletační činnosti - stavební část | Kč | 1 | 0 | 1 |  | 0 |  | 0 |  | 0 | 21 | 0 | 0 |  | R-položka | 1
[7 empty] | Plný popis: | Náklady na zajištění a dodržení splnění všech požadavků a podmínek uvedených ve vyjádřeních vyplývajících ze stanovisek orgánů státní správy; zajištění oznámení zahájení stavebních prací v souladu s pravomocnými rozhodnutími a vyjádřeními například správců sítí; poskytnutí součinnosti při tvorbě povinných monitorovacích zpráv projektu; zajištění koordinační činnosti subdodavatelů zhotovitele; zajištění a provedení všech nezbytných opatření organizačního a stavebně technologického charakteru k řádnému provedení předmětu díla; předání všech dokladů o dokončené stavbě
[5 empty] | 6 | ON | 0450020X2 | Koordinační, výrobní a kompletační činnosti - technologická část | Kč | 1 | 0 | 1 |  | 0 |  | 0 |  | 0 | 21 | 0 | 0 |  | R-položka | 1
[7 empty] | Plný popis: | Náklady na zajištění a dodržení splnění všech požadavků a podmínek uvedených ve vyjádřeních vyplývajících ze stanovisek orgánů státní správy; zajištění oznámení zahájení stavebních prací v souladu s pravomocnými rozhodnutími a vyjádřeními například správců sítí; poskytnutí součinnosti při tvorbě povinných monitorovacích zpráv projektu; zajištění koordinační činnosti subdodavatelů zhotovitele; zajištění a provedení všech nezbytných opatření organizačního a stavebně technologického charakteru k řádnému provedení předmětu díla; předání všech dokladů o dokončené stavbě
[5 empty] | 7 | ON | 049002000 | Ostatní inženýrská činnost | Kč | 1 | 0 | 1 |  | 0 |  | 0 |  | 0 | 21 | 0 | 0 |  | R-položka | 1
[7 empty] | Plný popis: | Zabezpečení kolaudačního řízení, vydání kolaudačního souhlasu k dokončené stavbě a zajištění event. dalších povolení k užívání stavby a uvedení stavby do provozu, včetně zajištění souvisejících žádostí, dokladů a kladných závazných stanovisek dotčených orgánů
_
[8 empty] | V05.: Finanční náklady | [5 empty] | 0 |  | 0 |  | 0 | _ | 0 | 0 |  |  | 1
[5 empty] | 8 | ON | 056002000 | Bankovní záruka | Kč | 1 | 0 | 1 |  | 0 |  | 0 |  | 0 | 21 | 0 | 0 |  | R-položka | 1
[7 empty] | Plný popis: | Náklady spojené se zajištěním bankovní záruky po dobu realizace díla a po dobu záruky v rozsahu obchodních podmínek
_
_
_
_
_

## Figury
Figura | Výraz | Hodnota | Popis
A | 1 * 10 + 7 * 9 | 73 | jádro "A" 1.NP - 10x 2. - 8.NP - 9x
B | 8 * 10 | 80 | jádro "B" 1. - 8.NP - 10x
C | 8 * 1 | 8 | jádro "C" 1. - 8.NP - 1x
D | 1 * 0 + 7 * 1 | 7 | jádro "D" 1.NP - 0x 2. - 8.NP - 1x
E | 8 * 1 | 8 | jádro "E" 1. - 8.NP - 1x
F | 1 * 0 + 7 * 1 | 7 | jádro "F" 1.NP - 0x 2. - 8.NP - 1x
G | 1 * 1 + 7 * 0 | 1 | jádro "G" 1.NP - 1x 2. - 8.NP - 0x